[RO-RO] [OPP] OHL 400 kV Arad-Nadab | N-1 TIE 400 kV Resita-Pancevo c2 | -0.07734 | -0.00182 | -0.05527 | 0.0007 | -0.09167 | -0.00062 | 0.0048 | 0.00228 | -0.00028 | -0.00012 | -0.08621 | -0.04022 | 0.00257 | -0.00403 | -0.07442 | -0.08592 | 0.00118 | 0.01018 | -0.00028 | -0.10173 | -0.08826 | -0.01724 | 0.01359 | -0.08954 | -0.00427 | -0.08142 | -0.0379
[RO-RO] [OPP] OHL 400 kV Mintia-Arad | BC | -0.05624 | 0.00188 | -0.02165 | 1e-05 | -0.0914 | 3e-05 | 0.0014 | -9e-05 | -1e-05 | -1e-05 | -0.07578 | -0.01568 | 0.01613 | -0.00038 | -0.04274 | -0.07311 | 0 | -0.00288 | -1e-05 | -0.11989 | -0.03902 | -0.00075 | 0.00451 | -0.08832 | -0.04155 | -0.06022 | -0.06778
[RO-RO] [OPP] OHL 400 kV Mintia-Arad | N-1 TIE 400 kV Rosiori-Mukacevo | -0.06818 | 0.00108 | -0.03037 | 0.00016 | -0.10584 | -0.00011 | 0.00208 | 0.00044 | -7e-05 | -3e-05 | -0.08921 | -0.02231 | 0.01297 | -0.00119 | -0.054 | -0.08644 | 0.00026 | 9e-05 | -7e-05 | -0.13966 | -0.05137 | -0.00421 | 0.00574 | -0.10243 | -0.03727 | -0.0727 | -0.0711
[RO-RO] [OPP] OHL 400 kV Mintia-Arad | N-1 TIE 400 kV Portile de Fier-Djerdap | -0.0562 | 0.00197 | -0.01997 | -1e-05 | -0.09472 | 5e-05 | 0.00128 | -0.00016 | 0 | 0 | -0.07748 | -0.01465 | 0.01617 | -0.00025 | -0.04101 | -0.07443 | -4e-05 | -0.00329 | 0 | -0.12846 | -0.0291 | -0.00019 | 0.00426 | -0.09142 | -0.04399 | -0.06012 | -0.07146
[RO-RO] [OPP] OHL 400 kV Mintia-Arad | N-1 OHL 400 kV Iernut-Sibiu Sud | -0.07912 | 0.00122 | -0.03535 | 0.0002 | -0.12247 | -0.00014 | 0.00243 | 0.00053 | -9e-05 | -4e-05 | -0.10339 | -0.02599 | 0.01487 | -0.00141 | -0.06266 | -0.10031 | 0.00031 | 0.00023 | -8e-05 | -0.13816 | -0.05929 | -0.00501 | 0.00671 | -0.11814 | -0.04139 | -0.0844 | -0.07906
[RO-RO] [OPP] OHL 400 kV Mintia-Arad | N-1 OHL 220 kV Portile de Fier-Resita 1&2 | -0.05739 | 0.00189 | -0.02217 | 1e-05 | -0.09318 | 3e-05 | 0.00144 | -8e-05 | -1e-05 | -1e-05 | -0.07729 | -0.01606 | 0.01631 | -0.00041 | -0.04364 | -0.07458 | 1e-05 | -0.00286 | -1e-05 | -0.12346 | -0.04025 | -0.00084 | 0.0046 | -0.09003 | -0.04206 | -0.06145 | -0.06883
[RO-RO] [OPP] OHL 400 kV Mintia-Arad | N-1 OHL 220 kV Resita-Timisoara 1&2 | -0.06098 | 0.00188 | -0.02481 | 4e-05 | -0.09679 | 1e-05 | 0.00163 | 0 | -2e-05 | -1e-05 | -0.08097 | -0.01788 | 0.01686 | -0.00056 | -0.04749 | -0.07833 | 5e-05 | -0.00255 | -2e-05 | -0.12629 | -0.04578 | -0.00145 | 0.00506 | -0.09358 | -0.04235 | -0.06527 | -0.07019
[RO-RO] [OPP] OHL 400 kV Mintia-Arad | N-1 OHL 220 kV Urechesti-Targu Jiu Nord | -0.04854 | 0.00188 | -0.01772 | -2e-05 | -0.08021 | 6e-05 | 0.00112 | -0.00019 | 0 | 0 | -0.0661 | -0.01277 | 0.01525 | -0.00017 | -0.03632 | -0.06365 | -5e-05 | -0.00324 | 0 | -0.11134 | -0.03221 | 7e-05 | 0.00381 | -0.07755 | -0.03907 | -0.05202 | -0.06181
[RO-RO] [OPP] OHL 400 kV Mintia-Arad | N-1 OHL 220 kV Paroseni-Targu Jiu Nord | -0.04854 | 0.00188 | -0.01772 | -2e-05 | -0.08021 | 6e-05 | 0.00112 | -0.00019 | 0 | 0 | -0.0661 | -0.01277 | 0.01525 | -0.00017 | -0.03632 | -0.06365 | -5e-05 | -0.00324 | 0 | -0.11134 | -0.03221 | 7e-05 | 0.00381 | -0.07755 | -0.03907 | -0.05202 | -0.06181
[RO-RO] [OPP] OHL 400 kV Mintia-Arad | N-1 TRA 400/220 kV AT3 Arad | -0.06534 | 0.00197 | -0.02707 | 5e-05 | -0.10287 | 0 | 0.00178 | 3e-05 | -3e-05 | -1e-05 | -0.08632 | -0.01947 | 0.0179 | -0.00064 | -0.05132 | -0.08359 | 7e-05 | -0.00255 | -3e-05 | -0.13463 | -0.05042 | -0.00176 | 0.00548 | -0.09949 | -0.04449 | -0.06995 | -0.07407
[RO-RO] [OPP] OHL 400 kV Mintia-Arad | N-1 TIE 400 kV Resita-Pancevo c2 | -0.05624 | 0.00188 | -0.02165 | 1e-05 | -0.0914 | 3e-05 | 0.0014 | -9e-05 | -1e-05 | -1e-05 | -0.07578 | -0.01568 | 0.01613 | -0.00038 | -0.04274 | -0.07311 | 0 | -0.00288 | -1e-05 | -0.11989 | -0.03902 | -0.00075 | 0.00451 | -0.08832 | -0.04155 | -0.06022 | -0.06778
[RO-RO] [OPP] OHL 400 kV Mintia-Arad | N-1 TIE 400 kV Resita-Pancevo c1 | -0.05603 | 0.00193 | -0.02046 | 0 | -0.09312 | 4e-05 | 0.00131 | -0.00014 | -1e-05 | 0 | -0.07657 | -0.01494 | 0.01609 | -0.0003 | -0.04149 | -0.0737 | -2e-05 | -0.00313 | -1e-05 | -0.12397 | -0.03699 | -0.00038 | 0.00432 | -0.08987 | -0.04282 | -0.06 | -0.06959
[RO-RO] [OPP] OHL 400 kV Sibiu Sud-Mintia | BC | -0.03662 | 0.00164 | -0.01069 | -6e-05 | -0.06539 | 9e-05 | 0.00065 | -0.0003 | 2e-05 | 1e-05 | -0.0524 | -0.00794 | 0.01215 | 0.00011 | -0.0249 | -0.05004 | -0.00012 | -0.00333 | 2e-05 | -0.0711 | -0.01583 | 0.00112 | 0.00252 | -0.06298 | -0.03388 | -0.03926 | -0.05239
[RO-RO] [OPP] OHL 400 kV Sibiu Sud-Mintia | N-1 TIE 400 kV Rosiori-Mukacevo | -0.04835 | 0.00086 | -0.01925 | 9e-05 | -0.07958 | -5e-05 | 0.00132 | 0.00021 | -4e-05 | -2e-05 | -0.0656 | -0.01446 | 0.00904 | -0.00068 | -0.03596 | -0.06314 | 0.00014 | -0.00042 | -4e-05 | -0.09053 | -0.02796 | -0.00228 | 0.00373 | -0.07685 | -0.02968 | -0.05152 | -0.05565
[RO-RO] [OPP] OHL 400 kV Sibiu Sud-Mintia | N-1 OHL 400 kV Iernut-Sibiu Sud | -0.07331 | 0.00057 | -0.03265 | 0.00023 | -0.11521 | -0.00018 | 0.0023 | 0.00068 | -0.0001 | -4e-05 | -0.09668 | -0.02448 | 0.01013 | -0.00153 | -0.05685 | -0.09365 | 0.00038 | 0.00165 | -0.0001 | -0.10039 | -0.04832 | -0.0057 | 0.00605 | -0.1108 | -0.03364 | -0.07804 | -0.07048
[RO-RO] [OPP] OHL 400 kV Sibiu Sud-Mintia | N-1 OHL 220 kV Portile de Fier-Resita 1&2 | -0.03851 | 0.00166 | -0.01153 | -6e-05 | -0.06831 | 8e-05 | 0.0007 | -0.00028 | 2e-05 | 1e-05 | -0.05487 | -0.00857 | 0.01244 | 7e-05 | -0.02638 | -0.05244 | -0.00011 | -0.0033 | 2e-05 | -0.07693 | -0.01784 | 0.00098 | 0.00267 | -0.06578 | -0.03473 | -0.04127 | -0.05411
[RO-RO] [OPP] OHL 400 kV Sibiu Sud-Mintia | N-1 OHL 220 kV Resita-Timisoara 1&2 | -0.04723 | 0.00164 | -0.01777 | 0 | -0.07746 | 3e-05 | 0.00115 | -0.0001 | -1e-05 | 0 | -0.06401 | -0.01289 | 0.01378 | -0.00028 | -0.03552 | -0.06171 | -1e-05 | -0.0026 | -1e-05 | -0.08541 | -0.03096 | -0.00044 | 0.00375 | -0.07477 | -0.03569 | -0.05057 | -0.05778
[RO-RO] [OPP] OHL 400 kV Sibiu Sud-Mintia | N-1 OHL 220 kV Urechesti-Targu Jiu Nord | -0.04653 | 0.00165 | -0.01575 | -2e-05 | -0.07978 | 5e-05 | 0.00101 | -0.00016 | 0 | 0 | -0.06485 | -0.01167 | 0.01328 | -0.00016 | -0.03316 | -0.06222 | -4e-05 | -0.00286 | 0 | -0.08209 | -0.02459 | 6e-05 | 0.00342 | -0.07683 | -0.03707 | -0.0498 | -0.06006
[RO-RO] [OPP] OHL 400 kV Sibiu Sud-Mintia | N-1 OHL 220 kV Paroseni-Targu Jiu Nord | -0.04653 | 0.00165 | -0.01575 | -2e-05 | -0.07978 | 5e-05 | 0.00101 | -0.00016 | 0 | 0 | -0.06485 | -0.01167 | 0.01328 | -0.00016 | -0.03316 | -0.06222 | -4e-05 | -0.00286 | 0 | -0.08209 | -0.02459 | 6e-05 | 0.00342 | -0.07683 | -0.03707 | -0.0498 | -0.06006
[RO-RO] [OPP] OHL 400 kV Sibiu Sud-Mintia | N-1 TIE 400 kV Resita-Pancevo c2 | -0.03662 | 0.00164 | -0.01069 | -6e-05 | -0.06539 | 9e-05 | 0.00065 | -0.0003 | 2e-05 | 1e-05 | -0.0524 | -0.00794 | 0.01215 | 0.00011 | -0.0249 | -0.05004 | -0.00012 | -0.00333 | 2e-05 | -0.0711 | -0.01583 | 0.00112 | 0.00252 | -0.06298 | -0.03388 | -0.03926 | -0.05239
[RO-RO] [OPP] OHL 400 kV Sibiu Sud-Mintia | N-1 TIE 400 kV Resita-Pancevo c1 | -0.03663 | 0.00164 | -0.01073 | -6e-05 | -0.06534 | 9e-05 | 0.00065 | -0.0003 | 2e-05 | 1e-05 | -0.05238 | -0.00796 | 0.01215 | 0.00011 | -0.02493 | -0.05003 | -0.00012 | -0.00333 | 2e-05 | -0.07099 | -0.01589 | 0.0011 | 0.00252 | -0.06294 | -0.03385 | -0.03926 | -0.05234
[RO-RO] [OPP] OHL 400 kV Iernut-Sibiu Sud | N-1 TIE 400 kV Resita-Pancevo c2 | 0.06937 | 0.00202 | 0.04151 | -0.00056 | 0.0942 | 0.00051 | -0.00313 | -0.00186 | 0.00022 | 9e-05 | 0.08371 | 0.03127 | 0.00382 | 0.0031 | 0.0604 | 0.08244 | -0.00094 | -0.00942 | 0.00022 | 0.05538 | 0.06143 | 0.01289 | -0.00667 | 0.0904 | -0.00046 | 0.07332 | 0.03421
[RO-RO] [OPP] OHL 400 kV Iernut-Gadalin | BC | -0.06941 | -0.00197 | -0.04143 | 0.00056 | -0.09552 | -0.0005 | 0.00314 | 0.00184 | -0.00022 | -9e-05 | -0.08424 | -0.03119 | -0.00364 | -0.00308 | -0.06033 | -0.08254 | 0.00093 | 0.00924 | -0.00021 | -0.12378 | -0.06135 | -0.0128 | 0.00679 | -0.09293 | -0.00514 | -0.07321 | -0.04527
[RO-RO] [OPP] OHL 400 kV Iernut-Gadalin | N-1 OHL 400 kV Mintia-Arad | -0.08355 | -0.0015 | -0.04688 | 0.00056 | -0.11852 | -0.00049 | 0.0035 | 0.00182 | -0.00022 | -0.0001 | -0.10331 | -0.03513 | 0.00042 | -0.00318 | -0.07108 | -0.10093 | 0.00093 | 0.00852 | -0.00022 | -0.15394 | -0.07116 | -0.01299 | 0.00792 | -0.11515 | -0.0156 | -0.08836 | -0.06232
[RO-RO] [OPP] OHL 400 kV Iernut-Gadalin | N-1 TIE 400 kV Resita-Pancevo c2 | -0.06941 | -0.00197 | -0.04143 | 0.00056 | -0.09552 | -0.0005 | 0.00314 | 0.00184 | -0.00022 | -9e-05 | -0.08424 | -0.03119 | -0.00364 | -0.00308 | -0.06033 | -0.08254 | 0.00093 | 0.00924 | -0.00021 | -0.12378 | -0.06135 | -0.0128 | 0.00679 | -0.09293 | -0.00514 | -0.07321 | -0.04527
[RO-RO] [OPP] OHL 400 kV Iernut-Gadalin | N-1 TIE 400 kV Resita-Pancevo c1 | -0.06926 | -0.00194 | -0.04057 | 0.00054 | -0.09677 | -0.00049 | 0.00308 | 0.0018 | -0.00021 | -9e-05 | -0.08481 | -0.03066 | -0.00367 | -0.00302 | -0.05942 | -0.08296 | 0.00091 | 0.00905 | -0.00021 | -0.12673 | -0.05988 | -0.01253 | 0.00666 | -0.09406 | -0.00607 | -0.07306 | -0.04658
[RO-RO] [OPP] OHL 400 kV Rosiori-Gadalin | BC | 0.06941 | 0.00197 | 0.04143 | -0.00056 | 0.09552 | 0.0005 | -0.00314 | -0.00184 | 0.00022 | 9e-05 | 0.08424 | 0.03119 | 0.00364 | 0.00308 | 0.06033 | 0.08254 | -0.00093 | -0.00924 | 0.00021 | 0.12378 | 0.06135 | 0.0128 | -0.00679 | 0.09293 | 0.00514 | 0.07321 | 0.04527
[RO-RO] [OPP] OHL 400 kV Rosiori-Gadalin | N-1 OHL 400 kV Mintia-Arad | 0.08355 | 0.0015 | 0.04688 | -0.00056 | 0.11852 | 0.00049 | -0.0035 | -0.00182 | 0.00022 | 0.0001 | 0.10331 | 0.03513 | -0.00042 | 0.00318 | 0.07108 | 0.10093 | -0.00093 | -0.00852 | 0.00022 | 0.15394 | 0.07116 | 0.01299 | -0.00792 | 0.11515 | 0.0156 | 0.08836 | 0.06232
[RO-RO] [OPP] OHL 400 kV Rosiori-Gadalin | N-1 TIE 400 kV Resita-Pancevo c2 | 0.06941 | 0.00197 | 0.04143 | -0.00056 | 0.09552 | 0.0005 | -0.00314 | -0.00184 | 0.00022 | 9e-05 | 0.08424 | 0.03119 | 0.00364 | 0.00308 | 0.06033 | 0.08254 | -0.00093 | -0.00924 | 0.00021 | 0.12378 | 0.06135 | 0.0128 | -0.00679 | 0.09293 | 0.00514 | 0.07321 | 0.04527
[RO-RO] [OPP] OHL 400 kV Rosiori-Gadalin | N-1 TIE 400 kV Resita-Pancevo c1 | 0.06926 | 0.00194 | 0.04057 | -0.00054 | 0.09677 | 0.00049 | -0.00308 | -0.0018 | 0.00021 | 9e-05 | 0.08481 | 0.03066 | 0.00367 | 0.00302 | 0.05942 | 0.08296 | -0.00091 | -0.00905 | 0.00021 | 0.12673 | 0.05988 | 0.01253 | -0.00666 | 0.09406 | 0.00607 | 0.07306 | 0.04658
[RO-RO] [OPP] OHL 400 kV Arefu-Tantareni | BC | 0.074 | 0.00055 | 0.03737 | -0.00038 | 0.10663 | 0.00033 | -0.00264 | -0.00121 | 0.00015 | 7e-05 | 0.09306 | 0.02811 | -0.00452 | 0.00224 | 0.06031 | 0.09192 | -0.00063 | -0.0052 | 0.00015 | 0.04687 | 0.05529 | 0.00891 | -0.00613 | 0.0987 | 0.00709 | 0.079 | 0.03047
[RO-RO] [OPP] OHL 400 kV Arefu-Tantareni | N-1 OHL 400 kV Brasov - Sibiu Sud | 0.074 | 0.00055 | 0.03737 | -0.00038 | 0.10663 | 0.00033 | -0.00264 | -0.00121 | 0.00015 | 7e-05 | 0.09306 | 0.02811 | -0.00452 | 0.00224 | 0.06031 | 0.09192 | -0.00063 | -0.0052 | 0.00015 | 0.04687 | 0.05529 | 0.00891 | -0.00613 | 0.0987 | 0.00709 | 0.079 | 0.03047
[RO-RO] [OPP] OHL 400 kV Arefu-Tantareni | N-1 TIE 400 kV Rosiori-Mukacevo | 0.05974 | -0.0004 | 0.02697 | -0.0002 | 0.08938 | 0.00016 | -0.00183 | -0.00059 | 8e-05 | 4e-05 | 0.07703 | 0.02019 | -0.0083 | 0.00128 | 0.04687 | 0.076 | -0.00032 | -0.00166 | 8e-05 | 0.02326 | 0.04055 | 0.00478 | -0.00466 | 0.08184 | 0.0122 | 0.06409 | 0.0265
[RO-RO] [OPP] OHL 400 kV Arefu-Tantareni | N-1 OHL 400 kV Mintia-Arad | 0.06481 | 0.00086 | 0.03384 | -0.00038 | 0.09171 | 0.00033 | -0.00242 | -0.00123 | 0.00015 | 7e-05 | 0.08069 | 0.02555 | -0.00189 | 0.00218 | 0.05333 | 0.07998 | -0.00063 | -0.00567 | 0.00015 | 0.02729 | 0.04892 | 0.00878 | -0.0054 | 0.08428 | 0.00031 | 0.06917 | 0.0194
[RO-RO] [OPP] OHL 400 kV Arefu-Tantareni | N-1 OHL 400 kV Sibiu Sud-Mintia | 0.06288 | 0.00105 | 0.03413 | -0.0004 | 0.08678 | 0.00035 | -0.00245 | -0.0013 | 0.00016 | 7e-05 | 0.07715 | 0.0257 | -0.00083 | 0.00228 | 0.05275 | 0.07673 | -0.00067 | -0.00622 | 0.00016 | 0.02528 | 0.05049 | 0.00924 | -0.00537 | 0.07958 | -0.0032 | 0.06708 | 0.01456
[RO-RO] [OPP] OHL 400 kV Arefu-Tantareni | N-1 OHL 400 kV Tantareni-Urechesti | 0.08185 | 0.00045 | 0.03823 | -0.00038 | 0.12316 | 0.00032 | -0.00268 | -0.0012 | 0.00015 | 7e-05 | 0.10576 | 0.0292 | -0.00514 | 0.00224 | 0.06367 | 0.10413 | -0.00063 | -0.00501 | 0.00015 | 0.03861 | 0.04892 | 0.00879 | -0.00625 | 0.11311 | 0.00959 | 0.08745 | 0.03469
[RO-RO] [OPP] OHL 400 kV Arefu-Tantareni | N-1 OHL 220 kV Portile de Fier-Resita 1&2 | 0.07572 | 0.00054 | 0.03814 | -0.00039 | 0.1093 | 0.00033 | -0.0027 | -0.00123 | 0.00016 | 7e-05 | 0.09532 | 0.02868 | -0.00478 | 0.00228 | 0.06166 | 0.09411 | -0.00064 | -0.00524 | 0.00015 | 0.05219 | 0.05712 | 0.00903 | -0.00627 | 0.10126 | 0.00786 | 0.08084 | 0.03204
[RO-RO] [OPP] OHL 400 kV Arefu-Tantareni | N-1 OHL 220 kV Resita-Timisoara 1&2 | 0.08283 | 0.00056 | 0.04327 | -0.00043 | 0.11669 | 0.00037 | -0.00306 | -0.00138 | 0.00018 | 8e-05 | 0.10274 | 0.03223 | -0.00588 | 0.00257 | 0.06916 | 0.10164 | -0.00072 | -0.00581 | 0.00017 | 0.05879 | 0.0679 | 0.0102 | -0.00716 | 0.10852 | 0.00859 | 0.08843 | 0.03496
[RO-RO] [OPP] OHL 400 kV Arefu-Tantareni | N-1 OHL 220 kV Urechesti-Targu Jiu Nord | 0.0813 | 0.00055 | 0.04111 | -0.00041 | 0.11724 | 0.00035 | -0.00291 | -0.00131 | 0.00017 | 7e-05 | 0.10225 | 0.03086 | -0.00536 | 0.00244 | 0.0664 | 0.1009 | -0.00069 | -0.00555 | 0.00016 | 0.05497 | 0.06176 | 0.00968 | -0.0068 | 0.10891 | 0.00944 | 0.08678 | 0.03613
[RO-RO] [OPP] OHL 400 kV Arefu-Tantareni | N-1 OHL 220 kV Paroseni-Targu Jiu Nord | 0.0813 | 0.00055 | 0.04111 | -0.00041 | 0.11724 | 0.00035 | -0.00291 | -0.00131 | 0.00017 | 7e-05 | 0.10225 | 0.03086 | -0.00536 | 0.00244 | 0.0664 | 0.1009 | -0.00069 | -0.00555 | 0.00016 | 0.05497 | 0.06176 | 0.00968 | -0.0068 | 0.10891 | 0.00944 | 0.08678 | 0.03613
[RO-RO] [OPP] OHL 400 kV Arefu-Tantareni | N-1 TRA 400/220 kV AT3 Arad | 0.07622 | 0.00053 | 0.03869 | -0.00039 | 0.10943 | 0.00034 | -0.00274 | -0.00124 | 0.00016 | 7e-05 | 0.09564 | 0.02904 | -0.00495 | 0.00231 | 0.0624 | 0.09448 | -0.00065 | -0.00528 | 0.00015 | 0.05046 | 0.05807 | 0.00915 | -0.00637 | 0.10142 | 0.00781 | 0.08137 | 0.032
[RO-RO] [OPP] OHL 400 kV Arefu-Tantareni | N-1 TIE 400 kV Resita-Pancevo c2 | 0.074 | 0.00055 | 0.03737 | -0.00038 | 0.10663 | 0.00033 | -0.00264 | -0.00121 | 0.00015 | 7e-05 | 0.09306 | 0.02811 | -0.00452 | 0.00224 | 0.06031 | 0.09192 | -0.00063 | -0.0052 | 0.00015 | 0.04687 | 0.05529 | 0.00891 | -0.00613 | 0.0987 | 0.00709 | 0.079 | 0.03047
[RO-RO] [OPP] OHL 400 kV Arefu-Tantareni | N-1 TIE 400 kV Resita-Pancevo c1 | 0.0739 | 0.00053 | 0.03682 | -0.00037 | 0.10744 | 0.00032 | -0.0026 | -0.00119 | 0.00015 | 6e-05 | 0.09343 | 0.02777 | -0.0045 | 0.0022 | 0.05972 | 0.09219 | -0.00062 | -0.00508 | 0.00015 | 0.04877 | 0.05435 | 0.00873 | -0.00605 | 0.09942 | 0.00769 | 0.0789 | 0.03131
[RO-RO] [OPP] OHL 400 kV Arefu-Sibiu Sud | BC | -0.09756 | -0.00042 | -0.04832 | 0.00047 | -0.1457 | -0.0004 | 0.00348 | 0.00147 | -0.00019 | -8e-05 | -0.12478 | -0.0363 | 0.00734 | -0.00279 | -0.07874 | -0.12177 | 0.00077 | 0.00585 | -0.00019 | -0.08861 | -0.0716 | -0.01102 | 0.00839 | -0.13916 | -0.02665 | -0.10371 | -0.07214
[RO-RO] [OPP] OHL 400 kV Arefu-Sibiu Sud | N-1 OHL 400 kV Brasov - Sibiu Sud | -0.09756 | -0.00042 | -0.04832 | 0.00047 | -0.1457 | -0.0004 | 0.00348 | 0.00147 | -0.00019 | -8e-05 | -0.12478 | -0.0363 | 0.00734 | -0.00279 | -0.07874 | -0.12177 | 0.00077 | 0.00585 | -0.00019 | -0.08861 | -0.0716 | -0.01102 | 0.00839 | -0.13916 | -0.02665 | -0.10371 | -0.07214
[RO-RO] [OPP] OHL 400 kV Arefu-Sibiu Sud | N-1 TIE 400 kV Rosiori-Mukacevo | -0.07679 | 0.00097 | -0.03316 | 0.0002 | -0.12055 | -0.00015 | 0.00229 | 0.00056 | -9e-05 | -4e-05 | -0.10141 | -0.02476 | 0.01284 | -0.00139 | -0.05915 | -0.09857 | 0.00032 | 0.00069 | -8e-05 | -0.05419 | -0.0501 | -0.00502 | 0.00625 | -0.11459 | -0.03409 | -0.08198 | -0.06637
[RO-RO] [OPP] OHL 400 kV Arefu-Sibiu Sud | N-1 OHL 400 kV Mintia-Arad | -0.0844 | -0.00087 | -0.04325 | 0.00046 | -0.1243 | -0.0004 | 0.00315 | 0.00149 | -0.00019 | -8e-05 | -0.10704 | -0.03263 | 0.00356 | -0.00271 | -0.06873 | -0.10466 | 0.00077 | 0.00653 | -0.00018 | -0.06054 | -0.06246 | -0.01085 | 0.00734 | -0.11848 | -0.01692 | -0.08962 | -0.05628
[RO-RO] [OPP] OHL 400 kV Arefu-Sibiu Sud | N-1 OHL 400 kV Sibiu Sud-Mintia | -0.08168 | -0.00114 | -0.04368 | 0.00049 | -0.11734 | -0.00043 | 0.0032 | 0.0016 | -0.0002 | -8e-05 | -0.10206 | -0.03285 | 0.00207 | -0.00284 | -0.06794 | -0.10007 | 0.00082 | 0.0073 | -0.00019 | -0.05777 | -0.06473 | -0.01151 | 0.0073 | -0.11184 | -0.01195 | -0.08669 | -0.04942
[RO-RO] [OPP] OHL 400 kV Arefu-Sibiu Sud | N-1 OHL 400 kV Tantareni-Urechesti | -0.10467 | -0.00033 | -0.0491 | 0.00046 | -0.16065 | -0.00039 | 0.00351 | 0.00145 | -0.00019 | -8e-05 | -0.13627 | -0.03728 | 0.00789 | -0.00279 | -0.08178 | -0.13282 | 0.00077 | 0.00568 | -0.00018 | -0.08113 | -0.06583 | -0.01091 | 0.0085 | -0.1522 | -0.02891 | -0.11136 | -0.07597
[RO-RO] [OPP] OHL 400 kV Arefu-Sibiu Sud | N-1 OHL 220 kV Portile de Fier-Resita 1&2 | -0.09991 | -0.0004 | -0.04937 | 0.00047 | -0.14933 | -0.0004 | 0.00355 | 0.00149 | -0.00019 | -8e-05 | -0.12785 | -0.03708 | 0.00769 | -0.00284 | -0.08057 | -0.12475 | 0.00079 | 0.00589 | -0.00019 | -0.09586 | -0.07409 | -0.0112 | 0.00859 | -0.14264 | -0.02769 | -0.10622 | -0.07428
[RO-RO] [OPP] OHL 400 kV Arefu-Sibiu Sud | N-1 OHL 220 kV Resita-Timisoara 1&2 | -0.10964 | -0.00043 | -0.05638 | 0.00054 | -0.15944 | -0.00046 | 0.00405 | 0.00169 | -0.00022 | -9e-05 | -0.138 | -0.04193 | 0.00919 | -0.00324 | -0.09083 | -0.13506 | 0.00089 | 0.00668 | -0.00021 | -0.1049 | -0.08882 | -0.01279 | 0.0098 | -0.15258 | -0.0287 | -0.1166 | -0.07828
[RO-RO] [OPP] OHL 400 kV Arefu-Sibiu Sud | N-1 OHL 220 kV Urechesti-Targu Jiu Nord | -0.10764 | -0.00042 | -0.05347 | 0.00051 | -0.16034 | -0.00043 | 0.00384 | 0.00161 | -0.00021 | -9e-05 | -0.13746 | -0.04009 | 0.00849 | -0.00307 | -0.08714 | -0.13416 | 0.00085 | 0.00633 | -0.0002 | -0.09979 | -0.08052 | -0.0121 | 0.00931 | -0.15325 | -0.02988 | -0.11444 | -0.07995
[RO-RO] [OPP] OHL 400 kV Arefu-Sibiu Sud | N-1 OHL 220 kV Paroseni-Targu Jiu Nord | -0.10764 | -0.00042 | -0.05347 | 0.00051 | -0.16034 | -0.00043 | 0.00384 | 0.00161 | -0.00021 | -9e-05 | -0.13746 | -0.04009 | 0.00849 | -0.00307 | -0.08714 | -0.13416 | 0.00085 | 0.00633 | -0.0002 | -0.09979 | -0.08052 | -0.0121 | 0.00931 | -0.15325 | -0.02988 | -0.11444 | -0.07995
[RO-RO] [OPP] OHL 400 kV Arefu-Sibiu Sud | N-1 TRA 400/220 kV AT3 Arad | -0.10057 | -0.0004 | -0.05011 | 0.00048 | -0.14949 | -0.00041 | 0.0036 | 0.00151 | -0.00019 | -8e-05 | -0.12827 | -0.03755 | 0.00792 | -0.00288 | -0.08157 | -0.12523 | 0.0008 | 0.00596 | -0.00019 | -0.09348 | -0.07536 | -0.01136 | 0.00871 | -0.14285 | -0.02762 | -0.10693 | -0.07422
[RO-RO] [OPP] OHL 400 kV Arefu-Sibiu Sud | N-1 TIE 400 kV Resita-Pancevo c2 | -0.09756 | -0.00042 | -0.04832 | 0.00047 | -0.1457 | -0.0004 | 0.00348 | 0.00147 | -0.00019 | -8e-05 | -0.12478 | -0.0363 | 0.00734 | -0.00279 | -0.07874 | -0.12177 | 0.00077 | 0.00585 | -0.00019 | -0.08861 | -0.0716 | -0.01102 | 0.00839 | -0.13916 | -0.02665 | -0.10371 | -0.07214
[RO-RO] [OPP] OHL 400 kV Arefu-Sibiu Sud | N-1 TIE 400 kV Resita-Pancevo c1 | -0.09744 | -0.00039 | -0.04759 | 0.00046 | -0.14675 | -0.00039 | 0.00342 | 0.00144 | -0.00019 | -8e-05 | -0.12527 | -0.03585 | 0.00731 | -0.00274 | -0.07797 | -0.12213 | 0.00076 | 0.00569 | -0.00018 | -0.09111 | -0.07035 | -0.01079 | 0.00828 | -0.14011 | -0.02743 | -0.10359 | -0.07325
[RO-RO] [OPP] OHL 400 kV Tantareni-Urechesti | BC | -0.05406 | 0.00073 | -0.0059 | -2e-05 | -0.11374 | 3e-05 | 0.00026 | -0.00011 | 1e-05 | 0 | -0.08734 | -0.00748 | 0.00423 | 2e-05 | -0.02313 | -0.084 | -4e-05 | -0.00133 | 1e-05 | 0.05684 | 0.04388 | 0.00083 | 0.00081 | -0.09914 | -0.01719 | -0.05815 | -0.02906
[RO-RO] [OPP] OHL 400 kV Tantareni-Urechesti | N-1 TIE 400 kV Portile de Fier-Djerdap | -0.05418 | 0.00043 | -0.01165 | 6e-05 | -0.10238 | -4e-05 | 0.00068 | 0.00015 | -3e-05 | -1e-05 | -0.08154 | -0.011 | 0.00412 | -0.00042 | -0.02902 | -0.07949 | 9e-05 | 8e-05 | -2e-05 | 0.0861 | 0.01004 | -0.00109 | 0.00166 | -0.08853 | -0.00884 | -0.05847 | -0.0165
[RO-RO] [OPP] OHL 400 kV Tantareni-Urechesti | N-1 OHL 400 kV Portile de Fier-Urechesti | -0.03564 | -0.00031 | -0.0153 | 0.00016 | -0.05118 | -0.00014 | 0.00098 | 0.00052 | -6e-05 | -3e-05 | -0.04558 | -0.01202 | 0.00143 | -0.00093 | -0.02645 | -0.04647 | 0.00027 | 0.00249 | -6e-05 | 0.09251 | -0.01467 | -0.00362 | 0.00199 | -0.04098 | 0.0132 | -0.03872 | 0.01982
[RO-RO] [OPP] OHL 400 kV Tantareni-Urechesti | N-1 OHL 400 kV Slatina-Portile de Fier | -0.06234 | 0.00119 | -0.00258 | -0.0001 | -0.1407 | 0.00011 | 2e-05 | -0.00037 | 3e-05 | 1e-05 | -0.10542 | -0.00597 | 0.00568 | 0.00039 | -0.02257 | -0.10012 | -0.00017 | -0.00294 | 3e-05 | 0.05377 | 0.06615 | 0.00259 | 0.00049 | -0.12499 | -0.03213 | -0.06682 | -0.05394
[RO-RO] [OPP] OHL 400 kV Tantareni-Urechesti | N-1 OHL 400 kV Domnesti-Urechesti | -0.05362 | 0.00117 | -0.00204 | -0.0001 | -0.12301 | 0.00011 | 3e-05 | -0.00038 | 3e-05 | 2e-05 | -0.09142 | -0.00492 | 0.00567 | 0.0004 | -0.01936 | -0.08615 | -0.00017 | -0.00299 | 3e-05 | 0.05541 | 0.0561 | 0.00251 | 0.00062 | -0.11158 | -0.03576 | -0.05726 | -0.06137
[RO-RO] [OPP] OHL 400 kV Tantareni-Urechesti | N-1 TRA 400/220 kV AT Urechesti | -0.04234 | 0.00077 | 0.00068 | -8e-05 | -0.09816 | 9e-05 | -0.0002 | -0.00031 | 3e-05 | 1e-05 | -0.0733 | -0.00269 | 0.00306 | 0.00039 | -0.01279 | -0.07003 | -0.00015 | -0.00211 | 3e-05 | 0.0726 | 0.05631 | 0.00232 | -0.0003 | -0.08451 | -0.01569 | -0.04562 | -0.02384
[RO-RO] [OPP] OHL 400 kV Tantareni-Urechesti | N-1 TIE 400 kV Resita-Pancevo c2 | -0.05406 | 0.00073 | -0.0059 | -2e-05 | -0.11374 | 3e-05 | 0.00026 | -0.00011 | 1e-05 | 0 | -0.08734 | -0.00748 | 0.00423 | 2e-05 | -0.02313 | -0.084 | -4e-05 | -0.00133 | 1e-05 | 0.05684 | 0.04388 | 0.00083 | 0.00081 | -0.09914 | -0.01719 | -0.05815 | -0.02906
[RO-RO] [OPP] OHL 400 kV Tantareni-Urechesti | N-1 TIE 400 kV Resita-Pancevo c1 | -0.05465 | 0.00058 | -0.00932 | 2e-05 | -0.1088 | -1e-05 | 0.00051 | 3e-05 | -1e-05 | 0 | -0.08509 | -0.00959 | 0.00435 | -0.00023 | -0.02671 | -0.08232 | 3e-05 | -0.00058 | -1e-05 | 0.06855 | 0.03806 | -0.00025 | 0.00135 | -0.09469 | -0.01352 | -0.05876 | -0.02386
[RO-RO] [OPP] OHL 400 kV Portile de Fier-Urechesti | N-1 TIE 400 kV Resita-Pancevo c2 | 0.02889 | -0.00163 | -0.01475 | 0.00029 | 0.09811 | -0.00027 | 0.00113 | 0.001 | -0.00011 | -5e-05 | 0.0655 | -0.00712 | -0.00438 | -0.00149 | -0.0052 | 0.05885 | 0.00049 | 0.00598 | -0.00011 | 0.05593 | -0.09184 | -0.00697 | 0.00185 | 0.09122 | 0.04766 | 0.03048 | 0.07666
[RO-RO] [OPP] OHL 400 kV Slatina-Portile de Fier | N-1 TIE 400 kV Portile de Fier-Djerdap | -0.02146 | 0.00091 | 0.00327 | -0.00012 | -0.05903 | 0.00012 | -0.00025 | -0.00042 | 4e-05 | 2e-05 | -0.04125 | 0.00068 | 0.00364 | 0.00056 | -0.00398 | -0.03741 | -0.0002 | -0.00286 | 4e-05 | 0.01897 | 0.02628 | 0.00276 | -6e-05 | -0.05686 | -0.03082 | -0.02265 | -0.05259
[RO-RO] [OPP] OHL 400 kV Slatina-Portile de Fier | N-1 TIE 400 kV Resita-Pancevo c2 | -0.02134 | 0.00119 | 0.00855 | -0.00019 | -0.06946 | 0.00018 | -0.00064 | -0.00066 | 7e-05 | 3e-05 | -0.04658 | 0.0039 | 0.00374 | 0.00096 | 0.00143 | -0.04154 | -0.00032 | -0.00416 | 7e-05 | -0.00792 | 0.05737 | 0.00452 | -0.00083 | -0.06661 | -0.03849 | -0.02235 | -0.06413
[RO-RO] [OPP] OHL 400 kV Medgidia Sud - Stupina | N-1 OHL 400 kV Isaccea - Rahman | -0.0503 | -0.00183 | -0.02612 | 0.00039 | -0.08493 | -0.00037 | 0.0015 | 0.00134 | -0.00015 | -7e-05 | -0.06792 | -0.02043 | -0.00433 | -0.00208 | -0.0395 | -0.06288 | 0.00066 | 0.00805 | -0.00015 | -0.02242 | -0.03058 | -0.00851 | 0.00172 | -0.09122 | 0.0883 | -0.05193 | 0.15462
[RO-RO] [OPP] OHL 400 kV Medgidia Sud - Stupina | N-1 OHL 400 kV Cernavodă - Medgidia Sud | -0.05347 | -0.00129 | -0.02396 | 0.00032 | -0.10157 | -0.0003 | 0.00142 | 0.00109 | -0.00013 | -5e-05 | -0.07733 | -0.01908 | -0.00207 | -0.00176 | -0.03859 | -0.06954 | 0.00055 | 0.00624 | -0.00012 | 0.00614 | -0.02164 | -0.00704 | 0.00203 | -0.11293 | 0.06106 | -0.05463 | 0.10507
[RO-RO] [OPP] OHL 400 kV Medgidia Sud - Rahman | N-1 OHL 400 kV Cernavodă - Medgidia Sud | 0.05041 | 0.00122 | 0.02259 | -0.00031 | 0.09576 | 0.00028 | -0.00134 | -0.00103 | 0.00012 | 5e-05 | 0.07291 | 0.01799 | 0.00196 | 0.00166 | 0.03639 | 0.06556 | -0.00052 | -0.00589 | 0.00012 | -0.00578 | 0.0204 | 0.00664 | -0.00192 | 0.10647 | -0.05757 | 0.05151 | -0.09907
[RO-RO] [OPP] OHL 400 kV Medgidia Sud- Cernavoda | BC | -0.05084 | 7e-05 | -0.01522 | 0.00012 | -0.11902 | -0.0001 | 0.001 | 0.00038 | -5e-05 | -2e-05 | -0.08373 | -0.0129 | 0.00304 | -0.00077 | -0.02994 | -0.07148 | 0.0002 | 0.00135 | -5e-05 | 0.06538 | 0.00101 | -0.00273 | 0.00234 | -0.13911 | -0.00711 | -0.05081 | -0.01791
[RO-RO] [OPP] OHL 400 kV Medgidia Sud- Cernavoda | N-1 OHL 400 kV Isaccea - Tulcea Vest | -0.04293 | 0.00044 | -0.01065 | 5e-05 | -0.10704 | -3e-05 | 0.00074 | 0.00013 | -2e-05 | -1e-05 | -0.07368 | -0.00936 | 0.00403 | -0.00039 | -0.02331 | -0.06192 | 8e-05 | -0.0002 | -2e-05 | 0.07257 | 0.00715 | -0.00115 | 0.0021 | -0.12671 | -0.02502 | -0.04257 | -0.04949
[RO-RO] [OPP] OHL 400 kV Medgidia Sud- Cernavoda | N-1 OHL 400 kV Lacu Sarat - Gura Ialomitei | -0.03801 | 0.00067 | -0.00745 | 0 | -0.10082 | 1e-05 | 0.00055 | -4e-05 | 0 | 0 | -0.06798 | -0.00696 | 0.00456 | -0.00013 | -0.01879 | -0.05626 | 0 | -0.00118 | 0 | 0.07855 | 0.01244 | -7e-05 | 0.00184 | -0.12073 | -0.03466 | -0.03738 | -0.066
[RO-RO] [OPP] OHL 400 kV Medgidia Sud- Cernavoda | N-1 OHL 400 kV Tulcea Vest - Tariverde | -0.04293 | 0.00044 | -0.01065 | 5e-05 | -0.10704 | -3e-05 | 0.00074 | 0.00013 | -2e-05 | -1e-05 | -0.07368 | -0.00936 | 0.00403 | -0.00039 | -0.02331 | -0.06192 | 8e-05 | -0.0002 | -2e-05 | 0.07257 | 0.00715 | -0.00115 | 0.0021 | -0.12671 | -0.02502 | -0.04257 | -0.04949
[RO-RO] [OPP] OHL 400 kV Medgidia Sud- Cernavoda | N-1 OHL 400 kV Gutinas – Smardan | -0.05153 | 0.00013 | -0.01529 | 0.00012 | -0.12096 | -0.0001 | 0.00101 | 0.00036 | -5e-05 | -2e-05 | -0.08502 | -0.01296 | 0.00332 | -0.00076 | -0.03026 | -0.07252 | 0.0002 | 0.00119 | -5e-05 | 0.06762 | 0.00122 | -0.00265 | 0.00244 | -0.14147 | -0.01047 | -0.05149 | -0.02425
[RO-RO] [OPP] OHL 400 kV Medgidia Sud- Cernavoda | N-1 OHL 400 kV Isaccea - Rahman | -0.06693 | -0.00051 | -0.02358 | 0.00025 | -0.14618 | -0.00022 | 0.00148 | 0.00081 | -0.0001 | -4e-05 | -0.10546 | -0.01943 | 0.00166 | -0.00144 | -0.04258 | -0.09159 | 0.00042 | 0.00392 | -0.0001 | 0.05821 | -0.00877 | -0.00545 | 0.00289 | -0.16828 | 0.02113 | -0.06742 | 0.03155
[RO-RO] [OPP] OHL 400 kV Medgidia Sud- Cernavoda | N-1 OHL 400 kV Isaccea - Stupina | -0.06832 | -0.00056 | -0.0243 | 0.00026 | -0.14853 | -0.00023 | 0.00152 | 0.00085 | -0.0001 | -4e-05 | -0.10733 | -0.02 | 0.00154 | -0.0015 | -0.04367 | -0.09333 | 0.00044 | 0.00414 | -0.0001 | 0.05759 | -0.00961 | -0.00569 | 0.00294 | -0.1708 | 0.02357 | -0.06886 | 0.03582
[RO-RO] [OPP] OHL 400 kV Medgidia Sud- Cernavoda | N-1 TIE 400 kV MEDGIDIA SUD - VARNA | -0.03869 | 0.00032 | -0.01003 | 6e-05 | -0.09522 | -4e-05 | 0.00069 | 0.00015 | -2e-05 | -1e-05 | -0.06582 | -0.00874 | 0.00334 | -0.0004 | -0.0214 | -0.0555 | 9e-05 | 8e-05 | -2e-05 | 0.062 | 0.00521 | -0.00126 | 0.00187 | -0.11238 | -0.01882 | -0.03844 | -0.03786
[RO-RO] [OPP] OHL 400 kV Medgidia Sud- Cernavoda | N-1 TIE 400 kV DOBRUDJA- MEDGIDIA SUD | -0.03934 | 0.00031 | -0.0103 | 6e-05 | -0.09642 | -4e-05 | 0.0007 | 0.00017 | -3e-05 | -1e-05 | -0.06677 | -0.00896 | 0.00333 | -0.00042 | -0.02185 | -0.05634 | 0.0001 | 0.00015 | -3e-05 | 0.06218 | 0.00499 | -0.00134 | 0.00189 | -0.11381 | -0.0182 | -0.03909 | -0.0368
[RO-RO] [OPP] OHL 400 kV Medgidia Sud- Cernavoda | N-1 OHL 400 kV Constanta Nord- Cernavoda | -0.04237 | 0.00051 | -0.01008 | 4e-05 | -0.10691 | -2e-05 | 0.00071 | 9e-05 | -2e-05 | -1e-05 | -0.07329 | -0.00895 | 0.00426 | -0.00033 | -0.02263 | -0.06141 | 6e-05 | -0.00046 | -2e-05 | 0.07497 | 0.00827 | -0.00091 | 0.00209 | -0.12685 | -0.02835 | -0.04196 | -0.05546
[RO-RO] [OPP] OHL 400 kV Medgidia Sud- Cernavoda | N-1 OHL 400 kV Cernavoda - Pelicanu | -0.0484 | -0.00017 | -0.01597 | 0.00015 | -0.10885 | -0.00013 | 0.00102 | 0.00049 | -6e-05 | -3e-05 | -0.07769 | -0.01329 | 0.002 | -0.00091 | -0.02984 | -0.06698 | 0.00025 | 0.00213 | -6e-05 | 0.05113 | -0.00338 | -0.00335 | 0.00218 | -0.12615 | 0.00481 | -0.0486 | 0.00378
[RO-RO] [OPP] OHL 400 kV Medgidia Sud- Cernavoda | N-1 OHL 400 kV Pelicanu - Bucuresti Sud | -0.04865 | -0.00018 | -0.01614 | 0.00016 | -0.10918 | -0.00013 | 0.00103 | 0.00049 | -6e-05 | -3e-05 | -0.07798 | -0.01342 | 0.00198 | -0.00092 | -0.03008 | -0.06727 | 0.00026 | 0.00217 | -6e-05 | 0.05136 | -0.00367 | -0.0034 | 0.0022 | -0.12647 | 0.00521 | -0.04886 | 0.00444
[RO-RO] [OPP] OHL 400 kV Medgidia Sud- Cernavoda | N-1 OHL 400 kV Gura Ialomitei - Bucuresti Sud | -0.05003 | -0.00015 | -0.01638 | 0.00015 | -0.11291 | -0.00013 | 0.00105 | 0.00049 | -6e-05 | -3e-05 | -0.08049 | -0.01365 | 0.00216 | -0.00092 | -0.03074 | -0.06933 | 0.00026 | 0.00212 | -6e-05 | 0.05405 | -0.00314 | -0.00339 | 0.00227 | -0.13095 | 0.00375 | -0.05022 | 0.00168
[RO-RO] [OPP] OHL 400 kV Medgidia Sud- Cernavoda | N-1 OHL 400 kV Medgidia Sud - Stupina | -0.06832 | -0.00056 | -0.0243 | 0.00026 | -0.14853 | -0.00023 | 0.00152 | 0.00085 | -0.0001 | -4e-05 | -0.10733 | -0.02 | 0.00154 | -0.0015 | -0.04367 | -0.09333 | 0.00044 | 0.00414 | -0.0001 | 0.05759 | -0.00961 | -0.00569 | 0.00294 | -0.1708 | 0.02357 | -0.06886 | 0.03582
[RO-RO] [OPP] OHL 400 kV Medgidia Sud- Cernavoda | N-1 OHL 400 kV Medgidia Sud - Rahman | -0.06693 | -0.00051 | -0.02358 | 0.00025 | -0.14618 | -0.00022 | 0.00148 | 0.00081 | -0.0001 | -4e-05 | -0.10546 | -0.01943 | 0.00166 | -0.00144 | -0.04258 | -0.09159 | 0.00042 | 0.00392 | -0.0001 | 0.05821 | -0.00877 | -0.00545 | 0.00289 | -0.16828 | 0.02113 | -0.06742 | 0.03155
[RO-RO] [OPP] OHL 400 kV Medgidia Sud- Cernavoda | N-1 TIE 400 kV Isaccea - Vulcanesti | -0.05581 | -0.0002 | -0.01824 | 0.00018 | -0.12618 | -0.00015 | 0.00116 | 0.00056 | -7e-05 | -3e-05 | -0.08988 | -0.01523 | 0.00222 | -0.00104 | -0.0342 | -0.0774 | 0.00029 | 0.00247 | -7e-05 | 0.0595 | -0.00309 | -0.00383 | 0.00245 | -0.14638 | 0.00681 | -0.056 | 0.00692
[RO-RO] [OPP] OHL 400 kV Cernavoda - Pelicanu | BC | 0.00736 | -0.00073 | -0.00225 | 9e-05 | 0.03055 | -9e-05 | 8e-05 | 0.00032 | -3e-05 | -1e-05 | 0.01818 | -0.00119 | -0.00314 | -0.0004 | 0.00029 | 0.01353 | 0.00015 | 0.00235 | -3e-05 | -0.04283 | -0.01322 | -0.00187 | -0.00048 | 0.03896 | 0.03584 | 0.00667 | 0.06519
[RO-RO] [OPP] OHL 400 kV Cernavoda - Pelicanu | N-1 OHL 400 kV Isaccea - Tulcea Vest | 0.00831 | -0.00068 | -0.0017 | 8e-05 | 0.032 | -8e-05 | 4e-05 | 0.00029 | -3e-05 | -1e-05 | 0.01939 | -0.00076 | -0.00302 | -0.00036 | 0.00109 | 0.01468 | 0.00013 | 0.00217 | -3e-05 | -0.04196 | -0.01248 | -0.00168 | -0.00051 | 0.04046 | 0.03369 | 0.00766 | 0.06138
[RO-RO] [OPP] OHL 400 kV Cernavoda - Pelicanu | N-1 OHL 400 kV Lacu Sarat - Gura Ialomitei | 0.00792 | -0.0007 | -0.00191 | 8e-05 | 0.03136 | -8e-05 | 6e-05 | 0.0003 | -3e-05 | -1e-05 | 0.01887 | -0.00092 | -0.00307 | -0.00037 | 0.00079 | 0.0142 | 0.00014 | 0.00224 | -3e-05 | -0.04225 | -0.01271 | -0.00175 | -0.0005 | 0.03977 | 0.03463 | 0.00726 | 0.06306
[RO-RO] [OPP] OHL 400 kV Cernavoda - Pelicanu | N-1 OHL 400 kV Tulcea Vest - Tariverde | 0.00831 | -0.00068 | -0.0017 | 8e-05 | 0.032 | -8e-05 | 4e-05 | 0.00029 | -3e-05 | -1e-05 | 0.01939 | -0.00076 | -0.00302 | -0.00036 | 0.00109 | 0.01468 | 0.00013 | 0.00217 | -3e-05 | -0.04196 | -0.01248 | -0.00168 | -0.00051 | 0.04046 | 0.03369 | 0.00766 | 0.06138
[RO-RO] [OPP] OHL 400 kV Cernavoda - Pelicanu | N-1 OHL 400 kV Tariverde - Constanta Nord | 0.00831 | -0.00068 | -0.0017 | 8e-05 | 0.032 | -8e-05 | 4e-05 | 0.00029 | -3e-05 | -1e-05 | 0.01939 | -0.00076 | -0.00302 | -0.00036 | 0.00109 | 0.01468 | 0.00013 | 0.00217 | -3e-05 | -0.04196 | -0.01248 | -0.00168 | -0.00051 | 0.04046 | 0.03369 | 0.00766 | 0.06138
[RO-RO] [OPP] OHL 400 kV Cernavoda - Pelicanu | N-1 OHL 400 kV Constanta Nord- Cernavoda | 0.00808 | -0.00069 | -0.00181 | 8e-05 | 0.03159 | -8e-05 | 5e-05 | 0.00029 | -3e-05 | -1e-05 | 0.01907 | -0.00085 | -0.00303 | -0.00036 | 0.00092 | 0.01438 | 0.00014 | 0.0022 | -3e-05 | -0.04201 | -0.0126 | -0.00171 | -0.0005 | 0.04001 | 0.03404 | 0.00742 | 0.06199
[RO-RO] [OPP] OHL 400 kV Cernavoda - Pelicanu | N-1 OHL 400 kV Gura Ialomitei - Bucuresti Sud | 0.00899 | -0.00118 | -0.00457 | 0.00015 | 0.0428 | -0.00015 | 0.00018 | 0.00054 | -6e-05 | -2e-05 | 0.0247 | -0.0027 | -0.00491 | -0.0007 | -0.0013 | 0.01783 | 0.00025 | 0.0039 | -5e-05 | -0.06556 | -0.02155 | -0.0032 | -0.00063 | 0.05533 | 0.05764 | 0.00786 | 0.1045
[RO-RO] [OPP] OHL 400 kV Cernavoda - Pelicanu | N-1 OHL 400 kV Gutinas – Smardan | 0.00893 | -0.00085 | -0.0021 | 0.0001 | 0.03501 | -0.0001 | 4e-05 | 0.00036 | -4e-05 | -2e-05 | 0.02112 | -0.00105 | -0.00378 | -0.00044 | 0.00102 | 0.01593 | 0.00017 | 0.00271 | -3e-05 | -0.04799 | -0.01368 | -0.00205 | -0.0007 | 0.04438 | 0.04357 | 0.00822 | 0.07978
[RO-RO] [OPP] OHL 400 kV Cernavoda - Pelicanu | N-1 OHL 400 kV Brasov – Gutinas | 0.00603 | -0.00088 | -0.00362 | 0.00011 | 0.03076 | -0.00011 | 0.00015 | 0.00041 | -4e-05 | -2e-05 | 0.01746 | -0.00219 | -0.00364 | -0.00053 | -0.00139 | 0.01236 | 0.00019 | 0.00293 | -4e-05 | -0.05021 | -0.01601 | -0.00243 | -0.00043 | 0.04026 | 0.04276 | 0.00514 | 0.07737
[RO-RO] [OPP] OHL 400 kV Pelicanu - Bucuresti Sud | BC | 0.00664 | -0.00076 | -0.00277 | 9e-05 | 0.02979 | -0.0001 | 0.00011 | 0.00034 | -4e-05 | -2e-05 | 0.01741 | -0.00157 | -0.00321 | -0.00044 | -0.00042 | 0.01274 | 0.00016 | 0.00251 | -3e-05 | -0.04242 | -0.01419 | -0.00204 | -0.00043 | 0.03826 | 0.03728 | 0.0059 | 0.06761
[RO-RO] [OPP] OHL 400 kV Pelicanu - Bucuresti Sud | N-1 OHL 400 kV Isaccea - Tulcea Vest | 0.0075 | -0.00072 | -0.00227 | 9e-05 | 0.03109 | -9e-05 | 8e-05 | 0.00032 | -3e-05 | -1e-05 | 0.01851 | -0.00118 | -0.00311 | -0.0004 | 0.00031 | 0.01378 | 0.00015 | 0.00234 | -3e-05 | -0.04164 | -0.01352 | -0.00187 | -0.00046 | 0.03961 | 0.03533 | 0.0068 | 0.06417
[RO-RO] [OPP] OHL 400 kV Pelicanu - Bucuresti Sud | N-1 OHL 400 kV Lacu Sarat - Gura Ialomitei | 0.0068 | -0.00076 | -0.00267 | 9e-05 | 0.03001 | -9e-05 | 0.0001 | 0.00034 | -3e-05 | -1e-05 | 0.01761 | -0.00149 | -0.00319 | -0.00044 | -0.00028 | 0.01293 | 0.00016 | 0.00247 | -3e-05 | -0.04226 | -0.01404 | -0.00201 | -0.00044 | 0.03849 | 0.03693 | 0.00607 | 0.06701
[RO-RO] [OPP] OHL 400 kV Pelicanu - Bucuresti Sud | N-1 OHL 400 kV Tulcea Vest - Tariverde | 0.0075 | -0.00072 | -0.00227 | 9e-05 | 0.03109 | -9e-05 | 8e-05 | 0.00032 | -3e-05 | -1e-05 | 0.01851 | -0.00118 | -0.00311 | -0.0004 | 0.00031 | 0.01378 | 0.00015 | 0.00234 | -3e-05 | -0.04164 | -0.01352 | -0.00187 | -0.00046 | 0.03961 | 0.03533 | 0.0068 | 0.06417
[RO-RO] [OPP] OHL 400 kV Pelicanu - Bucuresti Sud | N-1 OHL 400 kV Tariverde - Constanta Nord | 0.0075 | -0.00072 | -0.00227 | 9e-05 | 0.03109 | -9e-05 | 8e-05 | 0.00032 | -3e-05 | -1e-05 | 0.01851 | -0.00118 | -0.00311 | -0.0004 | 0.00031 | 0.01378 | 0.00015 | 0.00234 | -3e-05 | -0.04164 | -0.01352 | -0.00187 | -0.00046 | 0.03961 | 0.03533 | 0.0068 | 0.06417
[RO-RO] [OPP] OHL 400 kV Pelicanu - Bucuresti Sud | N-1 OHL 400 kV Constanta Nord- Cernavoda | 0.00729 | -0.00073 | -0.00237 | 9e-05 | 0.03072 | -9e-05 | 9e-05 | 0.00032 | -3e-05 | -1e-05 | 0.01822 | -0.00126 | -0.00312 | -0.00041 | 0.00015 | 0.01352 | 0.00015 | 0.00237 | -3e-05 | -0.04168 | -0.01362 | -0.0019 | -0.00045 | 0.03921 | 0.03563 | 0.00659 | 0.0647
[RO-RO] [OPP] OHL 400 kV Pelicanu - Bucuresti Sud | N-1 OHL 400 kV Gura Ialomitei - Bucuresti Sud | 0.00833 | -0.00123 | -0.00518 | 0.00016 | 0.04251 | -0.00016 | 0.00022 | 0.00057 | -6e-05 | -3e-05 | 0.02418 | -0.00314 | -0.00505 | -0.00075 | -0.00207 | 0.01722 | 0.00027 | 0.00411 | -6e-05 | -0.06604 | -0.02284 | -0.00342 | -0.00059 | 0.05527 | 0.05992 | 0.00715 | 0.10845
[RO-RO] [OPP] OHL 400 kV Pelicanu - Bucuresti Sud | N-1 OHL 400 kV Gutinas – Smardan | 0.00823 | -0.00089 | -0.00261 | 0.0001 | 0.03428 | -0.00011 | 7e-05 | 0.00038 | -4e-05 | -2e-05 | 0.02038 | -0.00143 | -0.00386 | -0.00048 | 0.00031 | 0.01516 | 0.00018 | 0.00287 | -4e-05 | -0.04763 | -0.01466 | -0.00222 | -0.00066 | 0.04373 | 0.04506 | 0.00747 | 0.08231
[RO-RO] [OPP] OHL 400 kV Pelicanu - Bucuresti Sud | N-1 OHL 400 kV Brasov – Gutinas | 0.00524 | -0.00092 | -0.00422 | 0.00012 | 0.03 | -0.00012 | 0.00019 | 0.00044 | -5e-05 | -2e-05 | 0.01666 | -0.00263 | -0.00374 | -0.00058 | -0.00219 | 0.01151 | 0.00021 | 0.00312 | -4e-05 | -0.05021 | -0.01713 | -0.00263 | -0.00039 | 0.03963 | 0.04456 | 0.00429 | 0.08045
[RO-RO] [OPP] OHL 400 kV Gura Ialomitei - Bucuresti Sud | BC | 0.00381 | -0.00105 | -0.00543 | 0.00014 | 0.02864 | -0.00014 | 0.00025 | 0.00052 | -5e-05 | -2e-05 | 0.01524 | -0.00353 | -0.00414 | -0.0007 | -0.00373 | 0.01007 | 0.00025 | 0.00362 | -5e-05 | -0.05315 | -0.01948 | -0.00311 | -0.00036 | 0.03826 | 0.05096 | 0.0028 | 0.09191
[RO-RO] [OPP] OHL 400 kV Gura Ialomitei - Bucuresti Sud | N-1 OHL 400 kV Isaccea - Tulcea Vest | 0.00405 | -0.00104 | -0.00529 | 0.00014 | 0.029 | -0.00014 | 0.00025 | 0.00051 | -5e-05 | -2e-05 | 0.01555 | -0.00342 | -0.00411 | -0.00068 | -0.00353 | 0.01036 | 0.00024 | 0.00357 | -5e-05 | -0.05293 | -0.01929 | -0.00306 | -0.00036 | 0.03864 | 0.05042 | 0.00305 | 0.09095
[RO-RO] [OPP] OHL 400 kV Gura Ialomitei - Bucuresti Sud | N-1 OHL 400 kV Lacu Sarat - Gura Ialomitei | 0.00839 | -0.00084 | -0.00266 | 0.0001 | 0.03513 | -0.0001 | 9e-05 | 0.00037 | -4e-05 | -2e-05 | 0.02086 | -0.00141 | -0.0036 | -0.00047 | 0.00024 | 0.0155 | 0.00017 | 0.00271 | -4e-05 | -0.04845 | -0.0154 | -0.00216 | -0.00054 | 0.04482 | 0.04114 | 0.00759 | 0.07476
[RO-RO] [OPP] OHL 400 kV Gura Ialomitei - Bucuresti Sud | N-1 OHL 400 kV Tulcea Vest - Tariverde | 0.00405 | -0.00104 | -0.00529 | 0.00014 | 0.029 | -0.00014 | 0.00025 | 0.00051 | -5e-05 | -2e-05 | 0.01555 | -0.00342 | -0.00411 | -0.00068 | -0.00353 | 0.01036 | 0.00024 | 0.00357 | -5e-05 | -0.05293 | -0.01929 | -0.00306 | -0.00036 | 0.03864 | 0.05042 | 0.00305 | 0.09095
[RO-RO] [OPP] OHL 400 kV Gura Ialomitei - Bucuresti Sud | N-1 OHL 400 kV Tariverde - Constanta Nord | 0.00405 | -0.00104 | -0.00529 | 0.00014 | 0.029 | -0.00014 | 0.00025 | 0.00051 | -5e-05 | -2e-05 | 0.01555 | -0.00342 | -0.00411 | -0.00068 | -0.00353 | 0.01036 | 0.00024 | 0.00357 | -5e-05 | -0.05293 | -0.01929 | -0.00306 | -0.00036 | 0.03864 | 0.05042 | 0.00305 | 0.09095
[RO-RO] [OPP] OHL 400 kV Gura Ialomitei - Bucuresti Sud | N-1 OHL 400 kV Constanta Nord- Cernavoda | 0.00404 | -0.00104 | -0.0053 | 0.00014 | 0.02895 | -0.00014 | 0.00025 | 0.00051 | -5e-05 | -2e-05 | 0.01551 | -0.00343 | -0.00411 | -0.00068 | -0.00354 | 0.01033 | 0.00024 | 0.00357 | -5e-05 | -0.0529 | -0.01929 | -0.00306 | -0.00036 | 0.03858 | 0.05041 | 0.00303 | 0.09093
[RO-RO] [OPP] OHL 400 kV Gura Ialomitei - Bucuresti Sud | N-1 OHL 400 kV Cernavoda - Pelicanu | 0.00709 | -0.00137 | -0.00643 | 0.00018 | 0.04225 | -0.00018 | 0.00029 | 0.00066 | -7e-05 | -3e-05 | 0.02334 | -0.00406 | -0.00553 | -0.00088 | -0.0036 | 0.0161 | 0.00031 | 0.00466 | -7e-05 | -0.07222 | -0.02537 | -0.00394 | -0.00057 | 0.05562 | 0.06692 | 0.00577 | 0.12094
[RO-RO] [OPP] OHL 400 kV Gura Ialomitei - Bucuresti Sud | N-1 OHL 400 kV Gutinas – Smardan | 0.00611 | -0.00123 | -0.00521 | 0.00016 | 0.03511 | -0.00016 | 0.0002 | 0.00057 | -6e-05 | -3e-05 | 0.01952 | -0.00333 | -0.00507 | -0.00075 | -0.00268 | 0.01356 | 0.00027 | 0.00414 | -6e-05 | -0.06065 | -0.02015 | -0.00338 | -0.00068 | 0.04613 | 0.06218 | 0.00505 | 0.11309
[RO-RO] [OPP] OHL 400 kV Gura Ialomitei - Bucuresti Sud | N-1 OHL 400 kV Brasov – Gutinas | 0.00185 | -0.00128 | -0.00747 | 0.00018 | 0.02894 | -0.00018 | 0.00037 | 0.00065 | -7e-05 | -3e-05 | 0.01418 | -0.00502 | -0.00488 | -0.00089 | -0.00622 | 0.00834 | 0.00031 | 0.00448 | -7e-05 | -0.06409 | -0.02362 | -0.00395 | -0.00029 | 0.04019 | 0.0612 | 0.00053 | 0.10996
[RO-RO] [OPP] OHL 400 kV Gutinas - Smardan | BC | 0.00998 | -0.00078 | 0.00097 | 6e-05 | 0.0282 | -7e-05 | -0.00022 | 0.00024 | -2e-05 | -1e-05 | 0.01865 | 0.00087 | -0.00407 | -0.00024 | 0.00458 | 0.0152 | 0.00011 | 0.00227 | -2e-05 | -0.03267 | -0.00295 | -0.00116 | -0.0014 | 0.03428 | 0.04889 | 0.00982 | 0.0923
[RO-RO] [OPP] OHL 400 kV Gutinas - Smardan | N-1 OHL 400 kV Isaccea - Tulcea Vest | 0.00907 | -0.00083 | 0.00044 | 7e-05 | 0.02682 | -8e-05 | -0.00019 | 0.00027 | -2e-05 | -1e-05 | 0.01749 | 0.00046 | -0.00419 | -0.00028 | 0.00382 | 0.01409 | 0.00012 | 0.00245 | -2e-05 | -0.0335 | -0.00365 | -0.00134 | -0.00137 | 0.03285 | 0.05095 | 0.00887 | 0.09594
[RO-RO] [OPP] OHL 400 kV Gutinas - Smardan | N-1 OHL 400 kV Lacu Sarat - Gura Ialomitei | 0.00696 | -0.00092 | -0.00086 | 9e-05 | 0.02391 | -0.0001 | -0.00012 | 0.00034 | -3e-05 | -1e-05 | 0.01494 | -0.00053 | -0.00443 | -0.00039 | 0.00195 | 0.01161 | 0.00016 | 0.00287 | -3e-05 | -0.03577 | -0.00564 | -0.00179 | -0.00128 | 0.02994 | 0.05538 | 0.00665 | 0.10363
[RO-RO] [OPP] OHL 400 kV Gutinas - Smardan | N-1 OHL 400 kV Tulcea Vest - Tariverde | 0.00907 | -0.00083 | 0.00044 | 7e-05 | 0.02682 | -8e-05 | -0.00019 | 0.00027 | -2e-05 | -1e-05 | 0.01749 | 0.00046 | -0.00419 | -0.00028 | 0.00382 | 0.01409 | 0.00012 | 0.00245 | -2e-05 | -0.0335 | -0.00365 | -0.00134 | -0.00137 | 0.03285 | 0.05095 | 0.00887 | 0.09594
[RO-RO] [OPP] OHL 400 kV Gutinas - Smardan | N-1 OHL 400 kV Tariverde - Constanta Nord | 0.00907 | -0.00083 | 0.00044 | 7e-05 | 0.02682 | -8e-05 | -0.00019 | 0.00027 | -2e-05 | -1e-05 | 0.01749 | 0.00046 | -0.00419 | -0.00028 | 0.00382 | 0.01409 | 0.00012 | 0.00245 | -2e-05 | -0.0335 | -0.00365 | -0.00134 | -0.00137 | 0.03285 | 0.05095 | 0.00887 | 0.09594
[RO-RO] [OPP] OHL 400 kV Gutinas - Smardan | N-1 OHL 400 kV Constanta Nord- Cernavoda | 0.00937 | -0.00082 | 0.0006 | 7e-05 | 0.02732 | -7e-05 | -0.0002 | 0.00027 | -2e-05 | -1e-05 | 0.01789 | 0.00058 | -0.00416 | -0.00027 | 0.00405 | 0.01447 | 0.00012 | 0.0024 | -2e-05 | -0.03336 | -0.00347 | -0.00129 | -0.00138 | 0.03339 | 0.05043 | 0.00917 | 0.09502
[RO-RO] [OPP] OHL 400 kV Gutinas - Smardan | N-1 OHL 400 kV Cernavoda - Pelicanu | 0.01085 | -0.00087 | 0.00071 | 7e-05 | 0.03179 | -8e-05 | -0.00022 | 0.00028 | -3e-05 | -1e-05 | 0.02078 | 0.00073 | -0.00444 | -0.00028 | 0.00461 | 0.01678 | 0.00013 | 0.00255 | -2e-05 | -0.0377 | -0.0045 | -0.00138 | -0.00146 | 0.03885 | 0.0531 | 0.0106 | 0.09995
[RO-RO] [OPP] OHL 400 kV Gutinas - Smardan | N-1 OHL 400 kV Gura Ialomitei - Bucuresti Sud | 0.01061 | -0.00096 | 8e-05 | 8e-05 | 0.03289 | -9e-05 | -0.00018 | 0.00033 | -3e-05 | -1e-05 | 0.02114 | 0.00029 | -0.00475 | -0.00035 | 0.00397 | 0.01684 | 0.00015 | 0.00286 | -3e-05 | -0.04137 | -0.00613 | -0.00167 | -0.00146 | 0.04054 | 0.05723 | 0.01027 | 0.10735
[RO-RO] [OPP] OHL 400 kV Gutinas - Smardan | N-1 OHL 400 kV Bucuresti Sud - Domnesti | 0.0112 | -0.00086 | 0.00099 | 7e-05 | 0.03198 | -8e-05 | -0.00024 | 0.00027 | -2e-05 | -1e-05 | 0.02109 | 0.00093 | -0.00444 | -0.00026 | 0.00501 | 0.01715 | 0.00012 | 0.00249 | -2e-05 | -0.04119 | -0.00387 | -0.0013 | -0.0015 | 0.03888 | 0.05289 | 0.011 | 0.09971
[RO-RO] [OPP] OHL 400 kV Gutinas - Smardan | N-1 TIE 400 kV Isaccea - Vulcanesti | 0.02982 | 0.00032 | 0.013 | -0.00014 | 0.0568 | 0.00013 | -0.00087 | -0.00046 | 6e-05 | 2e-05 | 0.04321 | 0.01017 | -0.0008 | 0.00082 | 0.0216 | 0.03882 | -0.00024 | -0.00221 | 6e-05 | -0.00919 | 0.01345 | 0.00323 | -0.00183 | 0.06332 | -0.00671 | 0.03053 | -0.00682
[RO-RO] [OPP] OHL 400 kV Smardan - Isaccea c1 | BC | 0 | 0 | 0 |  | 0 | 0 | 0 |  | 0 | 0 | 0 | 0 |  |  | 0 | 0 | 0 |  | 0 | 0 | 0 | 0 | 0 | 0 | 0 | 0 | 0
[RO-RO] [OPP] OHL 400 kV Smardan - Isaccea c1 | N-1 OHL 400 kV Lacu Sarat - Isaccea | 0 | 0 | 0 |  | 0 | 0 | 0 |  | 0 | 0 | 0 | 0 |  |  | 0 | 0 | 0 |  | 0 | 0 | 0 | 0 | 0 | 0 | 0 | 0 | 0
[RO-RO] [OPP] OHL 400 kV Smardan - Isaccea c2 | N-1 OHL 400 kV Lacu Sarat - Isaccea | -0.00871 | -0.00176 | -0.01081 | 0.00025 | 0.00293 | -0.00025 | 0.00045 | 0.0009 | -0.0001 | -4e-05 | -0.00373 | -0.00812 | -0.00671 | -0.00123 | -0.01203 | -0.00666 | 0.00043 | 0.00631 | -9e-05 | -0.05775 | -0.0207 | -0.00531 | -0.00074 | 0.00924 | 0.09478 | -0.00981 | 0.17293
[RO-RO] [OPP] OHL 400 kV Cernavoda - Gura Ialomitei c1 | N-1 OHL 400 kV Cernavoda - Pelicanu | 0.01564 | -0.00016 | 0.00393 | -2e-05 | 0.03883 | 1e-05 | -0.00027 | -5e-05 | 1e-05 | 0 | 0.02677 | 0.00344 | -0.00145 | 0.00015 | 0.00854 | 0.02252 | -3e-05 | 5e-05 | 1e-05 | -0.02507 | -0.00245 | 0.00044 | -0.00077 | 0.04591 | 0.0089 | 0.01552 | 0.01767
[RO-RO] [OPP] OHL 400 kV Bucuresti Sud - Domnesti | BC | 0.00951 | -0.00058 | 0.00015 | 5e-05 | 0.02941 | -6e-05 | -9e-05 | 0.0002 | -2e-05 | -1e-05 | 0.01896 | 0.00048 | -0.00288 | -0.00021 | 0.00334 | 0.01521 | 9e-05 | 0.00169 | -2e-05 | -0.06631 | -0.00716 | -0.00106 | -0.00076 | 0.03581 | 0.03108 | 0.0092 | 0.05764
[RO-RO] [OPP] OHL 400 kV Bucuresti Sud - Domnesti | N-1 OHL 400 kV Gutinas – Smardan | 0.01219 | -0.00079 | 0.00041 | 7e-05 | 0.03699 | -7e-05 | -0.00015 | 0.00026 | -2e-05 | -1e-05 | 0.02397 | 0.00071 | -0.00398 | -0.00028 | 0.00457 | 0.01929 | 0.00012 | 0.0023 | -2e-05 | -0.07509 | -0.00795 | -0.00137 | -0.00114 | 0.04502 | 0.04422 | 0.01184 | 0.08244
[RO-RO] [OPP] OHL 220 kV Portile de Fier-Resita c1 | N-1 OHL 400 kV Brasov - Sibiu Sud | -0.01308 | 0.00013 | -0.00582 | 4e-05 | -0.02024 | -3e-05 | 0.00041 | 0.00011 | -2e-05 | -1e-05 | -0.01709 | -0.00435 | 0.00198 | -0.00026 | -0.01024 | -0.01661 | 6e-05 | 0.00023 | -2e-05 | -0.04042 | -0.01389 | -0.00096 | 0.00107 | -0.01942 | -0.00583 | -0.01398 | -0.0119
[RO-RO] [OPP] OHL 220 kV Portile de Fier-Resita c1 | N-1 TIE 400 kV Resita-Pancevo c2 | -0.01308 | 0.00013 | -0.00582 | 4e-05 | -0.02024 | -3e-05 | 0.00041 | 0.00011 | -2e-05 | -1e-05 | -0.01709 | -0.00435 | 0.00198 | -0.00026 | -0.01024 | -0.01661 | 6e-05 | 0.00023 | -2e-05 | -0.04042 | -0.01389 | -0.00096 | 0.00107 | -0.01942 | -0.00583 | -0.01398 | -0.0119
[RO-RO] [OPP] OHL 220 kV Portile de Fier-Resita c2 | N-1 OHL 400 kV Brasov - Sibiu Sud | -0.01308 | 0.00013 | -0.00582 | 4e-05 | -0.02024 | -3e-05 | 0.00041 | 0.00011 | -2e-05 | -1e-05 | -0.01709 | -0.00435 | 0.00198 | -0.00026 | -0.01024 | -0.01661 | 6e-05 | 0.00023 | -2e-05 | -0.04042 | -0.01389 | -0.00096 | 0.00107 | -0.01942 | -0.00583 | -0.01398 | -0.0119
[RO-RO] [OPP] OHL 220 kV Portile de Fier-Resita c2 | N-1 TIE 400 kV Resita-Pancevo c2 | -0.01308 | 0.00013 | -0.00582 | 4e-05 | -0.02024 | -3e-05 | 0.00041 | 0.00011 | -2e-05 | -1e-05 | -0.01709 | -0.00435 | 0.00198 | -0.00026 | -0.01024 | -0.01661 | 6e-05 | 0.00023 | -2e-05 | -0.04042 | -0.01389 | -0.00096 | 0.00107 | -0.01942 | -0.00583 | -0.01398 | -0.0119
[RO-RO] [OPP] OHL 220 kV Resita-Timisoara c1 | N-1 OHL 400 kV Brasov - Sibiu Sud | -0.02809 | -2e-05 | -0.01873 | 0.00017 | -0.03196 | -0.00014 | 0.00133 | 0.00052 | -7e-05 | -3e-05 | -0.03075 | -0.01309 | 0.00431 | -0.00102 | -0.02813 | -0.0309 | 0.00028 | 0.00194 | -7e-05 | -0.0379 | -0.04006 | -0.00411 | 0.00327 | -0.03122 | -0.00478 | -0.02997 | -0.01427
[RO-RO] [OPP] OHL 220 kV Resita-Timisoara c1 | N-1 TIE 400 kV Resita-Pancevo c2 | -0.02809 | -2e-05 | -0.01873 | 0.00017 | -0.03196 | -0.00014 | 0.00133 | 0.00052 | -7e-05 | -3e-05 | -0.03075 | -0.01309 | 0.00431 | -0.00102 | -0.02813 | -0.0309 | 0.00028 | 0.00194 | -7e-05 | -0.0379 | -0.04006 | -0.00411 | 0.00327 | -0.03122 | -0.00478 | -0.02997 | -0.01427
[RO-RO] [OPP] OHL 220 kV Resita-Timisoara c2 | N-1 OHL 400 kV Brasov - Sibiu Sud | -0.02809 | -2e-05 | -0.01873 | 0.00017 | -0.03196 | -0.00014 | 0.00133 | 0.00052 | -7e-05 | -3e-05 | -0.03075 | -0.01309 | 0.00431 | -0.00102 | -0.02813 | -0.0309 | 0.00028 | 0.00194 | -7e-05 | -0.0379 | -0.04006 | -0.00411 | 0.00327 | -0.03122 | -0.00478 | -0.02997 | -0.01427
[RO-RO] [OPP] OHL 220 kV Resita-Timisoara c2 | N-1 TIE 400 kV Resita-Pancevo c2 | -0.02809 | -2e-05 | -0.01873 | 0.00017 | -0.03196 | -0.00014 | 0.00133 | 0.00052 | -7e-05 | -3e-05 | -0.03075 | -0.01309 | 0.00431 | -0.00102 | -0.02813 | -0.0309 | 0.00028 | 0.00194 | -7e-05 | -0.0379 | -0.04006 | -0.00411 | 0.00327 | -0.03122 | -0.00478 | -0.02997 | -0.01427
[RO-RO] [OPP] OHL 220 kV Arad-Timisoara | N-1 TIE 400 kV Resita-Pancevo c2 | 0.03101 | -0.00021 | 0.01869 | -0.00015 | 0.03874 | 0.00012 | -0.00131 | -0.00043 | 6e-05 | 3e-05 | 0.03573 | 0.01313 | -0.00566 | 0.00092 | 0.02934 | 0.03552 | -0.00024 | -0.00131 | 6e-05 | 0.04915 | 0.03907 | 0.00361 | -0.00335 | 0.03773 | 0.00925 | 0.03311 | 0.02068
[RO-RO] [OPP] OHL 220 kV Arad-Calea Aradului | N-1 TIE 400 kV Resita-Pancevo c2 | 0.02188 | -0.00015 | 0.01319 | -0.0001 | 0.02733 | 8e-05 | -0.00092 | -0.00031 | 4e-05 | 2e-05 | 0.02521 | 0.00927 | -0.00399 | 0.00065 | 0.0207 | 0.02506 | -0.00017 | -0.00092 | 4e-05 | 0.03468 | 0.02757 | 0.00255 | -0.00236 | 0.02662 | 0.00653 | 0.02336 | 0.01459
[RO-RO] [OPP] OHL 220 kV CaleaAradului-Sacalaz | N-1 TIE 400 kV Resita-Pancevo c2 | 0.02188 | -0.00015 | 0.01319 | -0.0001 | 0.02733 | 8e-05 | -0.00092 | -0.00031 | 4e-05 | 2e-05 | 0.02521 | 0.00927 | -0.00399 | 0.00065 | 0.0207 | 0.02506 | -0.00017 | -0.00092 | 4e-05 | 0.03468 | 0.02757 | 0.00255 | -0.00236 | 0.02662 | 0.00653 | 0.02336 | 0.01459
[RO-RO] [OPP] OHL 220 kV Sacalaz-Timisoara | N-1 TIE 400 kV Resita-Pancevo c2 | 0.01861 | -0.00013 | 0.01122 | -9e-05 | 0.02325 | 7e-05 | -0.00078 | -0.00026 | 4e-05 | 2e-05 | 0.02145 | 0.00788 | -0.0034 | 0.00055 | 0.01761 | 0.02132 | -0.00014 | -0.00078 | 4e-05 | 0.0295 | 0.02345 | 0.00217 | -0.00201 | 0.02264 | 0.00555 | 0.01987 | 0.01241
[RO-RO] [OPP] OHL 220 kV Mintia-Timisoara | N-1 TIE 400 kV Resita-Pancevo c2 | 0.00329 | 0.0004 | 0.00559 | -9e-05 | -0.00216 | 8e-05 | -0.00042 | -0.0003 | 3e-05 | 1e-05 | 0.00054 | 0.00378 | 0.00103 | 0.00047 | 0.00622 | 0.0012 | -0.00015 | -0.00164 | 3e-05 | -0.00803 | 0.01348 | 0.00206 | -0.00082 | -0.00191 | -0.00622 | 0.00347 | -0.00673
[RO-RO] [OPP] OHL 220 kV Urechesti-Targu Jiu Nord | N-1 TIE 400 kV Resita-Pancevo c2 | -0.03225 | 3e-05 | -0.01648 | 0.00014 | -0.04685 | -0.00012 | 0.00117 | 0.00044 | -6e-05 | -3e-05 | -0.04055 | -0.01215 | 0.00368 | -0.00088 | -0.0269 | -0.03964 | 0.00024 | 0.00154 | -6e-05 | -0.03579 | -0.02854 | -0.00344 | 0.00293 | -0.0451 | -0.01036 | -0.03433 | -0.02499
[RO-RO] [OPP] OHL 220 kV Paroseni-Targu Jiu Nord | N-1 OHL 400 kV Brasov - Sibiu Sud | 0.03225 | -3e-05 | 0.01648 | -0.00014 | 0.04685 | 0.00012 | -0.00117 | -0.00044 | 6e-05 | 3e-05 | 0.04055 | 0.01215 | -0.00368 | 0.00088 | 0.0269 | 0.03964 | -0.00024 | -0.00154 | 6e-05 | 0.03579 | 0.02854 | 0.00344 | -0.00293 | 0.0451 | 0.01036 | 0.03433 | 0.02499
[RO-RO] [OPP] OHL 220 kV Paroseni-Targu Jiu Nord | N-1 TIE 400 kV Resita-Pancevo c2 | 0.03225 | -3e-05 | 0.01648 | -0.00014 | 0.04685 | 0.00012 | -0.00117 | -0.00044 | 6e-05 | 3e-05 | 0.04055 | 0.01215 | -0.00368 | 0.00088 | 0.0269 | 0.03964 | -0.00024 | -0.00154 | 6e-05 | 0.03579 | 0.02854 | 0.00344 | -0.00293 | 0.0451 | 0.01036 | 0.03433 | 0.02499
[RO-RO] [OPP] OHL 220 kV Paroseni - Baru Mare | N-1 OHL 400 kV Brasov - Sibiu Sud | -0.02933 | 3e-05 | -0.01498 | 0.00013 | -0.04261 | -0.00011 | 0.00107 | 0.0004 | -5e-05 | -2e-05 | -0.03688 | -0.01105 | 0.00335 | -0.0008 | -0.02447 | -0.03605 | 0.00021 | 0.0014 | -5e-05 | -0.03255 | -0.02595 | -0.00313 | 0.00267 | -0.04102 | -0.00942 | -0.03122 | -0.02273
[RO-RO] [OPP] OHL 220 kV Paroseni-Baru Mare | N-1 TIE 400 kV Resita-Pancevo c2 | -0.02933 | 3e-05 | -0.01498 | 0.00013 | -0.04261 | -0.00011 | 0.00107 | 0.0004 | -5e-05 | -2e-05 | -0.03688 | -0.01105 | 0.00335 | -0.0008 | -0.02447 | -0.03605 | 0.00021 | 0.0014 | -5e-05 | -0.03255 | -0.02595 | -0.00313 | 0.00267 | -0.04102 | -0.00942 | -0.03122 | -0.02273
[RO-RO] [OPP] OHL 220 kV Baru Mare - Hasdat | N-1 OHL 400 kV Brasov - Sibiu Sud | -0.03225 | 3e-05 | -0.01648 | 0.00014 | -0.04685 | -0.00012 | 0.00117 | 0.00044 | -6e-05 | -3e-05 | -0.04055 | -0.01215 | 0.00368 | -0.00088 | -0.0269 | -0.03964 | 0.00024 | 0.00154 | -6e-05 | -0.03579 | -0.02854 | -0.00344 | 0.00293 | -0.0451 | -0.01036 | -0.03433 | -0.02499
[RO-RO] [OPP] OHL 220 kV Baru Mare-Hasdat | N-1 TIE 400 kV Resita-Pancevo c2 | -0.03225 | 3e-05 | -0.01648 | 0.00014 | -0.04685 | -0.00012 | 0.00117 | 0.00044 | -6e-05 | -3e-05 | -0.04055 | -0.01215 | 0.00368 | -0.00088 | -0.0269 | -0.03964 | 0.00024 | 0.00154 | -6e-05 | -0.03579 | -0.02854 | -0.00344 | 0.00293 | -0.0451 | -0.01036 | -0.03433 | -0.02499
[RO-RO] [OPP] OHL 220 kV Alba Iulia-Mintia | BC | 0.00795 | 0.00054 | 0.00656 | -0.00011 | 0.00773 | 0.0001 | -0.0005 | -0.00037 | 4e-05 | 2e-05 | 0.00802 | 0.00485 | 0.00188 | 0.00058 | 0.0083 | 0.00825 | -0.00019 | -0.0021 | 4e-05 | -0.03413 | 0.01111 | 0.0025 | -0.00095 | 0.00724 | -0.00531 | 0.00837 | -0.00272
[RO-RO] [OPP] OHL 220 kV Alba Iulia-Mintia | N-1 TIE 400 kV Rosiori-Mukacevo | 0.00109 | 8e-05 | 0.00156 | -2e-05 | -0.00057 | 2e-05 | -0.00011 | -7e-05 | 1e-05 | 0 | 0.00031 | 0.00105 | 6e-05 | 0.00012 | 0.00184 | 0.0006 | -4e-05 | -0.00039 | 1e-05 | -0.04549 | 0.00402 | 0.00052 | -0.00024 | -0.00086 | -0.00285 | 0.0012 | -0.00462
[RO-RO] [OPP] OHL 220 kV Urechesti - Tg. Jiu Nord | N-1 OHL 400 kV Brasov - Sibiu Sud | -0.03225 | 3e-05 | -0.01648 | 0.00014 | -0.04685 | -0.00012 | 0.00117 | 0.00044 | -6e-05 | -3e-05 | -0.04055 | -0.01215 | 0.00368 | -0.00088 | -0.0269 | -0.03964 | 0.00024 | 0.00154 | -6e-05 | -0.03579 | -0.02854 | -0.00344 | 0.00293 | -0.0451 | -0.01036 | -0.03433 | -0.02499
[RO-RO] [OPP] OHL 220 kV Fantanele - Ungheni | N-1 OHL 400 kV Brasov - Sibiu Sud | -0.01643 | -2e-05 | -0.00796 | 7e-05 | -0.02665 | -6e-05 | 0.00062 | 0.00023 | -3e-05 | -1e-05 | -0.02184 | -0.00599 | 0.00131 | -0.00045 | -0.01298 | -0.02066 | 0.00012 | 0.00078 | -3e-05 | -0.00635 | -0.01129 | -0.00178 | 0.00161 | -0.02736 | -0.01275 | -0.01723 | -0.02874
[RO-RO] [OPP] OHL 220 kV Stejaru - Gheorghieni | N-1 OHL 400 kV Brasov - Sibiu Sud | -0.02164 | 2e-05 | -0.01022 | 9e-05 | -0.03555 | -7e-05 | 0.00079 | 0.00027 | -4e-05 | -2e-05 | -0.029 | -0.0077 | 0.00197 | -0.00056 | -0.01691 | -0.02739 | 0.00015 | 0.00087 | -4e-05 | -0.00807 | -0.01434 | -0.00219 | 0.00209 | -0.03651 | -0.01767 | -0.0227 | -0.03898
[RO-RO] [OPP] OHL 220 kV Dumbrava - Stejaru | N-1 OHL 400 kV Brasov - Sibiu Sud | -0.01579 | 2e-05 | -0.00745 | 7e-05 | -0.02595 | -5e-05 | 0.00058 | 0.0002 | -3e-05 | -1e-05 | -0.02116 | -0.00561 | 0.00144 | -0.00041 | -0.01233 | -0.01998 | 0.00011 | 0.00063 | -3e-05 | -0.00585 | -0.01044 | -0.00159 | 0.00153 | -0.02666 | -0.01294 | -0.01656 | -0.02853
[RO-RO] [OPP] OHL 220 kV Dumbrava - Gutinas | N-1 OHL 400 kV Brasov - Sibiu Sud | -0.0119 | 1e-05 | -0.00561 | 5e-05 | -0.0196 | -4e-05 | 0.00043 | 0.00015 | -2e-05 | -1e-05 | -0.01597 | -0.00423 | 0.00109 | -0.00031 | -0.00929 | -0.01507 | 8e-05 | 0.00047 | -2e-05 | -0.00436 | -0.00785 | -0.00119 | 0.00115 | -0.02016 | -0.00985 | -0.01248 | -0.02167
[RO-RO] [OPP] OHL 220 kV Fantanele - Gheorghieni | N-1 OHL 400 kV Brasov - Sibiu Sud | 0.01794 | -1e-05 | 0.0085 | -8e-05 | 0.02944 | 6e-05 | -0.00066 | -0.00023 | 3e-05 | 1e-05 | 0.02403 | 0.0064 | -0.00161 | 0.00047 | 0.01404 | 0.02269 | -0.00012 | -0.00073 | 3e-05 | 0.00667 | 0.01193 | 0.00182 | -0.00174 | 0.03023 | 0.01459 | 0.01882 | 0.03224
[RO-RO] [OPP] TRA 400/220 kV AT3 Arad | N-1 TIE 400 kV Resita-Pancevo c2 | 0.04224 | -0.00038 | 0.02511 | -0.00019 | 0.05321 | 0.00015 | -0.00175 | -0.00055 | 8e-05 | 3e-05 | 0.04892 | 0.01762 | -0.0082 | 0.0012 | 0.03978 | 0.04859 | -0.0003 | -0.0015 | 8e-05 | 0.0684 | 0.05288 | 0.00465 | -0.00452 | 0.05182 | 0.01367 | 0.04514 | 0.02916
[RO-RO] [OPP] TRA 400/220 kV AT Urechesti | N-1 TIE 400 kV Resita-Pancevo c2 | -0.02438 | -0.0001 | -0.01368 | 0.00013 | -0.0324 | -0.00011 | 0.00097 | 0.00041 | -5e-05 | -2e-05 | -0.02921 | -0.00997 | 0.00244 | -0.00078 | -0.02151 | -0.02904 | 0.00022 | 0.00163 | -5e-05 | -0.03278 | -0.02585 | -0.0031 | 0.00231 | -0.03043 | -0.00313 | -0.02606 | -0.01084
[RO-RO] [OPP] TRA 400/220 kV AT1 Portile de Fier | BC | -0.00874 | 9e-05 | -0.00389 | 3e-05 | -0.01352 | -2e-05 | 0.00027 | 8e-05 | -1e-05 | 0 | -0.01142 | -0.0029 | 0.00132 | -0.00017 | -0.00684 | -0.0111 | 4e-05 | 0.00015 | -1e-05 | 0.06317 | -0.00928 | -0.00064 | 0.00072 | -0.01297 | -0.0039 | -0.00934 | -0.00795
[RO-RO] [OPP] TRA 400/220 kV AT1 Portile de Fier | N-1 TIE 400 kV Portile de Fier-Djerdap | -0.00871 | 0.00016 | -0.00252 | 1e-05 | -0.01622 | 0 | 0.00017 | 1e-05 | 0 | 0 | -0.01279 | -0.00207 | 0.00135 | -7e-05 | -0.00544 | -0.01216 | 1e-05 | -0.00018 | 0 | 0.05622 | -0.00124 | -0.00019 | 0.00052 | -0.01549 | -0.00588 | -0.00926 | -0.01093
[RO-RO] [OPP] TRA 400/220 kV AT1 Portile de Fier | N-1 OHL 220 kV Portile de Fier-Resita 1&2 | 0 | 0 | 0 | 0 | 0 | 0 | 0 | 0 | 0 | 0 | 0 | 0 | 0 | 0 | 0 | 0 | 0 | 0 | 0 | 0.09017 | 0 | 0 | 0 | 0 | 0 | 0 | 0
[RO-RO] [OPP] TRA 400/220 kV AT1 Portile de Fier | N-1 TRA 400/220 kV AT2 Portile de Fier | -0.01249 | 0.00012 | -0.00556 | 4e-05 | -0.01934 | -3e-05 | 0.00039 | 0.00011 | -2e-05 | -1e-05 | -0.01633 | -0.00415 | 0.00189 | -0.00025 | -0.00978 | -0.01587 | 6e-05 | 0.00022 | -2e-05 | 0.09035 | -0.01327 | -0.00092 | 0.00103 | -0.01855 | -0.00557 | -0.01336 | -0.01137
[RO-RO] [OPP] TRA 400/220 kV AT1 Portile de Fier | N-1 TRA 400/220 kV AT3 Portile de Fier | -0.01246 | 0.00012 | -0.00555 | 4e-05 | -0.01929 | -3e-05 | 0.00039 | 0.00011 | -2e-05 | -1e-05 | -0.01629 | -0.00414 | 0.00189 | -0.00025 | -0.00976 | -0.01583 | 6e-05 | 0.00022 | -2e-05 | 0.0901 | -0.01324 | -0.00092 | 0.00102 | -0.0185 | -0.00556 | -0.01332 | -0.01134
[RO-RO] [OPP] TRA 400/220 kV AT1 Portile de Fier | N-1 OHL 400 kV Portile de Fier-Urechesti | -0.00782 | 3e-05 | -0.00436 | 4e-05 | -0.01041 | -3e-05 | 0.00031 | 0.00011 | -1e-05 | -1e-05 | -0.00934 | -0.00313 | 0.00118 | -0.00022 | -0.007 | -0.00923 | 6e-05 | 0.00034 | -1e-05 | 0.06494 | -0.01219 | -0.00087 | 0.00078 | -0.01008 | -0.00238 | -0.00837 | -0.00552
[RO-RO] [OPP] TRA 400/220 kV AT1 Portile de Fier | N-1 OHL 400 kV Slatina-Portile de Fier | -0.00823 | 6e-05 | -0.00409 | 3e-05 | -0.01188 | -2e-05 | 0.00029 | 9e-05 | -1e-05 | -1e-05 | -0.01032 | -0.003 | 0.00123 | -0.0002 | -0.00687 | -0.01011 | 5e-05 | 0.00025 | -1e-05 | 0.06335 | -0.01063 | -0.00075 | 0.00074 | -0.0114 | -0.00299 | -0.00881 | -0.00643
[RO-RO] [OPP] TRA 400/220 kV AT2 Portile de Fier | BC | -0.00874 | 9e-05 | -0.00389 | 3e-05 | -0.01352 | -2e-05 | 0.00027 | 8e-05 | -1e-05 | 0 | -0.01142 | -0.0029 | 0.00132 | -0.00017 | -0.00684 | -0.0111 | 4e-05 | 0.00015 | -1e-05 | 0.06317 | -0.00928 | -0.00064 | 0.00072 | -0.01297 | -0.0039 | -0.00934 | -0.00795
[RO-RO] [OPP] TRA 400/220 kV AT2 Portile de Fier | N-1 TIE 400 kV Portile de Fier-Djerdap | -0.00871 | 0.00016 | -0.00252 | 1e-05 | -0.01622 | 0 | 0.00017 | 1e-05 | 0 | 0 | -0.01279 | -0.00207 | 0.00135 | -7e-05 | -0.00544 | -0.01216 | 1e-05 | -0.00018 | 0 | 0.05622 | -0.00124 | -0.00019 | 0.00052 | -0.01549 | -0.00588 | -0.00926 | -0.01093
[RO-RO] [OPP] TRA 400/220 kV AT2 Portile de Fier | N-1 OHL 220 kV Portile de Fier-Resita 1&2 | 0 | 0 | 0 | 0 | 0 | 0 | 0 | 0 | 0 | 0 | 0 | 0 | 0 | 0 | 0 | 0 | 0 | 0 | 0 | 0.09017 | 0 | 0 | 0 | 0 | 0 | 0 | 0
[RO-RO] [OPP] TRA 400/220 kV AT2 Portile de Fier | N-1 TRA 400/220 kV AT1 Portile de Fier | -0.01249 | 0.00012 | -0.00556 | 4e-05 | -0.01934 | -3e-05 | 0.00039 | 0.00011 | -2e-05 | -1e-05 | -0.01633 | -0.00415 | 0.00189 | -0.00025 | -0.00978 | -0.01587 | 6e-05 | 0.00022 | -2e-05 | 0.09035 | -0.01327 | -0.00092 | 0.00103 | -0.01855 | -0.00557 | -0.01336 | -0.01137
[RO-RO] [OPP] TRA 400/220 kV AT2 Portile de Fier | N-1 TRA 400/220 kV AT3 Portile de Fier | -0.01246 | 0.00012 | -0.00555 | 4e-05 | -0.01929 | -3e-05 | 0.00039 | 0.00011 | -2e-05 | -1e-05 | -0.01629 | -0.00414 | 0.00189 | -0.00025 | -0.00976 | -0.01583 | 6e-05 | 0.00022 | -2e-05 | 0.0901 | -0.01324 | -0.00092 | 0.00102 | -0.0185 | -0.00556 | -0.01332 | -0.01134
[RO-RO] [OPP] TRA 400/220 kV AT2 Portile de Fier | N-1 OHL 400 kV Portile de Fier-Urechesti | -0.00782 | 3e-05 | -0.00436 | 4e-05 | -0.01041 | -3e-05 | 0.00031 | 0.00011 | -1e-05 | -1e-05 | -0.00934 | -0.00313 | 0.00118 | -0.00022 | -0.007 | -0.00923 | 6e-05 | 0.00034 | -1e-05 | 0.06494 | -0.01219 | -0.00087 | 0.00078 | -0.01008 | -0.00238 | -0.00837 | -0.00552
[RO-RO] [OPP] TRA 400/220 kV AT2 Portile de Fier | N-1 OHL 400 kV Slatina-Portile de Fier | -0.00823 | 6e-05 | -0.00409 | 3e-05 | -0.01188 | -2e-05 | 0.00029 | 9e-05 | -1e-05 | -1e-05 | -0.01032 | -0.003 | 0.00123 | -0.0002 | -0.00687 | -0.01011 | 5e-05 | 0.00025 | -1e-05 | 0.06335 | -0.01063 | -0.00075 | 0.00074 | -0.0114 | -0.00299 | -0.00881 | -0.00643
[RO-RO] [OPP] TRA 400/220 kV AT3 Portile de Fier | BC | -0.00868 | 8e-05 | -0.00387 | 3e-05 | -0.01344 | -2e-05 | 0.00027 | 7e-05 | -1e-05 | 0 | -0.01135 | -0.00289 | 0.00131 | -0.00017 | -0.0068 | -0.01103 | 4e-05 | 0.00015 | -1e-05 | 0.06277 | -0.00922 | -0.00064 | 0.00071 | -0.01289 | -0.00387 | -0.00928 | -0.0079
[RO-RO] [OPP] TRA 400/220 kV AT3 Portile de Fier | N-1 TIE 400 kV Portile de Fier-Djerdap | -0.00865 | 0.00016 | -0.00251 | 1e-05 | -0.01612 | 0 | 0.00017 | 1e-05 | 0 | 0 | -0.01271 | -0.00206 | 0.00134 | -7e-05 | -0.00541 | -0.01209 | 1e-05 | -0.00018 | 0 | 0.05587 | -0.00124 | -0.00019 | 0.00051 | -0.01539 | -0.00584 | -0.0092 | -0.01086
[RO-RO] [OPP] TRA 400/220 kV AT3 Portile de Fier | N-1 OHL 220 kV Portile de Fier-Resita 1&2 | 0 | 0 | 0 | 0 | 0 | 0 | 0 | 0 | 0 | 0 | 0 | 0 | 0 | 0 | 0 | 0 | 0 | 0 | 0 | 0.08961 | 0 | 0 | 0 | 0 | 0 | 0 | 0
[RO-RO] [OPP] TRA 400/220 kV AT3 Portile de Fier | N-1 TRA 400/220 kV AT1 Portile de Fier | -0.01242 | 0.00012 | -0.00553 | 4e-05 | -0.01922 | -3e-05 | 0.00038 | 0.00011 | -2e-05 | -1e-05 | -0.01623 | -0.00413 | 0.00188 | -0.00025 | -0.00972 | -0.01577 | 6e-05 | 0.00022 | -2e-05 | 0.08978 | -0.01319 | -0.00092 | 0.00102 | -0.01844 | -0.00554 | -0.01327 | -0.0113
[RO-RO] [OPP] TRA 400/220 kV AT3 Portile de Fier | N-1 TRA 400/220 kV AT2 Portile de Fier | -0.01242 | 0.00012 | -0.00553 | 4e-05 | -0.01922 | -3e-05 | 0.00038 | 0.00011 | -2e-05 | -1e-05 | -0.01623 | -0.00413 | 0.00188 | -0.00025 | -0.00972 | -0.01577 | 6e-05 | 0.00022 | -2e-05 | 0.08978 | -0.01319 | -0.00092 | 0.00102 | -0.01844 | -0.00554 | -0.01327 | -0.0113
[RO-RO] [OPP] TRA 400/220 kV AT3 Portile de Fier | N-1 OHL 400 kV Portile de Fier-Urechesti | -0.00777 | 3e-05 | -0.00433 | 4e-05 | -0.01035 | -3e-05 | 0.0003 | 0.00011 | -1e-05 | -1e-05 | -0.00928 | -0.00311 | 0.00118 | -0.00022 | -0.00696 | -0.00917 | 6e-05 | 0.00034 | -1e-05 | 0.06453 | -0.01211 | -0.00086 | 0.00077 | -0.01002 | -0.00237 | -0.00832 | -0.00548
[RO-RO] [OPP] TRA 400/220 kV AT3 Portile de Fier | N-1 OHL 400 kV Slatina-Portile de Fier | -0.00818 | 6e-05 | -0.00407 | 3e-05 | -0.01181 | -2e-05 | 0.00028 | 9e-05 | -1e-05 | -1e-05 | -0.01025 | -0.00298 | 0.00123 | -0.0002 | -0.00683 | -0.01005 | 5e-05 | 0.00025 | -1e-05 | 0.06296 | -0.01057 | -0.00075 | 0.00073 | -0.01133 | -0.00297 | -0.00875 | -0.00639
[RO-RO] [OPP] TRA 400/220 kV AT1 Iernut | BC | 0 | 0 | 0 |  | 0 | 0 | 0 |  | 0 | 0 | 0 | 0 |  |  | 0 | 0 | 0 |  | 0 | 0 | 0 | 0 | 0 | 0 | 0 | 0 | 0
[RO-RO] [OPP] TRA 400/220 kV AT1 Iernut | N-1 TIE 400 kV Rosiori-Mukacevo | 0 | 0 | 0 |  | 0 | 0 | 0 |  | 0 | 0 | 0 | 0 |  |  | 0 | 0 | 0 |  | 0 | 0 | 0 | 0 | 0 | 0 | 0 | 0 | 0

## 1830
PTDF report
Generated at: | 05/06/2026 22:09:58
Business day: | 2026-06-07
Horizon: | 2DA
Timestamp | 18:30
Border & direction: | South-Romania Exporting
Margin satisfied | True
Process | Adjustment
CNE Name | CO Name | AL | AT | BA | BE | BG | CH | CZ | DE | ES | FR | GR | HR | HU | IT | ME | MK | NL | PL | PT | RO | RS | SI | SK | TR | UA | XK | MD
[GR-BG] [DIR] TIE 400 kV Lagadas - Blagoevgrad | N-1 TIE 400 kV Arachthos - Galatina | -0.07502 | -0.00013 | -0.01751 | 0.00017 | 0.03964 | -0.00016 | 0.00109 | 0.00051 | -7e-05 | -3e-05 | -0.16616 | -0.01468 | 0.0018 | -0.00094 | -0.03141 | -0.09541 | 0.00028 | 0.00248 | -7e-05 | 0.02525 | 0.00368 | -0.00346 | 0.00228 | -0.04406 | 0.01046 | -0.0476 | 0.01503
[GR-MK] [DIR] TIE 400 kV Meliti - Bitola | N-1 TIE 400 kV Arachthos - Galatina | -0.03486 | 0.00023 | 0.00187 | -4e-05 | -0.02497 | 4e-05 | -0.00014 | -0.00013 | 2e-05 | 1e-05 | -0.20993 | 0.00038 | 0.00063 | 0.00019 | 0.01036 | 0.26196 | -7e-05 | -0.00086 | 2e-05 | -0.00704 | 0.00616 | 0.00096 | -0.00027 | -0.06952 | -0.00757 | 0.05696 | -0.01281
[GR-MK] [DIR] TIE 400 kV Thessaloniki - Dubrovo | N-1 TIE 400 kV Arachthos - Galatina | -0.01802 | 0.00025 | 0.00368 | -6e-05 | -0.03042 | 6e-05 | -0.00025 | -0.00018 | 2e-05 | 1e-05 | -0.15037 | 0.00201 | 0.00051 | 0.00029 | 0.0107 | 0.09032 | -0.0001 | -0.00116 | 2e-05 | -0.0087 | 0.00596 | 0.00133 | -0.00048 | -0.08734 | -0.00941 | 0.04087 | -0.01579
[GR-AL] [DIR] TIE 400 kV Kardia - Zemblak | N-1 TIE 400 kV Arachthos - Galatina | 0.20251 | 0.00032 | 0.03916 | -0.00039 | -0.08921 | 0.00036 | -0.00237 | -0.00114 | 0.00016 | 7e-05 | -0.19883 | 0.03388 | -0.0038 | 0.0021 | 0.05861 | -0.11586 | -0.00064 | -0.00564 | 0.00015 | -0.04344 | -0.00971 | 0.00761 | -0.00484 | -0.11444 | -0.02831 | 0.02755 | -0.04346
[GR-TR] [DIR] TIE 400 kV Nea Santa - Babaeski | N-1 TIE 400 kV Arachthos - Galatina | -0.04049 | -0.00028 | -0.01201 | 0.00014 | 0.04523 | -0.00013 | 0.00074 | 0.00041 | -5e-05 | -2e-05 | -0.10293 | -0.00961 | 0.00043 | -0.00072 | -0.02106 | -0.05442 | 0.00023 | 0.00225 | -5e-05 | 0.01479 | -0.00232 | -0.00281 | 0.00146 | 0.38647 | 0.01498 | -0.03225 | 0.02449
[GR-BG] [OPP] TIE 400 kV Lagadas - Blagoevgrad | N-1 TIE 400 kV Arachthos - Galatina | 0.07502 | 0.00013 | 0.01751 | -0.00017 | -0.03964 | 0.00016 | -0.00109 | -0.00051 | 7e-05 | 3e-05 | 0.16616 | 0.01468 | -0.0018 | 0.00094 | 0.03141 | 0.09541 | -0.00028 | -0.00248 | 7e-05 | -0.02525 | -0.00368 | 0.00346 | -0.00228 | 0.04406 | -0.01046 | 0.0476 | -0.01503
[GR-MK] [OPP] TIE 400 kV Meliti - Bitola | N-1 TIE 400 kV Arachthos - Galatina | 0.03486 | -0.00023 | -0.00187 | 4e-05 | 0.02497 | -4e-05 | 0.00014 | 0.00013 | -2e-05 | -1e-05 | 0.20993 | -0.00038 | -0.00063 | -0.00019 | -0.01036 | -0.26196 | 7e-05 | 0.00086 | -2e-05 | 0.00704 | -0.00616 | -0.00096 | 0.00027 | 0.06952 | 0.00757 | -0.05696 | 0.01281
[GR-MK] [OPP] TIE 400 kV Thessaloniki - Dubrovo | N-1 TIE 400 kV Arachthos - Galatina | 0.01802 | -0.00025 | -0.00368 | 6e-05 | 0.03042 | -6e-05 | 0.00025 | 0.00018 | -2e-05 | -1e-05 | 0.15037 | -0.00201 | -0.00051 | -0.00029 | -0.0107 | -0.09032 | 0.0001 | 0.00116 | -2e-05 | 0.0087 | -0.00596 | -0.00133 | 0.00048 | 0.08734 | 0.00941 | -0.04087 | 0.01579
[GR-AL] [OPP] TIE 400 kV Kardia - Zemblak | N-1 TIE 400 kV Arachthos - Galatina | -0.20251 | -0.00032 | -0.03916 | 0.00039 | 0.08921 | -0.00036 | 0.00237 | 0.00114 | -0.00016 | -7e-05 | 0.19883 | -0.03388 | 0.0038 | -0.0021 | -0.05861 | 0.11586 | 0.00064 | 0.00564 | -0.00015 | 0.04344 | 0.00971 | -0.00761 | 0.00484 | 0.11444 | 0.02831 | -0.02755 | 0.04346
[GR-TR] [OPP] TIE 400 kV Nea Santa - Babaeski | N-1 TIE 400 kV Arachthos - Galatina | 0.04049 | 0.00028 | 0.01201 | -0.00014 | -0.04523 | 0.00013 | -0.00074 | -0.00041 | 5e-05 | 2e-05 | 0.10293 | 0.00961 | -0.00043 | 0.00072 | 0.02106 | 0.05442 | -0.00023 | -0.00225 | 5e-05 | -0.01479 | 0.00232 | 0.00281 | -0.00146 | -0.38647 | -0.01498 | 0.03225 | -0.02449
[GR-BG] [DIR] TIE 400 kV Nea Santa - Maritsa Iztok | N-1 TIE 400 kV Arachthos - Galatina | -0.05943 | -0.00041 | -0.01751 | 0.0002 | 0.06498 | -0.00019 | 0.00107 | 0.0006 | -8e-05 | -4e-05 | -0.15224 | -0.01403 | 0.00066 | -0.00105 | -0.03073 | -0.07985 | 0.00033 | 0.00326 | -8e-05 | 0.02169 | -0.00319 | -0.00408 | 0.00214 | -0.06442 | 0.02151 | -0.04706 | 0.03509
[GR-BG] [OPP] TIE 400 kV Nea Santa - Maritsa Iztok | N-1 TIE 400 kV Arachthos - Galatina | 0.05943 | 0.00041 | 0.01751 | -0.0002 | -0.06498 | 0.00019 | -0.00107 | -0.0006 | 8e-05 | 4e-05 | 0.15224 | 0.01403 | -0.00066 | 0.00105 | 0.03073 | 0.07985 | -0.00033 | -0.00326 | 8e-05 | -0.02169 | 0.00319 | 0.00408 | -0.00214 | 0.06442 | -0.02151 | 0.04706 | -0.03509
[BG-RO] [DIR] TIE 400 kV TINTARENI-KOZLODUI 2 | BC | -0.0915 | -0.00015 | -0.0303 | 0.00029 | -0.15672 | -0.00027 | 0.00202 | 0.00086 | -0.00012 | -5e-05 | -0.12843 | -0.02367 | 0.00375 | -0.00162 | -0.05867 | -0.12709 | 0.00048 | 0.00392 | -0.00012 | 0.07667 | -0.00077 | -0.00621 | 0.00462 | -0.13196 | 0.00408 | -0.09912 | -0.00176
[BG-RO] [DIR] TIE 400 kV TINTARENI-KOZLODUI 2 | N-1 TIE 400 kV TINTARENI-KOZLODUI 1 | -0.15023 | -0.00024 | -0.04975 | 0.00048 | -0.25733 | -0.00044 | 0.00331 | 0.00142 | -0.0002 | -9e-05 | -0.21087 | -0.03887 | 0.00616 | -0.00266 | -0.09633 | -0.20868 | 0.0008 | 0.00644 | -0.00019 | 0.12589 | -0.00127 | -0.01019 | 0.00759 | -0.21667 | 0.0067 | -0.16275 | -0.00288
[BG-RO] [DIR] TIE 400 kV TINTARENI-KOZLODUI 2 | N-1 TIE 400 kV PORTILE DE FIER - DJERDAP | -0.09149 | -0.00033 | -0.03388 | 0.00035 | -0.14937 | -0.00032 | 0.00228 | 0.00102 | -0.00014 | -6e-05 | -0.12441 | -0.02572 | 0.00356 | -0.00189 | -0.06217 | -0.12404 | 0.00057 | 0.00485 | -0.00014 | 0.09466 | -0.02461 | -0.00741 | 0.00521 | -0.12504 | 0.00933 | -0.09917 | 0.00627
[BG-RO] [DIR] TIE 400 kV TINTARENI-KOZLODUI 2 | N-1 TIE 400 kV MEDGIDIA SUD - VARNA | -0.09773 | -0.00027 | -0.03293 | 0.00033 | -0.16867 | -0.00031 | 0.00217 | 0.00097 | -0.00013 | -6e-05 | -0.13791 | -0.02567 | 0.00358 | -0.0018 | -0.06301 | -0.13535 | 0.00054 | 0.0046 | -0.00013 | 0.07854 | -0.0028 | -0.00696 | 0.0049 | -0.14579 | 0.01004 | -0.10551 | 0.00852
[BG-RO] [DIR] TIE 400 kV TINTARENI-KOZLODUI 2 | N-1 TIE 400 kV MEDGIDIA SUD - DOBRUDJA | -0.0974 | -0.00026 | -0.03279 | 0.00033 | -0.16806 | -0.0003 | 0.00217 | 0.00097 | -0.00013 | -6e-05 | -0.13741 | -0.02556 | 0.00359 | -0.00179 | -0.06278 | -0.13491 | 0.00054 | 0.00456 | -0.00013 | 0.07844 | -0.00269 | -0.00692 | 0.00489 | -0.14504 | 0.00973 | -0.10517 | 0.00797
[BG-RO] [DIR] TIE 400 kV TINTARENI-KOZLODUI 1 | BC | -0.0915 | -0.00015 | -0.0303 | 0.00029 | -0.15672 | -0.00027 | 0.00202 | 0.00086 | -0.00012 | -5e-05 | -0.12843 | -0.02367 | 0.00375 | -0.00162 | -0.05867 | -0.12709 | 0.00048 | 0.00392 | -0.00012 | 0.07667 | -0.00077 | -0.00621 | 0.00462 | -0.13196 | 0.00408 | -0.09912 | -0.00176
[BG-RO] [DIR] TIE 400 kV TINTARENI-KOZLODUI 1 | N-1 TIE 400 kV TINTARENI-KOZLODUI 2 | -0.15023 | -0.00024 | -0.04975 | 0.00048 | -0.25733 | -0.00044 | 0.00331 | 0.00142 | -0.0002 | -9e-05 | -0.21087 | -0.03887 | 0.00616 | -0.00266 | -0.09633 | -0.20868 | 0.0008 | 0.00644 | -0.00019 | 0.12589 | -0.00127 | -0.01019 | 0.00759 | -0.21667 | 0.0067 | -0.16275 | -0.00288
[BG-RO] [DIR] TIE 400 kV TINTARENI-KOZLODUI 1 | N-1 TIE 400 kV PORTILE DE FIER - DJERDAP | -0.09149 | -0.00033 | -0.03388 | 0.00035 | -0.14937 | -0.00032 | 0.00228 | 0.00102 | -0.00014 | -6e-05 | -0.12441 | -0.02572 | 0.00356 | -0.00189 | -0.06217 | -0.12404 | 0.00057 | 0.00485 | -0.00014 | 0.09466 | -0.02461 | -0.00741 | 0.00521 | -0.12504 | 0.00933 | -0.09917 | 0.00627
[BG-RO] [DIR] TIE 400 kV TINTARENI-KOZLODUI 1 | N-1 TIE 400 kV MEDGIDIA SUD - VARNA | -0.09773 | -0.00027 | -0.03293 | 0.00033 | -0.16867 | -0.00031 | 0.00217 | 0.00097 | -0.00013 | -6e-05 | -0.13791 | -0.02567 | 0.00358 | -0.0018 | -0.06301 | -0.13535 | 0.00054 | 0.0046 | -0.00013 | 0.07854 | -0.0028 | -0.00696 | 0.0049 | -0.14579 | 0.01004 | -0.10551 | 0.00852
[BG-RO] [DIR] TIE 400 kV TINTARENI-KOZLODUI 1 | N-1 TIE 400 kV MEDGIDIA SUD - DOBRUDJA | -0.0974 | -0.00026 | -0.03279 | 0.00033 | -0.16806 | -0.0003 | 0.00217 | 0.00097 | -0.00013 | -6e-05 | -0.13741 | -0.02556 | 0.00359 | -0.00179 | -0.06278 | -0.13491 | 0.00054 | 0.00456 | -0.00013 | 0.07844 | -0.00269 | -0.00692 | 0.00489 | -0.14504 | 0.00973 | -0.10517 | 0.00797
[BG-RO] [DIR] TIE 400 kV DOBRUDJA- MEDGIDIA SUD | BC | -0.06045 | -0.0012 | -0.02554 | 0.00035 | -0.11615 | -0.00034 | 0.00151 | 0.00106 | -0.00014 | -6e-05 | -0.09198 | -0.01935 | -0.00164 | -0.00176 | -0.04211 | -0.08011 | 0.00058 | 0.00653 | -0.00013 | 0.0181 | -0.01964 | -0.00727 | 0.00269 | -0.13397 | 0.05786 | -0.06192 | 0.09965
[BG-RO] [DIR] TIE 400 kV DOBRUDJA- MEDGIDIA SUD | N-1 TIE 400 kV MEDGIDIA SUD - VARNA | -0.10424 | -0.00206 | -0.04403 | 0.0006 | -0.20008 | -0.00059 | 0.00261 | 0.00183 | -0.00023 | -0.0001 | -0.15863 | -0.03336 | -0.00283 | -0.00304 | -0.07262 | -0.13814 | 0.001 | 0.01127 | -0.00023 | 0.03121 | -0.03387 | -0.01254 | 0.00463 | -0.23108 | 0.09977 | -0.10678 | 0.17184
[BG-RO] [DIR] TIE 400 kV MEDGIDIA SUD - VARNA | BC | -0.06241 | -0.00124 | -0.02636 | 0.00036 | -0.11961 | -0.00035 | 0.00156 | 0.0011 | -0.00014 | -6e-05 | -0.09499 | -0.01998 | -0.00169 | -0.00182 | -0.04348 | -0.08271 | 0.0006 | 0.00675 | -0.00014 | 0.01869 | -0.02028 | -0.0075 | 0.00277 | -0.13841 | 0.05973 | -0.06393 | 0.10288
[BG-RO] [DIR] TIE 400 kV MEDGIDIA SUD - VARNA | N-1 TIE 400 kV MEDGIDIA SUD - DOBRUDJA | -0.10523 | -0.00208 | -0.04445 | 0.00061 | -0.20188 | -0.00059 | 0.00264 | 0.00185 | -0.00024 | -0.00011 | -0.16013 | -0.03368 | -0.00285 | -0.00306 | -0.0733 | -0.13945 | 0.00101 | 0.01137 | -0.00023 | 0.03151 | -0.03419 | -0.01265 | 0.00468 | -0.2333 | 0.10071 | -0.10779 | 0.17346
[BG-RO] [OPP] TIE 400 kV TINTARENI-KOZLODUI 2 | BC | 0.0915 | 0.00015 | 0.0303 | -0.00029 | 0.15672 | 0.00027 | -0.00202 | -0.00086 | 0.00012 | 5e-05 | 0.12843 | 0.02367 | -0.00375 | 0.00162 | 0.05867 | 0.12709 | -0.00048 | -0.00392 | 0.00012 | -0.07667 | 0.00077 | 0.00621 | -0.00462 | 0.13196 | -0.00408 | 0.09912 | 0.00176
[BG-RO] [OPP] TIE 400 kV TINTARENI-KOZLODUI 2 | N-1 TIE 400 kV TINTARENI-KOZLODUI 1 | 0.15023 | 0.00024 | 0.04975 | -0.00048 | 0.25733 | 0.00044 | -0.00331 | -0.00142 | 0.0002 | 9e-05 | 0.21087 | 0.03887 | -0.00616 | 0.00266 | 0.09633 | 0.20868 | -0.0008 | -0.00644 | 0.00019 | -0.12589 | 0.00127 | 0.01019 | -0.00759 | 0.21667 | -0.0067 | 0.16275 | 0.00288
[BG-RO] [OPP] TIE 400 kV TINTARENI-KOZLODUI 2 | N-1 TIE 400 kV PORTILE DE FIER - DJERDAP | 0.09149 | 0.00033 | 0.03388 | -0.00035 | 0.14937 | 0.00032 | -0.00228 | -0.00102 | 0.00014 | 6e-05 | 0.12441 | 0.02572 | -0.00356 | 0.00189 | 0.06217 | 0.12404 | -0.00057 | -0.00485 | 0.00014 | -0.09466 | 0.02461 | 0.00741 | -0.00521 | 0.12504 | -0.00933 | 0.09917 | -0.00627
[BG-RO] [OPP] TIE 400 kV TINTARENI-KOZLODUI 2 | N-1 TIE 400 kV MEDGIDIA SUD - VARNA | 0.09773 | 0.00027 | 0.03293 | -0.00033 | 0.16867 | 0.00031 | -0.00217 | -0.00097 | 0.00013 | 6e-05 | 0.13791 | 0.02567 | -0.00358 | 0.0018 | 0.06301 | 0.13535 | -0.00054 | -0.0046 | 0.00013 | -0.07854 | 0.0028 | 0.00696 | -0.0049 | 0.14579 | -0.01004 | 0.10551 | -0.00852
[BG-RO] [OPP] TIE 400 kV TINTARENI-KOZLODUI 2 | N-1 TIE 400 kV MEDGIDIA SUD - DOBRUDJA | 0.0974 | 0.00026 | 0.03279 | -0.00033 | 0.16806 | 0.0003 | -0.00217 | -0.00097 | 0.00013 | 6e-05 | 0.13741 | 0.02556 | -0.00359 | 0.00179 | 0.06278 | 0.13491 | -0.00054 | -0.00456 | 0.00013 | -0.07844 | 0.00269 | 0.00692 | -0.00489 | 0.14504 | -0.00973 | 0.10517 | -0.00797
[BG-RO] [OPP] TIE 400 kV TINTARENI-KOZLODUI 1 | BC | 0.0915 | 0.00015 | 0.0303 | -0.00029 | 0.15672 | 0.00027 | -0.00202 | -0.00086 | 0.00012 | 5e-05 | 0.12843 | 0.02367 | -0.00375 | 0.00162 | 0.05867 | 0.12709 | -0.00048 | -0.00392 | 0.00012 | -0.07667 | 0.00077 | 0.00621 | -0.00462 | 0.13196 | -0.00408 | 0.09912 | 0.00176
[BG-RO] [OPP] TIE 400 kV TINTARENI-KOZLODUI 1 | N-1 TIE 400 kV TINTARENI-KOZLODUI 2 | 0.15023 | 0.00024 | 0.04975 | -0.00048 | 0.25733 | 0.00044 | -0.00331 | -0.00142 | 0.0002 | 9e-05 | 0.21087 | 0.03887 | -0.00616 | 0.00266 | 0.09633 | 0.20868 | -0.0008 | -0.00644 | 0.00019 | -0.12589 | 0.00127 | 0.01019 | -0.00759 | 0.21667 | -0.0067 | 0.16275 | 0.00288
[BG-RO] [OPP] TIE 400 kV TINTARENI-KOZLODUI 1 | N-1 TIE 400 kV PORTILE DE FIER - DJERDAP | 0.09149 | 0.00033 | 0.03388 | -0.00035 | 0.14937 | 0.00032 | -0.00228 | -0.00102 | 0.00014 | 6e-05 | 0.12441 | 0.02572 | -0.00356 | 0.00189 | 0.06217 | 0.12404 | -0.00057 | -0.00485 | 0.00014 | -0.09466 | 0.02461 | 0.00741 | -0.00521 | 0.12504 | -0.00933 | 0.09917 | -0.00627
[BG-RO] [OPP] TIE 400 kV TINTARENI-KOZLODUI 1 | N-1 TIE 400 kV MEDGIDIA SUD - VARNA | 0.09773 | 0.00027 | 0.03293 | -0.00033 | 0.16867 | 0.00031 | -0.00217 | -0.00097 | 0.00013 | 6e-05 | 0.13791 | 0.02567 | -0.00358 | 0.0018 | 0.06301 | 0.13535 | -0.00054 | -0.0046 | 0.00013 | -0.07854 | 0.0028 | 0.00696 | -0.0049 | 0.14579 | -0.01004 | 0.10551 | -0.00852
[BG-RO] [OPP] TIE 400 kV TINTARENI-KOZLODUI 1 | N-1 TIE 400 kV MEDGIDIA SUD - DOBRUDJA | 0.0974 | 0.00026 | 0.03279 | -0.00033 | 0.16806 | 0.0003 | -0.00217 | -0.00097 | 0.00013 | 6e-05 | 0.13741 | 0.02556 | -0.00359 | 0.00179 | 0.06278 | 0.13491 | -0.00054 | -0.00456 | 0.00013 | -0.07844 | 0.00269 | 0.00692 | -0.00489 | 0.14504 | -0.00973 | 0.10517 | -0.00797
[BG-RO] [OPP] TIE 400 kV DOBRUDJA- MEDGIDIA SUD | BC | 0.06045 | 0.0012 | 0.02554 | -0.00035 | 0.11615 | 0.00034 | -0.00151 | -0.00106 | 0.00014 | 6e-05 | 0.09198 | 0.01935 | 0.00164 | 0.00176 | 0.04211 | 0.08011 | -0.00058 | -0.00653 | 0.00013 | -0.0181 | 0.01964 | 0.00727 | -0.00269 | 0.13397 | -0.05786 | 0.06192 | -0.09965
[BG-RO] [OPP] TIE 400 kV DOBRUDJA- MEDGIDIA SUD | N-1 TIE 400 kV MEDGIDIA SUD - VARNA | 0.10424 | 0.00206 | 0.04403 | -0.0006 | 0.20008 | 0.00059 | -0.00261 | -0.00183 | 0.00023 | 0.0001 | 0.15863 | 0.03336 | 0.00283 | 0.00304 | 0.07262 | 0.13814 | -0.001 | -0.01127 | 0.00023 | -0.03121 | 0.03387 | 0.01254 | -0.00463 | 0.23108 | -0.09977 | 0.10678 | -0.17184
[BG-RO] [OPP] TIE 400 kV MEDGIDIA SUD - VARNA | BC | 0.06241 | 0.00124 | 0.02636 | -0.00036 | 0.11961 | 0.00035 | -0.00156 | -0.0011 | 0.00014 | 6e-05 | 0.09499 | 0.01998 | 0.00169 | 0.00182 | 0.04348 | 0.08271 | -0.0006 | -0.00675 | 0.00014 | -0.01869 | 0.02028 | 0.0075 | -0.00277 | 0.13841 | -0.05973 | 0.06393 | -0.10288
[BG-RO] [OPP] TIE 400 kV MEDGIDIA SUD - VARNA | N-1 TIE 400 kV MEDGIDIA SUD - DOBRUDJA | 0.10523 | 0.00208 | 0.04445 | -0.00061 | 0.20188 | 0.00059 | -0.00264 | -0.00185 | 0.00024 | 0.00011 | 0.16013 | 0.03368 | 0.00285 | 0.00306 | 0.0733 | 0.13945 | -0.00101 | -0.01137 | 0.00023 | -0.03151 | 0.03419 | 0.01265 | -0.00468 | 0.2333 | -0.10071 | 0.10779 | -0.17346
[RO-BG] [DIR] TIE 400 kV TINTARENI-KOZLODUI 1 | BC | -0.0915 | -0.00015 | -0.0303 | 0.00029 | -0.15672 | -0.00027 | 0.00202 | 0.00086 | -0.00012 | -5e-05 | -0.12843 | -0.02367 | 0.00375 | -0.00162 | -0.05867 | -0.12709 | 0.00048 | 0.00392 | -0.00012 | 0.07667 | -0.00077 | -0.00621 | 0.00462 | -0.13196 | 0.00408 | -0.09912 | -0.00176
[RO-BG] [DIR] TIE 400 kV TINTARENI-KOZLODUI 1 | N-1 TIE 400 kV Portile de Fier-Djerdap | -0.09149 | -0.00033 | -0.03388 | 0.00035 | -0.14937 | -0.00032 | 0.00228 | 0.00102 | -0.00014 | -6e-05 | -0.12441 | -0.02572 | 0.00356 | -0.00189 | -0.06217 | -0.12404 | 0.00057 | 0.00485 | -0.00014 | 0.09466 | -0.02461 | -0.00741 | 0.00521 | -0.12504 | 0.00933 | -0.09917 | 0.00627
[RO-BG] [DIR] TIE 400 kV TINTARENI-KOZLODUI 1 | N-1 TIE 400 kV TINTARENI-KOZLODUI 2 | -0.15023 | -0.00024 | -0.04975 | 0.00048 | -0.25733 | -0.00044 | 0.00331 | 0.00142 | -0.0002 | -9e-05 | -0.21087 | -0.03887 | 0.00616 | -0.00266 | -0.09633 | -0.20868 | 0.0008 | 0.00644 | -0.00019 | 0.12589 | -0.00127 | -0.01019 | 0.00759 | -0.21667 | 0.0067 | -0.16275 | -0.00288
[RO-BG] [DIR] TIE 400 kV TINTARENI-KOZLODUI 1 | N-1 TIE 400 kV Isaccea - Vulcanesti | -0.09421 | -0.00029 | -0.03193 | 0.00032 | -0.16062 | -0.0003 | 0.0021 | 0.00095 | -0.00013 | -6e-05 | -0.13183 | -0.02487 | 0.00333 | -0.00176 | -0.06096 | -0.13034 | 0.00053 | 0.00456 | -0.00013 | 0.0735 | -0.00302 | -0.0068 | 0.00471 | -0.13595 | 0.01161 | -0.10196 | 0.01178
[RO-BG] [DIR] TIE 400 kV TINTARENI-KOZLODUI 1 | N-1 TIE 400 kV Resita-Pancevo c2 | -0.0915 | -0.00015 | -0.0303 | 0.00029 | -0.15672 | -0.00027 | 0.00202 | 0.00086 | -0.00012 | -5e-05 | -0.12843 | -0.02367 | 0.00375 | -0.00162 | -0.05867 | -0.12709 | 0.00048 | 0.00392 | -0.00012 | 0.07667 | -0.00077 | -0.00621 | 0.00462 | -0.13196 | 0.00408 | -0.09912 | -0.00176
[RO-BG] [DIR] TIE 400 kV TINTARENI-KOZLODUI 1 | N-1 TIE 400 kV Resita-Pancevo c1 | -0.09183 | -0.00024 | -0.0325 | 0.00032 | -0.1534 | -0.0003 | 0.00218 | 0.00095 | -0.00013 | -6e-05 | -0.12678 | -0.02494 | 0.00374 | -0.00178 | -0.06088 | -0.12589 | 0.00053 | 0.00442 | -0.00013 | 0.0842 | -0.00406 | -0.0069 | 0.005 | -0.12895 | 0.00645 | -0.09943 | 0.00167
[RO-BG] [DIR] TIE 400 kV TINTARENI-KOZLODUI 1 | N-1 TIE 400 kV DOBRUDJA- MEDGIDIA SUD | -0.0974 | -0.00026 | -0.03279 | 0.00033 | -0.16806 | -0.0003 | 0.00217 | 0.00097 | -0.00013 | -6e-05 | -0.13741 | -0.02556 | 0.00359 | -0.00179 | -0.06278 | -0.13491 | 0.00054 | 0.00456 | -0.00013 | 0.07844 | -0.00269 | -0.00692 | 0.00489 | -0.14504 | 0.00973 | -0.10517 | 0.00797
[RO-BG] [DIR] TIE 400 kV TINTARENI-KOZLODUI 1 | N-1 TIE 400 kV MEDGIDIA SUD - VARNA | -0.09773 | -0.00027 | -0.03293 | 0.00033 | -0.16867 | -0.00031 | 0.00217 | 0.00097 | -0.00013 | -6e-05 | -0.13791 | -0.02567 | 0.00358 | -0.0018 | -0.06301 | -0.13535 | 0.00054 | 0.0046 | -0.00013 | 0.07854 | -0.0028 | -0.00696 | 0.0049 | -0.14579 | 0.01004 | -0.10551 | 0.00852
[RO-BG] [DIR] TIE 400 kV TINTARENI-KOZLODUI 1 | N-1 OHL 400 kV Sofia Zapad -Nis | -0.0842 | 3e-05 | -0.02519 | 0.00023 | -0.1808 | -0.00021 | 0.00168 | 0.00067 | -9e-05 | -4e-05 | -0.13521 | -0.02005 | 0.00374 | -0.00129 | -0.04932 | -0.12794 | 0.00038 | 0.00283 | -9e-05 | 0.06533 | 0.00242 | -0.00482 | 0.00392 | -0.14967 | -0.00262 | -0.08471 | -0.01236
[RO-BG] [DIR] TIE 400 kV TINTARENI-KOZLODUI 2 | BC | -0.0915 | -0.00015 | -0.0303 | 0.00029 | -0.15672 | -0.00027 | 0.00202 | 0.00086 | -0.00012 | -5e-05 | -0.12843 | -0.02367 | 0.00375 | -0.00162 | -0.05867 | -0.12709 | 0.00048 | 0.00392 | -0.00012 | 0.07667 | -0.00077 | -0.00621 | 0.00462 | -0.13196 | 0.00408 | -0.09912 | -0.00176
[RO-BG] [DIR] TIE 400 kV TINTARENI-KOZLODUI 2 | N-1 TIE 400 kV Portile de Fier-Djerdap | -0.09149 | -0.00033 | -0.03388 | 0.00035 | -0.14937 | -0.00032 | 0.00228 | 0.00102 | -0.00014 | -6e-05 | -0.12441 | -0.02572 | 0.00356 | -0.00189 | -0.06217 | -0.12404 | 0.00057 | 0.00485 | -0.00014 | 0.09466 | -0.02461 | -0.00741 | 0.00521 | -0.12504 | 0.00933 | -0.09917 | 0.00627
[RO-BG] [DIR] TIE 400 kV TINTARENI-KOZLODUI 2 | N-1 TIE 400 kV TINTARENI-KOZLODUI 1 | -0.15023 | -0.00024 | -0.04975 | 0.00048 | -0.25733 | -0.00044 | 0.00331 | 0.00142 | -0.0002 | -9e-05 | -0.21087 | -0.03887 | 0.00616 | -0.00266 | -0.09633 | -0.20868 | 0.0008 | 0.00644 | -0.00019 | 0.12589 | -0.00127 | -0.01019 | 0.00759 | -0.21667 | 0.0067 | -0.16275 | -0.00288
[RO-BG] [DIR] TIE 400 kV TINTARENI-KOZLODUI 2 | N-1 TIE 400 kV Isaccea - Vulcanesti | -0.09421 | -0.00029 | -0.03193 | 0.00032 | -0.16062 | -0.0003 | 0.0021 | 0.00095 | -0.00013 | -6e-05 | -0.13183 | -0.02487 | 0.00333 | -0.00176 | -0.06096 | -0.13034 | 0.00053 | 0.00456 | -0.00013 | 0.0735 | -0.00302 | -0.0068 | 0.00471 | -0.13595 | 0.01161 | -0.10196 | 0.01178
[RO-BG] [DIR] TIE 400 kV TINTARENI-KOZLODUI 2 | N-1 TIE 400 kV Resita-Pancevo c2 | -0.0915 | -0.00015 | -0.0303 | 0.00029 | -0.15672 | -0.00027 | 0.00202 | 0.00086 | -0.00012 | -5e-05 | -0.12843 | -0.02367 | 0.00375 | -0.00162 | -0.05867 | -0.12709 | 0.00048 | 0.00392 | -0.00012 | 0.07667 | -0.00077 | -0.00621 | 0.00462 | -0.13196 | 0.00408 | -0.09912 | -0.00176
[RO-BG] [DIR] TIE 400 kV TINTARENI-KOZLODUI 2 | N-1 TIE 400 kV Resita-Pancevo c1 | -0.09183 | -0.00024 | -0.0325 | 0.00032 | -0.1534 | -0.0003 | 0.00218 | 0.00095 | -0.00013 | -6e-05 | -0.12678 | -0.02494 | 0.00374 | -0.00178 | -0.06088 | -0.12589 | 0.00053 | 0.00442 | -0.00013 | 0.0842 | -0.00406 | -0.0069 | 0.005 | -0.12895 | 0.00645 | -0.09943 | 0.00167
[RO-BG] [DIR] TIE 400 kV TINTARENI-KOZLODUI 2 | N-1 TIE 400 kV DOBRUDJA- MEDGIDIA SUD | -0.0974 | -0.00026 | -0.03279 | 0.00033 | -0.16806 | -0.0003 | 0.00217 | 0.00097 | -0.00013 | -6e-05 | -0.13741 | -0.02556 | 0.00359 | -0.00179 | -0.06278 | -0.13491 | 0.00054 | 0.00456 | -0.00013 | 0.07844 | -0.00269 | -0.00692 | 0.00489 | -0.14504 | 0.00973 | -0.10517 | 0.00797
[RO-BG] [DIR] TIE 400 kV TINTARENI-KOZLODUI 2 | N-1 TIE 400 kV MEDGIDIA SUD - VARNA | -0.09773 | -0.00027 | -0.03293 | 0.00033 | -0.16867 | -0.00031 | 0.00217 | 0.00097 | -0.00013 | -6e-05 | -0.13791 | -0.02567 | 0.00358 | -0.0018 | -0.06301 | -0.13535 | 0.00054 | 0.0046 | -0.00013 | 0.07854 | -0.0028 | -0.00696 | 0.0049 | -0.14579 | 0.01004 | -0.10551 | 0.00852
[RO-BG] [DIR] TIE 400 kV TINTARENI-KOZLODUI 2 | N-1 OHL 400 kV Sofia Zapad -Nis | -0.0842 | 3e-05 | -0.02519 | 0.00023 | -0.1808 | -0.00021 | 0.00168 | 0.00067 | -9e-05 | -4e-05 | -0.13521 | -0.02005 | 0.00374 | -0.00129 | -0.04932 | -0.12794 | 0.00038 | 0.00283 | -9e-05 | 0.06533 | 0.00242 | -0.00482 | 0.00392 | -0.14967 | -0.00262 | -0.08471 | -0.01236
[RO-RS] [DIR] TIE 400 kV Portile de Fier-Djerdap | BC | 7e-05 | -0.0015 | -0.02914 | 0.00042 | 0.05985 | -0.00041 | 0.0021 | 0.00129 | -0.00017 | -7e-05 | 0.03269 | -0.01669 | -0.00151 | -0.00214 | -0.02851 | 0.02484 | 0.0007 | 0.0075 | -0.00016 | 0.14636 | -0.19398 | -0.0098 | 0.00479 | 0.05636 | 0.04274 | -0.00043 | 0.06535
[RO-RS] [DIR] TIE 400 kV Portile de Fier-Djerdap | N-1 TIE 400 kV Arad-Sandorfalva | 0.00182 | -0.00177 | -0.02959 | 0.00046 | 0.06392 | -0.00045 | 0.0022 | 0.0014 | -0.00018 | -8e-05 | 0.03576 | -0.0171 | -0.00304 | -0.00229 | -0.02772 | 0.02768 | 0.00076 | 0.00828 | -0.00017 | 0.15335 | -0.19328 | -0.01058 | 0.00515 | 0.06026 | 0.04617 | 0.00155 | 0.06954
[RO-RS] [DIR] TIE 400 kV Portile de Fier-Djerdap | N-1 TIE 400 kV Nadab-Bekescsaba | 0.00341 | -0.00163 | -0.02746 | 0.00042 | 0.06467 | -0.00041 | 0.00194 | 0.00128 | -0.00016 | -7e-05 | 0.0369 | -0.01562 | -0.00247 | -0.00209 | -0.02571 | 0.02893 | 0.0007 | 0.00768 | -0.00016 | 0.15319 | -0.19079 | -0.00962 | 0.00425 | 0.06105 | 0.04529 | 0.00314 | 0.06908
[RO-RS] [DIR] TIE 400 kV Portile de Fier-Djerdap | N-1 TIE 400 kV Rosiori-Mukacevo | 0.00632 | -0.00112 | -0.02463 | 0.00034 | 0.06748 | -0.00033 | 0.00175 | 0.00104 | -0.00013 | -6e-05 | 0.03977 | -0.01343 | -0.00015 | -0.00174 | -0.0227 | 0.03186 | 0.00057 | 0.00598 | -0.00013 | 0.15712 | -0.18746 | -0.00805 | 0.00395 | 0.06381 | 0.04096 | 0.00613 | 0.06743
[RO-RS] [DIR] TIE 400 kV Portile de Fier-Djerdap | N-1 TIE 400 kV TINTARENI-KOZLODUI 1 | -0.00723 | -0.00151 | -0.03156 | 0.00045 | 0.04736 | -0.00044 | 0.00226 | 0.00136 | -0.00017 | -8e-05 | 0.02245 | -0.01858 | -0.00122 | -0.00227 | -0.03319 | 0.01471 | 0.00074 | 0.00781 | -0.00017 | 0.15248 | -0.19404 | -0.0103 | 0.00516 | 0.04584 | 0.04306 | -0.00833 | 0.06521
[RO-RS] [DIR] TIE 400 kV Portile de Fier-Djerdap | N-1 TIE 400 kV TINTARENI-KOZLODUI 2 | -0.00723 | -0.00151 | -0.03156 | 0.00045 | 0.04736 | -0.00044 | 0.00226 | 0.00136 | -0.00017 | -8e-05 | 0.02245 | -0.01858 | -0.00122 | -0.00227 | -0.03319 | 0.01471 | 0.00074 | 0.00781 | -0.00017 | 0.15248 | -0.19404 | -0.0103 | 0.00516 | 0.04584 | 0.04306 | -0.00833 | 0.06521
[RO-RS] [DIR] TIE 400 kV Portile de Fier-Djerdap | N-1 TIE 400 kV Isaccea - Vulcanesti | 0.01016 | -0.00095 | -0.02308 | 0.00031 | 0.07437 | -0.00031 | 0.0018 | 0.00095 | -0.00012 | -6e-05 | 0.04535 | -0.01223 | 5e-05 | -0.00162 | -0.01997 | 0.03692 | 0.00052 | 0.00514 | -0.00012 | 0.15819 | -0.18561 | -0.00759 | 0.00448 | 0.07122 | 0.0147 | 0.01013 | 0.01494
[RO-RS] [DIR] TIE 400 kV Portile de Fier-Djerdap | N-1 OHL 400 kV Mintia-Arad | 0.00429 | -0.00164 | -0.02758 | 0.00042 | 0.06682 | -0.00042 | 0.00199 | 0.00129 | -0.00016 | -7e-05 | 0.03849 | -0.01566 | -0.00254 | -0.00211 | -0.02539 | 0.0304 | 0.0007 | 0.00771 | -0.00016 | 0.15633 | -0.19107 | -0.00976 | 0.00449 | 0.06309 | 0.04583 | 0.00411 | 0.0705
[RO-RS] [DIR] TIE 400 kV Portile de Fier-Djerdap | N-1 OHL 220 kV Portile de Fier-Resita 1&2 | 0.00573 | -0.00156 | -0.02668 | 0.0004 | 0.06872 | -0.0004 | 0.00192 | 0.00124 | -0.00016 | -7e-05 | 0.0402 | -0.01498 | -0.00223 | -0.00203 | -0.02418 | 0.03209 | 0.00067 | 0.00739 | -0.00016 | 0.1625 | -0.18751 | -0.0094 | 0.00432 | 0.06485 | 0.04528 | 0.00564 | 0.07057
[RO-RS] [DIR] TIE 400 kV Portile de Fier-Djerdap | N-1 OHL 220 kV Resita-Timisoara 1&2 | 0.00806 | -0.0015 | -0.02389 | 0.00037 | 0.06905 | -0.00037 | 0.00172 | 0.00114 | -0.00015 | -6e-05 | 0.04149 | -0.01327 | -0.00248 | -0.00186 | -0.02069 | 0.03367 | 0.00062 | 0.00692 | -0.00014 | 0.15593 | -0.18232 | -0.00864 | 0.00382 | 0.06532 | 0.04414 | 0.00811 | 0.06949
[RO-RS] [DIR] TIE 400 kV Portile de Fier-Djerdap | N-1 TRA 400/220 kV AT3 Arad | 0.00321 | -0.00153 | -0.02731 | 0.00041 | 0.06385 | -0.0004 | 0.00197 | 0.00125 | -0.00016 | -7e-05 | 0.03636 | -0.0155 | -0.00201 | -0.00205 | -0.02562 | 0.02847 | 0.00068 | 0.00738 | -0.00016 | 0.15129 | -0.18997 | -0.00946 | 0.00445 | 0.06025 | 0.04376 | 0.00293 | 0.06755
[RO-RS] [DIR] TIE 400 kV Portile de Fier-Djerdap | N-1 TIE 400 kV Resita-Pancevo c2 | 7e-05 | -0.0015 | -0.02914 | 0.00042 | 0.05985 | -0.00041 | 0.0021 | 0.00129 | -0.00017 | -7e-05 | 0.03269 | -0.01669 | -0.00151 | -0.00214 | -0.02851 | 0.02484 | 0.0007 | 0.0075 | -0.00016 | 0.14636 | -0.19398 | -0.0098 | 0.00479 | 0.05636 | 0.04274 | -0.00043 | 0.06535
[RO-RS] [DIR] TIE 400 kV Portile de Fier-Djerdap | N-1 TIE 400 kV Resita-Pancevo c1 | -0.00237 | -0.00216 | -0.04529 | 0.00064 | 0.08426 | -0.00063 | 0.00328 | 0.00195 | -0.00025 | -0.00011 | 0.04479 | -0.02598 | -0.00155 | -0.00326 | -0.04474 | 0.03369 | 0.00107 | 0.01117 | -0.00025 | 0.20162 | -0.21815 | -0.01492 | 0.00757 | 0.07848 | 0.06019 | -0.00271 | 0.09052
[RO-RS] [DIR] TIE 400 kV Portile de Fier-Djerdap | N-1 OHL 400 kV Sofia Zapad -Nis | -0.00564 | -0.00163 | -0.03315 | 0.00047 | 0.07871 | -0.00046 | 0.00236 | 0.00144 | -0.00019 | -8e-05 | 0.038 | -0.01953 | -0.00151 | -0.0024 | -0.03583 | 0.0255 | 0.00079 | 0.00835 | -0.00018 | 0.15524 | -0.19648 | -0.01089 | 0.00534 | 0.07022 | 0.04798 | -0.01172 | 0.07366
[RO-UA] [DIR] TIE 400 kV Isaccea-Vulcanesti | N-1 TIE 400 kV Resita-Pancevo c2 | 0.09806 | 0.00535 | 0.05894 | -0.00104 | 0.14116 | 0.00106 | -0.00298 | -0.00326 | 0.0004 | 0.00018 | 0.12313 | 0.04341 | 0.01526 | 0.005 | 0.08299 | 0.11742 | -0.00175 | -0.02292 | 0.00039 | 0.11502 | 0.08138 | 0.02157 | -0.00297 | 0.14442 | -0.27254 | 0.10267 | -0.49004
[RO-HU] [DIR] TIE 400 kV Arad-Sandorfalva | BC | 0.02612 | -0.0041 | -0.00658 | 0.00051 | 0.06066 | -0.00055 | 0.00143 | 0.00164 | -0.00019 | -9e-05 | 0.04585 | -0.00603 | -0.0228 | -0.00227 | 0.01179 | 0.04241 | 0.00087 | 0.01176 | -0.00019 | 0.10426 | 0.01049 | -0.01155 | 0.00535 | 0.05815 | 0.0511 | 0.02949 | 0.06245
[RO-HU] [DIR] TIE 400 kV Arad-Sandorfalva | N-1 TIE 400 kV Nadab-Bekescsaba | 0.06635 | -0.00572 | 0.01371 | 0.00045 | 0.11876 | -0.00053 | -0.00047 | 0.00153 | -0.00016 | -7e-05 | 0.09662 | 0.00692 | -0.03435 | -0.00169 | 0.04549 | 0.09174 | 0.00078 | 0.01397 | -0.00016 | 0.18649 | 0.04896 | -0.00933 | -0.00117 | 0.11474 | 0.08186 | 0.07253 | 0.10742
[RO-HU] [DIR] TIE 400 kV Arad-Sandorfalva | N-1 TIE 400 kV Rosiori-Mukacevo | 0.05191 | -0.00254 | 0.01201 | 0.00018 | 0.09211 | -0.00022 | -3e-05 | 0.00062 | -6e-05 | -3e-05 | 0.07508 | 0.00742 | -0.01719 | -0.00065 | 0.03575 | 0.07134 | 0.00031 | 0.0055 | -6e-05 | 0.14862 | 0.03738 | -0.00431 | 0.00188 | 0.08886 | 0.04377 | 0.05652 | 0.07101
[RO-HU] [DIR] TIE 400 kV Arad-Sandorfalva | N-1 TIE 400 kV Portile de Fier-Djerdap | 0.02612 | -0.00423 | -0.00897 | 0.00055 | 0.06555 | -0.00058 | 0.0016 | 0.00175 | -0.0002 | -9e-05 | 0.04852 | -0.0074 | -0.02293 | -0.00245 | 0.00946 | 0.04444 | 0.00092 | 0.01237 | -0.0002 | 0.11623 | -0.00537 | -0.01236 | 0.00574 | 0.06276 | 0.05459 | 0.02945 | 0.06779
[RO-HU] [DIR] TIE 400 kV Arad-Sandorfalva | N-1 OHL 400 kV Iernut-Sibiu Sud | 0.02893 | -0.00403 | -0.00492 | 0.00049 | 0.06452 | -0.00053 | 0.0013 | 0.00157 | -0.00018 | -8e-05 | 0.04928 | -0.00485 | -0.02266 | -0.00216 | 0.01421 | 0.04578 | 0.00083 | 0.01137 | -0.00018 | 0.1069 | 0.013 | -0.01104 | 0.00504 | 0.06185 | 0.05117 | 0.03247 | 0.06392
[RO-HU] [DIR] TIE 400 kV Arad-Sandorfalva | N-1 TIE 400 kV Resita-Pancevo c2 | 0.02612 | -0.0041 | -0.00658 | 0.00051 | 0.06066 | -0.00055 | 0.00143 | 0.00164 | -0.00019 | -9e-05 | 0.04585 | -0.00603 | -0.0228 | -0.00227 | 0.01179 | 0.04241 | 0.00087 | 0.01176 | -0.00019 | 0.10426 | 0.01049 | -0.01155 | 0.00535 | 0.05815 | 0.0511 | 0.02949 | 0.06245
[RO-HU] [DIR] TIE 400 kV Arad-Sandorfalva | N-1 TIE 400 kV Resita-Pancevo c1 | 0.02561 | -0.00424 | -0.0099 | 0.00056 | 0.06568 | -0.00059 | 0.00167 | 0.00178 | -0.00021 | -9e-05 | 0.04834 | -0.00794 | -0.02281 | -0.00251 | 0.00846 | 0.04423 | 0.00094 | 0.01251 | -0.00021 | 0.11562 | 0.00552 | -0.01261 | 0.00592 | 0.06269 | 0.05469 | 0.02902 | 0.06762
[RO-HU] [DIR] TIE 400 kV Nadab-Bekescsaba | BC | 0.07039 | -0.00283 | 0.0355 | -0.0001 | 0.10164 | 3e-05 | -0.00332 | -0.00019 | 5e-05 | 2e-05 | 0.08882 | 0.02266 | -0.02021 | 0.00101 | 0.05895 | 0.0863 | -0.00015 | 0.00388 | 5e-05 | 0.14386 | 0.0673 | 0.00389 | -0.01141 | 0.099 | 0.05381 | 0.07529 | 0.07867
[RO-HU] [DIR] TIE 400 kV Nadab-Bekescsaba | N-1 TIE 400 kV Arad-Sandorfalva | 0.08663 | -0.00538 | 0.0314 | 0.00021 | 0.13936 | -0.00031 | -0.00243 | 0.00083 | -6e-05 | -3e-05 | 0.11733 | 0.01891 | -0.03438 | -0.0004 | 0.06628 | 0.11267 | 0.00039 | 0.01118 | -6e-05 | 0.20868 | 0.07382 | -0.0033 | -0.00808 | 0.13515 | 0.08558 | 0.09363 | 0.1175
[RO-HU] [DIR] TIE 400 kV Nadab-Bekescsaba | N-1 TIE 400 kV Rosiori-Mukacevo | 0.11947 | 0.00015 | 0.07088 | -0.00073 | 0.16149 | 0.00067 | -0.00608 | -0.00213 | 0.0003 | 0.00013 | 0.14444 | 0.04827 | -0.00953 | 0.0041 | 0.10453 | 0.14135 | -0.0012 | -0.00803 | 0.00029 | 0.22825 | 0.11847 | 0.01766 | -0.01802 | 0.15744 | 0.03986 | 0.12673 | 0.09495
[RO-HU] [DIR] TIE 400 kV Nadab-Bekescsaba | N-1 TIE 400 kV Portile de Fier-Djerdap | 0.0704 | -0.00292 | 0.03367 | -8e-05 | 0.10541 | 1e-05 | -0.00319 | -0.00011 | 4e-05 | 2e-05 | 0.09088 | 0.02161 | -0.0203 | 0.00088 | 0.05716 | 0.08786 | -0.0001 | 0.00435 | 4e-05 | 0.15306 | 0.0551 | 0.00327 | -0.01111 | 0.10254 | 0.0565 | 0.07527 | 0.08278
[RO-HU] [DIR] TIE 400 kV Nadab-Bekescsaba | N-1 OHL 400 kV Iernut-Sibiu Sud | 0.07036 | -0.00283 | 0.03548 | -0.0001 | 0.1016 | 3e-05 | -0.00332 | -0.00019 | 5e-05 | 2e-05 | 0.08878 | 0.02265 | -0.02021 | 0.00101 | 0.05892 | 0.08626 | -0.00015 | 0.00388 | 5e-05 | 0.14382 | 0.06727 | 0.00388 | -0.01141 | 0.09895 | 0.05381 | 0.07526 | 0.07866
[RO-HU] [DIR] TIE 400 kV Nadab-Bekescsaba | N-1 TIE 400 kV Resita-Pancevo c2 | 0.07039 | -0.00283 | 0.0355 | -0.0001 | 0.10164 | 3e-05 | -0.00332 | -0.00019 | 5e-05 | 2e-05 | 0.08882 | 0.02266 | -0.02021 | 0.00101 | 0.05895 | 0.0863 | -0.00015 | 0.00388 | 5e-05 | 0.14386 | 0.0673 | 0.00389 | -0.01141 | 0.099 | 0.05381 | 0.07529 | 0.07867
[RO-HU] [DIR] TIE 400 kV Nadab-Bekescsaba | N-1 TIE 400 kV Resita-Pancevo c1 | 0.07001 | -0.00293 | 0.03294 | -7e-05 | 0.10551 | 0 | -0.00313 | -8e-05 | 4e-05 | 2e-05 | 0.09074 | 0.02119 | -0.02021 | 0.00084 | 0.05638 | 0.0877 | -9e-05 | 0.00446 | 4e-05 | 0.1526 | 0.06347 | 0.00308 | -0.01097 | 0.1025 | 0.05657 | 0.07493 | 0.08266
[RO-UA] [DIR]TIE 400 kV Rosiori-Mukacevo | BC | 0.1157 | 0.00703 | 0.08342 | -0.00148 | 0.1411 | 0.00149 | -0.00652 | -0.00458 | 0.00057 | 0.00026 | 0.13113 | 0.06036 | 0.02517 | 0.00728 | 0.10747 | 0.12979 | -0.00248 | -0.02807 | 0.00056 | 0.19898 | 0.12063 | 0.03248 | -0.01558 | 0.13778 | -0.03288 | 0.12127 | 0.03837
[RO-UA] [DIR]TIE 400 kV Rosiori-Mukacevo | N-1 TIE 400 kV Arad-Sandorfalva | 0.11916 | 0.00648 | 0.08255 | -0.00142 | 0.14914 | 0.00142 | -0.00633 | -0.00437 | 0.00055 | 0.00024 | 0.13721 | 0.05956 | 0.02214 | 0.00698 | 0.10903 | 0.13542 | -0.00237 | -0.02651 | 0.00054 | 0.2128 | 0.12202 | 0.03094 | -0.01487 | 0.14549 | -0.0261 | 0.12518 | 0.04666
[RO-UA] [DIR]TIE 400 kV Rosiori-Mukacevo | N-1 TIE 400 kV Nadab-Bekescsaba | 0.13203 | 0.00637 | 0.09166 | -0.00151 | 0.16468 | 0.0015 | -0.00729 | -0.00463 | 0.00059 | 0.00026 | 0.15174 | 0.06562 | 0.02048 | 0.00752 | 0.12115 | 0.14981 | -0.00252 | -0.02717 | 0.00058 | 0.23235 | 0.13625 | 0.03338 | -0.01823 | 0.16075 | -0.0204 | 0.13873 | 0.05662
[RO-UA] [DIR]TIE 400 kV Rosiori-Mukacevo | N-1 TIE 400 kV Portile de Fier-Djerdap | 0.1157 | 0.00697 | 0.08228 | -0.00147 | 0.14344 | 0.00147 | -0.00643 | -0.00453 | 0.00057 | 0.00025 | 0.13241 | 0.05971 | 0.02511 | 0.0072 | 0.10635 | 0.13077 | -0.00245 | -0.02778 | 0.00056 | 0.20471 | 0.11303 | 0.03209 | -0.01539 | 0.13999 | -0.0312 | 0.12125 | 0.04094
[RO-UA] [DIR]TIE 400 kV Rosiori-Mukacevo | N-1 OHL 400 kV Iernut-Sibiu Sud | 0.09324 | 0.00644 | 0.07015 | -0.0013 | 0.11032 | 0.00131 | -0.0055 | -0.00403 | 0.0005 | 0.00022 | 0.10378 | 0.05092 | 0.02405 | 0.00633 | 0.08824 | 0.10296 | -0.00218 | -0.02503 | 0.00049 | 0.17799 | 0.10061 | 0.02837 | -0.01305 | 0.10832 | -0.03345 | 0.09747 | 0.02669
[RO-UA] [DIR]TIE 400 kV Rosiori-Mukacevo | N-1 OHL 400 kV Mintia-Arad | 0.1214 | 0.00684 | 0.08553 | -0.00148 | 0.1505 | 0.00149 | -0.00666 | -0.00458 | 0.00058 | 0.00026 | 0.13897 | 0.06176 | 0.02378 | 0.00731 | 0.11168 | 0.1373 | -0.00248 | -0.02778 | 0.00057 | 0.21243 | 0.12457 | 0.03254 | -0.01599 | 0.14687 | -0.0287 | 0.1274 | 0.04532
[RO-UA] [DIR]TIE 400 kV Rosiori-Mukacevo | N-1 OHL 400 kV Sibiu Sud-Mintia | 0.11956 | 0.00685 | 0.08448 | -0.00148 | 0.14811 | 0.00148 | -0.00659 | -0.00456 | 0.00057 | 0.00025 | 0.13679 | 0.06108 | 0.02407 | 0.00727 | 0.11002 | 0.13514 | -0.00247 | -0.02772 | 0.00056 | 0.20748 | 0.12222 | 0.03235 | -0.01579 | 0.14453 | -0.02934 | 0.12543 | 0.04395
[RO-UA] [DIR]TIE 400 kV Rosiori-Mukacevo | N-1 OHL 400 kV Arefu-Sibiu Sud | 0.09636 | 0.00697 | 0.07401 | -0.00139 | 0.11189 | 0.0014 | -0.00581 | -0.00431 | 0.00054 | 0.00024 | 0.10607 | 0.05373 | 0.02634 | 0.00676 | 0.09216 | 0.10547 | -0.00233 | -0.02689 | 0.00053 | 0.18648 | 0.10644 | 0.03032 | -0.01379 | 0.10995 | -0.03839 | 0.10064 | 0.02377
[RO-UA] [DIR]TIE 400 kV Rosiori-Mukacevo | N-1 TIE 400 kV Resita-Pancevo c2 | 0.1157 | 0.00703 | 0.08342 | -0.00148 | 0.1411 | 0.00149 | -0.00652 | -0.00458 | 0.00057 | 0.00026 | 0.13113 | 0.06036 | 0.02517 | 0.00728 | 0.10747 | 0.12979 | -0.00248 | -0.02807 | 0.00056 | 0.19898 | 0.12063 | 0.03248 | -0.01558 | 0.13778 | -0.03288 | 0.12127 | 0.03837
[RO-UA] [DIR]TIE 400 kV Rosiori-Mukacevo | N-1 OHL 400 kV Arefu-Tantareni | 0.10624 | 0.00697 | 0.07873 | -0.00143 | 0.12725 | 0.00144 | -0.00617 | -0.00444 | 0.00055 | 0.00025 | 0.11912 | 0.05705 | 0.02562 | 0.00701 | 0.09991 | 0.11796 | -0.0024 | -0.02739 | 0.00054 | 0.19516 | 0.11357 | 0.03135 | -0.01473 | 0.12507 | -0.03389 | 0.11114 | 0.03437
[RO-UA] [DIR]TIE 400 kV Rosiori-Mukacevo | N-1 TIE 400 kV Resita-Pancevo c1 | 0.1155 | 0.00697 | 0.08211 | -0.00147 | 0.14308 | 0.00147 | -0.00642 | -0.00453 | 0.00057 | 0.00025 | 0.13211 | 0.05961 | 0.02516 | 0.00719 | 0.10615 | 0.13051 | -0.00245 | -0.02778 | 0.00056 | 0.20346 | 0.11867 | 0.03206 | -0.01535 | 0.13957 | -0.03146 | 0.12108 | 0.04041
[RO-RS] [DIR] TIE 400 kV Resita-Pancevo c2 | BC | 0 | 0 | 0 |  | 0 | 0 | 0 |  | 0 | 0 | 0 | 0 |  |  | 0 | 0 | 0 |  | 0 | 0 | 0 | 0 | 0 | 0 | 0 | 0 | 0
[RO-RS] [DIR] TIE 400 kV Resita-Pancevo c2 | N-1 TIE 400 kV Arad-Sandorfalva | 0 | 0 | 0 |  | 0 | 0 | 0 |  | 0 | 0 | 0 | 0 |  |  | 0 | 0 | 0 |  | 0 | 0 | 0 | 0 | 0 | 0 | 0 | 0 | 0
[RO-RS] [DIR] TIE 400 kV Resita-Pancevo c2 | N-1 TIE 400 kV Nadab-Bekescsaba | 0 | 0 | 0 |  | 0 | 0 | 0 |  | 0 | 0 | 0 | 0 |  |  | 0 | 0 | 0 |  | 0 | 0 | 0 | 0 | 0 | 0 | 0 | 0 | 0
[RO-RS] [DIR] TIE 400 kV Resita-Pancevo c2 | N-1 TIE 400 kV Portile de Fier-Djerdap | 0 | 0 | 0 |  | 0 | 0 | 0 |  | 0 | 0 | 0 | 0 |  |  | 0 | 0 | 0 |  | 0 | 0 | 0 | 0 | 0 | 0 | 0 | 0 | 0
[RO-RS] [DIR] TIE 400 kV Resita-Pancevo c2 | N-1 OHL 400 kV Iernut-Sibiu Sud | 0 | 0 | 0 |  | 0 | 0 | 0 |  | 0 | 0 | 0 | 0 |  |  | 0 | 0 | 0 |  | 0 | 0 | 0 | 0 | 0 | 0 | 0 | 0 | 0
[RO-RS] [DIR] TIE 400 kV Resita-Pancevo c2 | N-1 OHL 400 kV Mintia-Arad | 0 | 0 | 0 |  | 0 | 0 | 0 |  | 0 | 0 | 0 | 0 |  |  | 0 | 0 | 0 |  | 0 | 0 | 0 | 0 | 0 | 0 | 0 | 0 | 0
[RO-RS] [DIR] TIE 400 kV Resita-Pancevo c2 | N-1 OHL 220 kV Portile de Fier-Resita c2 | 0 | 0 | 0 |  | 0 | 0 | 0 |  | 0 | 0 | 0 | 0 |  |  | 0 | 0 | 0 |  | 0 | 0 | 0 | 0 | 0 | 0 | 0 | 0 | 0
[RO-RS] [DIR] TIE 400 kV Resita-Pancevo c2 | N-1 OHL 220 kV Portile de Fier-Resita c1 | 0 | 0 | 0 |  | 0 | 0 | 0 |  | 0 | 0 | 0 | 0 |  |  | 0 | 0 | 0 |  | 0 | 0 | 0 | 0 | 0 | 0 | 0 | 0 | 0
[RO-RS] [DIR] TIE 400 kV Resita-Pancevo c2 | N-1 OHL 220 kV Resita-Timisoara c2 | 0 | 0 | 0 |  | 0 | 0 | 0 |  | 0 | 0 | 0 | 0 |  |  | 0 | 0 | 0 |  | 0 | 0 | 0 | 0 | 0 | 0 | 0 | 0 | 0
[RO-RS] [DIR] TIE 400 kV Resita-Pancevo c2 | N-1 OHL 220 kV Resita-Timisoara c1 | 0 | 0 | 0 |  | 0 | 0 | 0 |  | 0 | 0 | 0 | 0 |  |  | 0 | 0 | 0 |  | 0 | 0 | 0 | 0 | 0 | 0 | 0 | 0 | 0
[RO-RS] [DIR] TIE 400 kV Resita-Pancevo c2 | N-1 TRA 400/220 kV AT3 Arad | 0 | 0 | 0 |  | 0 | 0 | 0 |  | 0 | 0 | 0 | 0 |  |  | 0 | 0 | 0 |  | 0 | 0 | 0 | 0 | 0 | 0 | 0 | 0 | 0
[RO-RS] [DIR] TIE 400 kV Resita-Pancevo c2 | N-1 OHL 400 kV Djerdap - Drmno | 0 | 0 | 0 |  | 0 | 0 | 0 |  | 0 | 0 | 0 | 0 |  |  | 0 | 0 | 0 |  | 0 | 0 | 0 | 0 | 0 | 0 | 0 | 0 | 0
[RO-RS] [DIR] TIE 400 kV Resita-Pancevo c2 | N-1 OHL 400 kV Djerdap - Bor | 0 | 0 | 0 |  | 0 | 0 | 0 |  | 0 | 0 | 0 | 0 |  |  | 0 | 0 | 0 |  | 0 | 0 | 0 | 0 | 0 | 0 | 0 | 0 | 0
[RO-RS] [DIR] TIE 400 kV Resita-Pancevo c2 | N-1 OHL 400 kV Novi Sad 3 – Srbobran | 0 | 0 | 0 |  | 0 | 0 | 0 |  | 0 | 0 | 0 | 0 |  |  | 0 | 0 | 0 |  | 0 | 0 | 0 | 0 | 0 | 0 | 0 | 0 | 0
[RO-RS] [DIR] TIE 400 kV Resita-Pancevo c2 | N-1 OHL 400 kV Srbobran – Subotica 3 | 0 | 0 | 0 |  | 0 | 0 | 0 |  | 0 | 0 | 0 | 0 |  |  | 0 | 0 | 0 |  | 0 | 0 | 0 | 0 | 0 | 0 | 0 | 0 | 0
[RO-RS] [DIR] TIE 400 kV Resita-Pancevo c2 | N-1 TIE 400 kV Sandorfalva-Subotica 3 | 0 | 0 | 0 |  | 0 | 0 | 0 |  | 0 | 0 | 0 | 0 |  |  | 0 | 0 | 0 |  | 0 | 0 | 0 | 0 | 0 | 0 | 0 | 0 | 0
[RO-RS] [DIR] TIE 400 kV Resita-Pancevo c2 | N-1 OHL 400 kV Bor 2 – Nis 2 | 0 | 0 | 0 |  | 0 | 0 | 0 |  | 0 | 0 | 0 | 0 |  |  | 0 | 0 | 0 |  | 0 | 0 | 0 | 0 | 0 | 0 | 0 | 0 | 0
[RO-RS] [DIR] TIE 400 kV Resita-Pancevo c2 | N-1 OHL 400 kV Portile de Fier-Resita | 0 | 0 | 0 |  | 0 | 0 | 0 |  | 0 | 0 | 0 | 0 |  |  | 0 | 0 | 0 |  | 0 | 0 | 0 | 0 | 0 | 0 | 0 | 0 | 0
[RO-RS] [DIR] TIE 400 kV Resita-Pancevo c2 | N-1 OHL 400 kV Paks -Sandorfalva | 0 | 0 | 0 |  | 0 | 0 | 0 |  | 0 | 0 | 0 | 0 |  |  | 0 | 0 | 0 |  | 0 | 0 | 0 | 0 | 0 | 0 | 0 | 0 | 0
[RO-RS] [DIR] TIE 400 kV Resita-Pancevo c2 | N-1 TIE 400 kV Resita-Pancevo c1 | 0 | 0 | 0 |  | 0 | 0 | 0 |  | 0 | 0 | 0 | 0 |  |  | 0 | 0 | 0 |  | 0 | 0 | 0 | 0 | 0 | 0 | 0 | 0 | 0
[RO-RS] [DIR] TIE 400 kV Resita-Pancevo c1 | BC | -0.00448 | -0.00122 | -0.02963 | 0.0004 | 0.04479 | -0.00039 | 0.00217 | 0.00121 | -0.00016 | -7e-05 | 0.0222 | -0.01704 | -7e-05 | -0.00206 | -0.02977 | 0.01624 | 0.00067 | 0.00674 | -0.00015 | 0.10139 | -0.04435 | -0.00939 | 0.00511 | 0.04059 | 0.03202 | -0.00419 | 0.04618
[RO-RS] [DIR] TIE 400 kV Resita-Pancevo c1 | N-1 TIE 400 kV Arad-Sandorfalva | -0.00239 | -0.00155 | -0.03016 | 0.00044 | 0.04964 | -0.00043 | 0.00228 | 0.00134 | -0.00017 | -8e-05 | 0.02587 | -0.01752 | -0.00189 | -0.00224 | -0.02883 | 0.01963 | 0.00073 | 0.00768 | -0.00017 | 0.10972 | -0.04351 | -0.01031 | 0.00553 | 0.04524 | 0.03611 | -0.00183 | 0.05117
[RO-RS] [DIR] TIE 400 kV Resita-Pancevo c1 | N-1 TIE 400 kV Nadab-Bekescsaba | -0.0005 | -0.00138 | -0.02762 | 0.00039 | 0.05055 | -0.00039 | 0.00198 | 0.0012 | -0.00015 | -7e-05 | 0.02723 | -0.01575 | -0.00121 | -0.002 | -0.02644 | 0.02112 | 0.00066 | 0.00696 | -0.00015 | 0.10953 | -0.04054 | -0.00917 | 0.00446 | 0.04619 | 0.03507 | 7e-05 | 0.05063
[RO-RS] [DIR] TIE 400 kV Resita-Pancevo c1 | N-1 TIE 400 kV Portile de Fier-Djerdap | -0.00445 | -0.00193 | -0.04345 | 0.0006 | 0.07317 | -0.00059 | 0.00317 | 0.00182 | -0.00024 | -0.00011 | 0.0377 | -0.02495 | -0.00078 | -0.00307 | -0.04329 | 0.02801 | 0.001 | 0.0103 | -0.00023 | 0.17077 | -0.1363 | -0.01403 | 0.00738 | 0.06731 | 0.05228 | -0.00439 | 0.07715
[RO-RS] [DIR] TIE 400 kV Resita-Pancevo c1 | N-1 OHL 400 kV Iernut-Sibiu Sud | -0.00204 | -0.00116 | -0.02819 | 0.00038 | 0.04814 | -0.00037 | 0.00206 | 0.00115 | -0.00015 | -7e-05 | 0.02518 | -0.01601 | 6e-05 | -0.00196 | -0.02768 | 0.01916 | 0.00063 | 0.00641 | -0.00015 | 0.10367 | -0.04217 | -0.00894 | 0.00483 | 0.0438 | 0.03209 | -0.0016 | 0.04745
[RO-RS] [DIR] TIE 400 kV Resita-Pancevo c1 | N-1 OHL 400 kV Mintia-Arad | -0.00189 | -0.00131 | -0.02867 | 0.0004 | 0.04906 | -0.00039 | 0.0021 | 0.00121 | -0.00016 | -7e-05 | 0.02576 | -0.0164 | -0.0007 | -0.00204 | -0.02786 | 0.01964 | 0.00067 | 0.00687 | -0.00015 | 0.10749 | -0.04256 | -0.00936 | 0.00492 | 0.04471 | 0.03392 | -0.00141 | 0.04933
[RO-RS] [DIR] TIE 400 kV Resita-Pancevo c1 | N-1 OHL 220 kV Portile de Fier-Resita c2 | -0.00596 | -0.0012 | -0.03027 | 0.00041 | 0.04248 | -0.00039 | 0.00222 | 0.00122 | -0.00016 | -7e-05 | 0.02024 | -0.01748 | 0.00012 | -0.00209 | -0.0309 | 0.01435 | 0.00067 | 0.00677 | -0.00016 | 0.09718 | -0.04604 | -0.00949 | 0.00523 | 0.03837 | 0.03136 | -0.00577 | 0.04481
[RO-RS] [DIR] TIE 400 kV Resita-Pancevo c1 | N-1 OHL 220 kV Portile de Fier-Resita c1 | -0.00596 | -0.0012 | -0.03027 | 0.00041 | 0.04248 | -0.00039 | 0.00222 | 0.00122 | -0.00016 | -7e-05 | 0.02024 | -0.01748 | 0.00012 | -0.00209 | -0.0309 | 0.01435 | 0.00067 | 0.00677 | -0.00016 | 0.09718 | -0.04604 | -0.00949 | 0.00523 | 0.03837 | 0.03136 | -0.00577 | 0.04481
[RO-RS] [DIR] TIE 400 kV Resita-Pancevo c1 | N-1 OHL 220 kV Resita-Timisoara c2 | -0.00037 | -0.00122 | -0.02693 | 0.00038 | 0.04952 | -0.00037 | 0.00197 | 0.00114 | -0.00015 | -7e-05 | 0.02672 | -0.01528 | -0.00056 | -0.00192 | -0.02576 | 0.02078 | 0.00062 | 0.00645 | -0.00014 | 0.1063 | -0.03836 | -0.00879 | 0.00461 | 0.04519 | 0.03274 | 0.0002 | 0.0483
[RO-RS] [DIR] TIE 400 kV Resita-Pancevo c1 | N-1 OHL 220 kV Resita-Timisoara c1 | -0.00037 | -0.00122 | -0.02693 | 0.00038 | 0.04952 | -0.00037 | 0.00197 | 0.00114 | -0.00015 | -7e-05 | 0.02672 | -0.01528 | -0.00056 | -0.00192 | -0.02576 | 0.02078 | 0.00062 | 0.00645 | -0.00014 | 0.1063 | -0.03836 | -0.00879 | 0.00461 | 0.04519 | 0.03274 | 0.0002 | 0.0483
[RO-RS] [DIR] TIE 400 kV Resita-Pancevo c1 | N-1 TRA 400/220 kV AT3 Arad | 0.00181 | -0.00128 | -0.02596 | 0.00037 | 0.0528 | -0.00036 | 0.0019 | 0.00113 | -0.00015 | -6e-05 | 0.02955 | -0.01464 | -0.00106 | -0.00189 | -0.024 | 0.02351 | 0.00062 | 0.0065 | -0.00014 | 0.11125 | -0.03632 | -0.0087 | 0.00443 | 0.04838 | 0.03406 | 0.00254 | 0.05057
[RO-RS] [DIR] TIE 400 kV Resita-Pancevo c1 | N-1 OHL 400 kV Djerdap - Drmno | 0.00047 | -0.00185 | -0.04011 | 0.00056 | 0.07634 | -0.00055 | 0.00294 | 0.00171 | -0.00022 | -0.0001 | 0.04166 | -0.02269 | -0.00098 | -0.00287 | -0.03787 | 0.03261 | 0.00093 | 0.00969 | -0.00022 | 0.15748 | -0.06491 | -0.01317 | 0.00685 | 0.06974 | 0.04985 | 0.00133 | 0.07384
[RO-RS] [DIR] TIE 400 kV Resita-Pancevo c1 | N-1 OHL 400 kV Djerdap - Bor | -0.00675 | -0.00125 | -0.03113 | 0.00042 | 0.04324 | -0.00041 | 0.00227 | 0.00126 | -0.00016 | -7e-05 | 0.02033 | -0.01806 | 3e-05 | -0.00215 | -0.03223 | 0.01408 | 0.00069 | 0.00701 | -0.00016 | 0.10732 | -0.05118 | -0.00977 | 0.00534 | 0.03939 | 0.03308 | -0.00683 | 0.04761
[RO-RS] [DIR] TIE 400 kV Resita-Pancevo c1 | N-1 OHL 400 kV Novi Sad 3 – Srbobran | -0.01532 | -0.00112 | -0.03828 | 0.00047 | 0.03532 | -0.00045 | 0.00276 | 0.00141 | -0.00019 | -8e-05 | 0.01184 | -0.0223 | 0.00224 | -0.00246 | -0.04169 | 0.00546 | 0.00078 | 0.00744 | -0.00018 | 0.09504 | -0.06188 | -0.01105 | 0.00648 | 0.03111 | 0.03072 | -0.01582 | 0.04244
[RO-RS] [DIR] TIE 400 kV Resita-Pancevo c1 | N-1 OHL 400 kV Srbobran – Subotica 3 | -0.01667 | -0.00111 | -0.03971 | 0.00048 | 0.03431 | -0.00046 | 0.00286 | 0.00145 | -0.00019 | -9e-05 | 0.01068 | -0.02315 | 0.0026 | -0.00253 | -0.04333 | 0.00425 | 0.0008 | 0.00759 | -0.00019 | 0.09445 | -0.06356 | -0.01136 | 0.00672 | 0.03009 | 0.0307 | -0.01719 | 0.04213
[RO-RS] [DIR] TIE 400 kV Resita-Pancevo c1 | N-1 TIE 400 kV Sandorfalva-Subotica 3 | -0.02552 | -0.00106 | -0.04873 | 0.00057 | 0.02738 | -0.00053 | 0.00351 | 0.00168 | -0.00023 | -0.0001 | 0.00276 | -0.02857 | 0.00492 | -0.003 | -0.05343 | -0.00402 | 0.00093 | 0.00851 | -0.00022 | 0.09046 | -0.0765 | -0.01337 | 0.00826 | 0.0231 | 0.03048 | -0.02638 | 0.03997
[RO-RS] [DIR] TIE 400 kV Resita-Pancevo c1 | N-1 OHL 400 kV Bor 2 – Nis 2 | -0.00448 | -0.00122 | -0.02963 | 0.0004 | 0.04479 | -0.00039 | 0.00217 | 0.00121 | -0.00016 | -7e-05 | 0.0222 | -0.01704 | -7e-05 | -0.00206 | -0.02977 | 0.01624 | 0.00067 | 0.00674 | -0.00015 | 0.10139 | -0.04435 | -0.00939 | 0.00511 | 0.04059 | 0.03202 | -0.00419 | 0.04618
[RO-RS] [DIR] TIE 400 kV Resita-Pancevo c1 | N-1 OHL 400 kV Portile de Fier-Resita | -0.01879 | -0.00066 | -0.02685 | 0.00032 | 0.0055 | -0.0003 | 0.00197 | 0.00095 | -0.00013 | -6e-05 | -0.00596 | -0.01626 | 0.00194 | -0.00169 | -0.03216 | -0.00926 | 0.00053 | 0.00484 | -0.00012 | 0.04683 | -0.04794 | -0.00747 | 0.00476 | 0.0037 | 0.01452 | -0.01975 | 0.0166
[RO-RS] [DIR] TIE 400 kV Resita-Pancevo c1 | N-1 OHL 400 kV Paks -Sandorfalva | -0.00235 | -0.00141 | -0.02856 | 0.00041 | 0.04747 | -0.0004 | 0.00216 | 0.00125 | -0.00016 | -7e-05 | 0.02469 | -0.01655 | -0.00129 | -0.0021 | -0.02777 | 0.01871 | 0.00069 | 0.00711 | -0.00016 | 0.10451 | -0.04159 | -0.00965 | 0.00527 | 0.04321 | 0.03376 | -0.00187 | 0.04834
[RO-RS] [DIR] TIE 400 kV Resita-Pancevo c1 | N-1 TIE 400 kV Resita-Pancevo c2 | -0.00448 | -0.00122 | -0.02963 | 0.0004 | 0.04479 | -0.00039 | 0.00217 | 0.00121 | -0.00016 | -7e-05 | 0.0222 | -0.01704 | -7e-05 | -0.00206 | -0.02977 | 0.01624 | 0.00067 | 0.00674 | -0.00015 | 0.10139 | -0.04435 | -0.00939 | 0.00511 | 0.04059 | 0.03202 | -0.00419 | 0.04618
[RO-BG] [DIR] TIE 400 kV DOBRUDJA- MEDGIDIA SUD | BC | -0.06045 | -0.0012 | -0.02554 | 0.00035 | -0.11615 | -0.00034 | 0.00151 | 0.00106 | -0.00014 | -6e-05 | -0.09198 | -0.01935 | -0.00164 | -0.00176 | -0.04211 | -0.08011 | 0.00058 | 0.00653 | -0.00013 | 0.0181 | -0.01964 | -0.00727 | 0.00269 | -0.13397 | 0.05786 | -0.06192 | 0.09965
[RO-BG] [DIR] TIE 400 kV DOBRUDJA- MEDGIDIA SUD | N-1 OHL 400 kV Isaccea - Stupina | -0.05893 | -0.00114 | -0.02476 | 0.00034 | -0.11362 | -0.00033 | 0.00147 | 0.00103 | -0.00013 | -6e-05 | -0.08988 | -0.01877 | -0.00151 | -0.0017 | -0.04093 | -0.0782 | 0.00056 | 0.00628 | -0.00013 | 0.01867 | -0.01873 | -0.00701 | 0.00262 | -0.13119 | 0.05521 | -0.06035 | 0.09497
[RO-BG] [DIR] TIE 400 kV DOBRUDJA- MEDGIDIA SUD | N-1 TIE 400 kV MEDGIDIA SUD - VARNA | -0.10424 | -0.00206 | -0.04403 | 0.0006 | -0.20008 | -0.00059 | 0.00261 | 0.00183 | -0.00023 | -0.0001 | -0.15863 | -0.03336 | -0.00283 | -0.00304 | -0.07262 | -0.13814 | 0.001 | 0.01127 | -0.00023 | 0.03121 | -0.03387 | -0.01254 | 0.00463 | -0.23108 | 0.09977 | -0.10678 | 0.17184
[RO-BG] [DIR] TIE 400 kV DOBRUDJA- MEDGIDIA SUD | N-1 OHL 400 kV Cernavoda - Pelicanu | -0.05971 | -0.00127 | -0.02577 | 0.00036 | -0.11323 | -0.00035 | 0.00152 | 0.00109 | -0.00014 | -6e-05 | -0.09002 | -0.01947 | -0.00193 | -0.0018 | -0.04208 | -0.07873 | 0.0006 | 0.00678 | -0.00014 | 0.01414 | -0.02109 | -0.00746 | 0.00265 | -0.12999 | 0.06148 | -0.06125 | 0.10629
[RO-BG] [DIR] TIE 400 kV DOBRUDJA- MEDGIDIA SUD | N-1 OHL 400 kV Gura Ialomitei - Bucuresti Sud | -0.06004 | -0.00131 | -0.02614 | 0.00036 | -0.11323 | -0.00036 | 0.00154 | 0.00112 | -0.00014 | -6e-05 | -0.09017 | -0.01973 | -0.00206 | -0.00183 | -0.04251 | -0.079 | 0.00061 | 0.00695 | -0.00014 | 0.01286 | -0.02192 | -0.00761 | 0.00266 | -0.12975 | 0.06343 | -0.06162 | 0.10978
[RO-BG] [DIR] TIE 400 kV DOBRUDJA- MEDGIDIA SUD | N-1 OHL 400 kV Gutinas – Smardan | -0.05946 | -0.00128 | -0.02546 | 0.00036 | -0.11345 | -0.00035 | 0.00149 | 0.00109 | -0.00014 | -6e-05 | -0.09002 | -0.01929 | -0.00201 | -0.00178 | -0.04167 | -0.07858 | 0.00059 | 0.00677 | -0.00014 | 0.01383 | -0.02 | -0.00739 | 0.00255 | -0.13051 | 0.06278 | -0.06095 | 0.10899
[RO-BG] [DIR] TIE 400 kV DOBRUDJA- MEDGIDIA SUD | N-1 TIE 400 kV Resita-Pancevo c2 | -0.06045 | -0.0012 | -0.02554 | 0.00035 | -0.11615 | -0.00034 | 0.00151 | 0.00106 | -0.00014 | -6e-05 | -0.09198 | -0.01935 | -0.00164 | -0.00176 | -0.04211 | -0.08011 | 0.00058 | 0.00653 | -0.00013 | 0.0181 | -0.01964 | -0.00727 | 0.00269 | -0.13397 | 0.05786 | -0.06192 | 0.09965
[RO-BG] [DIR] TIE 400 kV DOBRUDJA- MEDGIDIA SUD | N-1 TIE 400 kV Resita-Pancevo c1 | -0.06054 | -0.00122 | -0.02611 | 0.00036 | -0.11528 | -0.00035 | 0.00156 | 0.00109 | -0.00014 | -6e-05 | -0.09154 | -0.01968 | -0.00164 | -0.0018 | -0.04269 | -0.07979 | 0.00059 | 0.00667 | -0.00014 | 0.02008 | -0.02051 | -0.00745 | 0.00279 | -0.13318 | 0.05848 | -0.06201 | 0.10055
[RO-BG] [DIR] TIE 400 kV MEDGIDIA SUD - VARNA | BC | -0.06241 | -0.00124 | -0.02636 | 0.00036 | -0.11961 | -0.00035 | 0.00156 | 0.0011 | -0.00014 | -6e-05 | -0.09499 | -0.01998 | -0.00169 | -0.00182 | -0.04348 | -0.08271 | 0.0006 | 0.00675 | -0.00014 | 0.01869 | -0.02028 | -0.0075 | 0.00277 | -0.13841 | 0.05973 | -0.06393 | 0.10288
[RO-BG] [DIR] TIE 400 kV MEDGIDIA SUD - VARNA | N-1 OHL 400 kV Isaccea - Rahman | -0.06097 | -0.00118 | -0.02562 | 0.00035 | -0.11721 | -0.00034 | 0.00152 | 0.00106 | -0.00014 | -6e-05 | -0.09299 | -0.01943 | -0.00157 | -0.00176 | -0.04236 | -0.08089 | 0.00058 | 0.00651 | -0.00013 | 0.01923 | -0.01941 | -0.00726 | 0.00271 | -0.13577 | 0.05722 | -0.06244 | 0.09843
[RO-BG] [DIR] TIE 400 kV MEDGIDIA SUD - VARNA | N-1 TIE 400 kV DOBRUDJA- MEDGIDIA SUD | -0.10523 | -0.00208 | -0.04445 | 0.00061 | -0.20188 | -0.00059 | 0.00264 | 0.00185 | -0.00024 | -0.00011 | -0.16013 | -0.03368 | -0.00285 | -0.00306 | -0.0733 | -0.13945 | 0.00101 | 0.01137 | -0.00023 | 0.03151 | -0.03419 | -0.01265 | 0.00468 | -0.2333 | 0.10071 | -0.10779 | 0.17346
[RO-BG] [DIR] TIE 400 kV MEDGIDIA SUD - VARNA | N-1 OHL 400 kV Cernavoda - Pelicanu | -0.06165 | -0.00131 | -0.02661 | 0.00037 | -0.11659 | -0.00036 | 0.00157 | 0.00113 | -0.00014 | -6e-05 | -0.09296 | -0.02011 | -0.002 | -0.00186 | -0.04344 | -0.08129 | 0.00062 | 0.007 | -0.00014 | 0.0146 | -0.02177 | -0.0077 | 0.00273 | -0.13431 | 0.06347 | -0.06323 | 0.10974
[RO-BG] [DIR] TIE 400 kV MEDGIDIA SUD - VARNA | N-1 OHL 400 kV Gura Ialomitei - Bucuresti Sud | -0.062 | -0.00135 | -0.02699 | 0.00038 | -0.11659 | -0.00037 | 0.00159 | 0.00115 | -0.00015 | -7e-05 | -0.09312 | -0.02037 | -0.00213 | -0.00189 | -0.04389 | -0.08156 | 0.00063 | 0.00717 | -0.00014 | 0.01327 | -0.02262 | -0.00786 | 0.00275 | -0.13405 | 0.06548 | -0.06361 | 0.11334
[RO-BG] [DIR] TIE 400 kV MEDGIDIA SUD - VARNA | N-1 OHL 400 kV Gutinas – Smardan | -0.0614 | -0.00132 | -0.02628 | 0.00037 | -0.11682 | -0.00036 | 0.00154 | 0.00112 | -0.00014 | -6e-05 | -0.09297 | -0.01991 | -0.00208 | -0.00184 | -0.04302 | -0.08114 | 0.00061 | 0.00699 | -0.00014 | 0.01427 | -0.02065 | -0.00763 | 0.00263 | -0.13484 | 0.06481 | -0.06292 | 0.11252
[RO-BG] [DIR] TIE 400 kV MEDGIDIA SUD - VARNA | N-1 OHL 400 kV Medgidia Sud - Stupina | -0.06085 | -0.00118 | -0.02556 | 0.00035 | -0.117 | -0.00034 | 0.00152 | 0.00106 | -0.00014 | -6e-05 | -0.09282 | -0.01938 | -0.00156 | -0.00176 | -0.04226 | -0.08074 | 0.00058 | 0.00649 | -0.00013 | 0.01928 | -0.01933 | -0.00724 | 0.00271 | -0.13555 | 0.057 | -0.06231 | 0.09805
[RO-BG] [DIR] TIE 400 kV MEDGIDIA SUD - VARNA | N-1 OHL 400 kV Cernavodă - Medgidia Sud | -0.05657 | -0.00125 | -0.02464 | 0.00035 | -0.10633 | -0.00034 | 0.00145 | 0.00106 | -0.00013 | -6e-05 | -0.08494 | -0.01861 | -0.002 | -0.00173 | -0.04005 | -0.07441 | 0.00058 | 0.00659 | -0.00013 | 0.01141 | -0.02064 | -0.00719 | 0.00249 | -0.12225 | 0.06057 | -0.05804 | 0.10497
[RO-BG] [DIR] TIE 400 kV MEDGIDIA SUD - VARNA | N-1 TIE 400 kV Resita-Pancevo c2 | -0.06241 | -0.00124 | -0.02636 | 0.00036 | -0.11961 | -0.00035 | 0.00156 | 0.0011 | -0.00014 | -6e-05 | -0.09499 | -0.01998 | -0.00169 | -0.00182 | -0.04348 | -0.08271 | 0.0006 | 0.00675 | -0.00014 | 0.01869 | -0.02028 | -0.0075 | 0.00277 | -0.13841 | 0.05973 | -0.06393 | 0.10288
[RO-BG] [DIR] TIE 400 kV MEDGIDIA SUD - VARNA | N-1 TIE 400 kV Resita-Pancevo c1 | -0.0625 | -0.00126 | -0.02696 | 0.00037 | -0.11871 | -0.00036 | 0.00161 | 0.00112 | -0.00014 | -6e-05 | -0.09454 | -0.02032 | -0.00169 | -0.00186 | -0.04407 | -0.08238 | 0.00061 | 0.00688 | -0.00014 | 0.02073 | -0.02117 | -0.00769 | 0.00288 | -0.13759 | 0.06038 | -0.06402 | 0.10381
[RO-RO] [DIR] OHL 400 kV Portile de Fier-Resita | BC | 0.02463 | -0.00097 | -0.00479 | 0.00014 | 0.06759 | -0.00015 | 0.00035 | 0.00045 | -5e-05 | -2e-05 | 0.04845 | -0.00133 | -0.00345 | -0.00064 | 0.00411 | 0.04387 | 0.00024 | 0.00327 | -5e-05 | 0.09385 | 0.00617 | -0.0033 | 0.0006 | 0.06345 | 0.03011 | 0.02676 | 0.05087
[RO-RO] [DIR] OHL 400 kV Portile de Fier-Resita | N-1 TIE 400 kV Resita-Pancevo c2 | 0.02463 | -0.00097 | -0.00479 | 0.00014 | 0.06759 | -0.00015 | 0.00035 | 0.00045 | -5e-05 | -2e-05 | 0.04845 | -0.00133 | -0.00345 | -0.00064 | 0.00411 | 0.04387 | 0.00024 | 0.00327 | -5e-05 | 0.09385 | 0.00617 | -0.0033 | 0.0006 | 0.06345 | 0.03011 | 0.02676 | 0.05087
[RO-RO] [DIR] OHL 400 kV Arad-Nadab | N-1 TIE 400 kV Arad-Sandorfalva | 0.09679 | -0.00126 | 0.05062 | -0.00037 | 0.13657 | 0.0003 | -0.00388 | -0.00101 | 0.00015 | 7e-05 | 0.12033 | 0.03369 | -0.01517 | 0.00224 | 0.08233 | 0.11741 | -0.00059 | -0.0021 | 0.00015 | 0.17884 | 0.09765 | 0.00895 | -0.01067 | 0.13246 | 0.04272 | 0.10344 | 0.08452
[RO-RO] [DIR] OHL 400 kV Arad-Nadab | N-1 TIE 400 kV Resita-Pancevo c2 | 0.07794 | 0.0017 | 0.05537 | -0.00074 | 0.09278 | 0.0007 | -0.00491 | -0.0022 | 0.00029 | 0.00013 | 0.08723 | 0.03805 | 0.0013 | 0.00388 | 0.07381 | 0.08679 | -0.00122 | -0.01059 | 0.00029 | 0.10357 | 0.09008 | 0.0173 | -0.01453 | 0.09048 | 0.00583 | 0.08215 | 0.03943
[RO-RO] [DIR] OHL 400 kV Mintia-Arad | BC | 0.05444 | -0.00183 | 0.02015 | -1e-05 | 0.08979 | -3e-05 | -0.00141 | 4e-05 | 1e-05 | 1e-05 | 0.07483 | 0.01338 | -0.01326 | 0.00032 | 0.04021 | 0.0716 | 0 | 0.00279 | 1e-05 | 0.12844 | 0.03755 | 0.0006 | -0.00389 | 0.08677 | 0.03988 | 0.05852 | 0.06628
[RO-RO] [DIR] OHL 400 kV Mintia-Arad | N-1 TIE 400 kV Rosiori-Mukacevo | 0.06667 | -0.00109 | 0.02897 | -0.00017 | 0.1047 | 0.00013 | -0.0021 | -0.00044 | 7e-05 | 3e-05 | 0.08869 | 0.01976 | -0.0106 | 0.00109 | 0.05157 | 0.08532 | -0.00026 | -0.00018 | 7e-05 | 0.14947 | 0.0503 | 0.00403 | -0.00554 | 0.10133 | 0.0364 | 0.07134 | 0.07034
[RO-RO] [DIR] OHL 400 kV Mintia-Arad | N-1 TIE 400 kV Portile de Fier-Djerdap | 0.05444 | -0.00192 | 0.01849 | 1e-05 | 0.09319 | -5e-05 | -0.0013 | 0.00012 | 0 | 0 | 0.07669 | 0.01243 | -0.01335 | 0.0002 | 0.0386 | 0.07301 | 4e-05 | 0.00322 | 0 | 0.13675 | 0.02654 | 4e-05 | -0.00362 | 0.08997 | 0.0423 | 0.0585 | 0.06999
[RO-RO] [DIR] OHL 400 kV Mintia-Arad | N-1 OHL 400 kV Iernut-Sibiu Sud | 0.0772 | -0.00123 | 0.03361 | -0.0002 | 0.12099 | 0.00015 | -0.00245 | -0.00052 | 9e-05 | 4e-05 | 0.10256 | 0.02295 | -0.01213 | 0.00128 | 0.05971 | 0.0988 | -0.00031 | -0.00029 | 8e-05 | 0.14972 | 0.05786 | 0.00476 | -0.00645 | 0.11664 | 0.04046 | 0.08265 | 0.07813
[RO-RO] [DIR] OHL 400 kV Mintia-Arad | N-1 OHL 220 kV Portile de Fier-Resita 1&2 | 0.05555 | -0.00184 | 0.02063 | -1e-05 | 0.09153 | -3e-05 | -0.00145 | 3e-05 | 1e-05 | 1e-05 | 0.07631 | 0.01372 | -0.0134 | 0.00035 | 0.04107 | 0.07302 | -1e-05 | 0.00277 | 1e-05 | 0.13161 | 0.03882 | 0.00068 | -0.00398 | 0.08844 | 0.04038 | 0.05972 | 0.06731
[RO-RO] [DIR] OHL 400 kV Mintia-Arad | N-1 OHL 220 kV Resita-Timisoara 1&2 | 0.0589 | -0.00183 | 0.02308 | -4e-05 | 0.09492 | 0 | -0.00163 | -4e-05 | 2e-05 | 1e-05 | 0.07974 | 0.01529 | -0.0138 | 0.00048 | 0.04457 | 0.07652 | -5e-05 | 0.00247 | 2e-05 | 0.13378 | 0.04405 | 0.00125 | -0.00443 | 0.09176 | 0.04066 | 0.06328 | 0.06859
[RO-RO] [DIR] OHL 400 kV Mintia-Arad | N-1 OHL 220 kV Urechesti-Targu Jiu Nord | 0.04684 | -0.00182 | 0.01634 | 2e-05 | 0.07862 | -6e-05 | -0.00113 | 0.00014 | 0 | 0 | 0.06515 | 0.01075 | -0.01256 | 0.00013 | 0.03401 | 0.06218 | 5e-05 | 0.00317 | 0 | 0.12177 | 0.03073 | -0.0002 | -0.00316 | 0.07603 | 0.03737 | 0.05041 | 0.06029
[RO-RO] [DIR] OHL 400 kV Mintia-Arad | N-1 OHL 220 kV Paroseni-Targu Jiu Nord | 0.04684 | -0.00182 | 0.01634 | 2e-05 | 0.07862 | -6e-05 | -0.00113 | 0.00014 | 0 | 0 | 0.06515 | 0.01075 | -0.01256 | 0.00013 | 0.03401 | 0.06218 | 5e-05 | 0.00317 | 0 | 0.12177 | 0.03073 | -0.0002 | -0.00316 | 0.07603 | 0.03737 | 0.05041 | 0.06029
[RO-RO] [DIR] OHL 400 kV Mintia-Arad | N-1 TRA 400/220 kV AT3 Arad | 0.06321 | -0.00192 | 0.02527 | -5e-05 | 0.10097 | 0 | -0.00179 | -7e-05 | 3e-05 | 1e-05 | 0.08509 | 0.01672 | -0.01465 | 0.00056 | 0.04827 | 0.08175 | -7e-05 | 0.00246 | 3e-05 | 0.14221 | 0.04875 | 0.00155 | -0.00484 | 0.09763 | 0.04272 | 0.06791 | 0.07242
[RO-RO] [DIR] OHL 400 kV Mintia-Arad | N-1 TIE 400 kV Resita-Pancevo c2 | 0.05444 | -0.00183 | 0.02015 | -1e-05 | 0.08979 | -3e-05 | -0.00141 | 4e-05 | 1e-05 | 1e-05 | 0.07483 | 0.01338 | -0.01326 | 0.00032 | 0.04021 | 0.0716 | 0 | 0.00279 | 1e-05 | 0.12844 | 0.03755 | 0.0006 | -0.00389 | 0.08677 | 0.03988 | 0.05852 | 0.06628
[RO-RO] [DIR] OHL 400 kV Mintia-Arad | N-1 TIE 400 kV Resita-Pancevo c1 | 0.05426 | -0.00188 | 0.01897 | 1e-05 | 0.09158 | -5e-05 | -0.00133 | 9e-05 | 1e-05 | 0 | 0.07572 | 0.0127 | -0.01326 | 0.00024 | 0.03902 | 0.07225 | 2e-05 | 0.00306 | 1e-05 | 0.13249 | 0.03578 | 0.00022 | -0.00369 | 0.08839 | 0.04116 | 0.05836 | 0.06813
[RO-RO] [DIR] OHL 400 kV Sibiu Sud-Mintia | BC | 0.03538 | -0.00159 | 0.00972 | 6e-05 | 0.06423 | -9e-05 | -0.00066 | 0.00025 | -2e-05 | -1e-05 | 0.05186 | 0.00654 | -0.01008 | -0.00013 | 0.02332 | 0.04902 | 0.00012 | 0.00328 | -2e-05 | 0.07791 | 0.0145 | -0.00119 | -0.00196 | 0.06189 | 0.03243 | 0.03812 | 0.05114
[RO-RO] [DIR] OHL 400 kV Sibiu Sud-Mintia | N-1 TIE 400 kV Rosiori-Mukacevo | 0.04736 | -0.00086 | 0.01835 | -9e-05 | 0.07883 | 6e-05 | -0.00134 | -0.00022 | 4e-05 | 2e-05 | 0.06543 | 0.01279 | -0.00747 | 0.00063 | 0.03444 | 0.06246 | -0.00014 | 0.00037 | 4e-05 | 0.09851 | 0.02699 | 0.00217 | -0.00357 | 0.07615 | 0.02902 | 0.05068 | 0.05511
[RO-RO] [DIR] OHL 400 kV Sibiu Sud-Mintia | N-1 OHL 400 kV Iernut-Sibiu Sud | 0.07189 | -0.00063 | 0.0313 | -0.00024 | 0.11427 | 0.0002 | -0.00232 | -0.00066 | 0.0001 | 4e-05 | 0.09632 | 0.0219 | -0.00827 | 0.00141 | 0.05458 | 0.09265 | -0.00038 | -0.00167 | 0.0001 | 0.11203 | 0.04707 | 0.00548 | -0.00607 | 0.10979 | 0.03336 | 0.07681 | 0.07013
[RO-RO] [DIR] OHL 400 kV Sibiu Sud-Mintia | N-1 OHL 220 kV Portile de Fier-Resita 1&2 | 0.03722 | -0.0016 | 0.01051 | 6e-05 | 0.0671 | -9e-05 | -0.00072 | 0.00023 | -2e-05 | -1e-05 | 0.05429 | 0.0071 | -0.01031 | -9e-05 | 0.02472 | 0.05138 | 0.00011 | 0.00324 | -2e-05 | 0.08314 | 0.0166 | -0.00106 | -0.00211 | 0.06465 | 0.03325 | 0.04009 | 0.05283
[RO-RO] [DIR] OHL 400 kV Sibiu Sud-Mintia | N-1 OHL 220 kV Resita-Timisoara 1&2 | 0.04559 | -0.00159 | 0.01643 | 0 | 0.07597 | -3e-05 | -0.00115 | 7e-05 | 1e-05 | 0 | 0.0631 | 0.01092 | -0.01131 | 0.00023 | 0.0333 | 0.0603 | 1e-05 | 0.00254 | 1e-05 | 0.09013 | 0.02939 | 0.00029 | -0.0032 | 0.07333 | 0.03421 | 0.04903 | 0.05642
[RO-RO] [DIR] OHL 400 kV Sibiu Sud-Mintia | N-1 OHL 220 kV Urechesti-Targu Jiu Nord | 0.04507 | -0.0016 | 0.01458 | 2e-05 | 0.07846 | -5e-05 | -0.00102 | 0.00012 | 0 | 0 | 0.0642 | 0.00989 | -0.01098 | 0.00012 | 0.03123 | 0.06103 | 5e-05 | 0.0028 | 0 | 0.08641 | 0.0232 | -0.00017 | -0.00289 | 0.07557 | 0.03561 | 0.04847 | 0.05878
[RO-RO] [DIR] OHL 400 kV Sibiu Sud-Mintia | N-1 OHL 220 kV Paroseni-Targu Jiu Nord | 0.04507 | -0.0016 | 0.01458 | 2e-05 | 0.07846 | -5e-05 | -0.00102 | 0.00012 | 0 | 0 | 0.0642 | 0.00989 | -0.01098 | 0.00012 | 0.03123 | 0.06103 | 5e-05 | 0.0028 | 0 | 0.08641 | 0.0232 | -0.00017 | -0.00289 | 0.07557 | 0.03561 | 0.04847 | 0.05878
[RO-RO] [DIR] OHL 400 kV Sibiu Sud-Mintia | N-1 TIE 400 kV Resita-Pancevo c2 | 0.03538 | -0.00159 | 0.00972 | 6e-05 | 0.06423 | -9e-05 | -0.00066 | 0.00025 | -2e-05 | -1e-05 | 0.05186 | 0.00654 | -0.01008 | -0.00013 | 0.02332 | 0.04902 | 0.00012 | 0.00328 | -2e-05 | 0.07791 | 0.0145 | -0.00119 | -0.00196 | 0.06189 | 0.03243 | 0.03812 | 0.05114
[RO-RO] [DIR] OHL 400 kV Sibiu Sud-Mintia | N-1 TIE 400 kV Resita-Pancevo c1 | 0.03539 | -0.00158 | 0.00973 | 6e-05 | 0.06421 | -9e-05 | -0.00066 | 0.00025 | -2e-05 | -1e-05 | 0.05185 | 0.00655 | -0.01008 | -0.00013 | 0.02333 | 0.04902 | 0.00012 | 0.00327 | -2e-05 | 0.07786 | 0.01452 | -0.00118 | -0.00196 | 0.06187 | 0.03241 | 0.03813 | 0.05112
[RO-RO] [DIR] OHL 400 kV Iernut-Sibiu Sud | N-1 TIE 400 kV Resita-Pancevo c2 | -0.06909 | -0.00182 | -0.04086 | 0.00057 | -0.09471 | -0.00055 | 0.00313 | 0.00172 | -0.00022 | -0.0001 | -0.08416 | -0.02906 | -0.00342 | -0.00291 | -0.05917 | -0.08258 | 0.00094 | 0.00937 | -0.00022 | -0.06459 | -0.06163 | -0.01262 | 0.00778 | -0.09066 | -0.00176 | -0.07321 | -0.03595
[RO-RO] [DIR] OHL 400 kV Iernut-Gadalin | BC | 0.06912 | 0.00176 | 0.04077 | -0.00056 | 0.09581 | 0.00055 | -0.00315 | -0.0017 | 0.00022 | 0.0001 | 0.08479 | 0.02898 | 0.00323 | 0.00289 | 0.05909 | 0.08267 | -0.00093 | -0.00917 | 0.00022 | 0.13066 | 0.06153 | 0.01252 | -0.00792 | 0.0932 | 0.00737 | 0.0731 | 0.04702
[RO-RO] [DIR] OHL 400 kV Iernut-Gadalin | N-1 OHL 400 kV Mintia-Arad | 0.08279 | 0.0013 | 0.04583 | -0.00056 | 0.11836 | 0.00054 | -0.00351 | -0.00169 | 0.00022 | 0.0001 | 0.10358 | 0.03234 | -0.0001 | 0.00297 | 0.06919 | 0.10065 | -0.00093 | -0.00847 | 0.00022 | 0.16292 | 0.07096 | 0.01268 | -0.0089 | 0.11499 | 0.01739 | 0.0878 | 0.06367
[RO-RO] [DIR] OHL 400 kV Iernut-Gadalin | N-1 TIE 400 kV Resita-Pancevo c2 | 0.06912 | 0.00176 | 0.04077 | -0.00056 | 0.09581 | 0.00055 | -0.00315 | -0.0017 | 0.00022 | 0.0001 | 0.08479 | 0.02898 | 0.00323 | 0.00289 | 0.05909 | 0.08267 | -0.00093 | -0.00917 | 0.00022 | 0.13066 | 0.06153 | 0.01252 | -0.00792 | 0.0932 | 0.00737 | 0.0731 | 0.04702
[RO-RO] [DIR] OHL 400 kV Iernut-Gadalin | N-1 TIE 400 kV Resita-Pancevo c1 | 0.06899 | 0.00173 | 0.03991 | -0.00055 | 0.09711 | 0.00053 | -0.00309 | -0.00167 | 0.00022 | 0.0001 | 0.08543 | 0.02848 | 0.00323 | 0.00283 | 0.05823 | 0.08314 | -0.00091 | -0.00897 | 0.00021 | 0.1336 | 0.06024 | 0.01225 | -0.00777 | 0.09437 | 0.0083 | 0.07298 | 0.04836
[RO-RO] [DIR] OHL 400 kV Rosiori-Gadalin | BC | -0.06912 | -0.00176 | -0.04077 | 0.00056 | -0.09581 | -0.00055 | 0.00315 | 0.0017 | -0.00022 | -0.0001 | -0.08479 | -0.02898 | -0.00323 | -0.00289 | -0.05909 | -0.08267 | 0.00093 | 0.00917 | -0.00022 | -0.13066 | -0.06153 | -0.01252 | 0.00792 | -0.0932 | -0.00737 | -0.0731 | -0.04702
[RO-RO] [DIR] OHL 400 kV Rosiori-Gadalin | N-1 OHL 400 kV Mintia-Arad | -0.08279 | -0.0013 | -0.04583 | 0.00056 | -0.11836 | -0.00054 | 0.00351 | 0.00169 | -0.00022 | -0.0001 | -0.10358 | -0.03234 | 0.0001 | -0.00297 | -0.06919 | -0.10065 | 0.00093 | 0.00847 | -0.00022 | -0.16292 | -0.07096 | -0.01268 | 0.0089 | -0.11499 | -0.01739 | -0.0878 | -0.06367
[RO-RO] [DIR] OHL 400 kV Rosiori-Gadalin | N-1 TIE 400 kV Resita-Pancevo c2 | -0.06912 | -0.00176 | -0.04077 | 0.00056 | -0.09581 | -0.00055 | 0.00315 | 0.0017 | -0.00022 | -0.0001 | -0.08479 | -0.02898 | -0.00323 | -0.00289 | -0.05909 | -0.08267 | 0.00093 | 0.00917 | -0.00022 | -0.13066 | -0.06153 | -0.01252 | 0.00792 | -0.0932 | -0.00737 | -0.0731 | -0.04702
[RO-RO] [DIR] OHL 400 kV Rosiori-Gadalin | N-1 TIE 400 kV Resita-Pancevo c1 | -0.06899 | -0.00173 | -0.03991 | 0.00055 | -0.09711 | -0.00053 | 0.00309 | 0.00167 | -0.00022 | -0.0001 | -0.08543 | -0.02848 | -0.00323 | -0.00283 | -0.05823 | -0.08314 | 0.00091 | 0.00897 | -0.00021 | -0.1336 | -0.06024 | -0.01225 | 0.00777 | -0.09437 | -0.0083 | -0.07298 | -0.04836
[RO-RO] [DIR] OHL 400 kV Arefu-Tantareni | BC | -0.07301 | -0.00045 | -0.03627 | 0.00039 | -0.10694 | -0.00036 | 0.00264 | 0.00114 | -0.00016 | -7e-05 | -0.09273 | -0.02561 | 0.00348 | -0.0021 | -0.05837 | -0.09137 | 0.00064 | 0.00525 | -0.00015 | -0.02946 | -0.05457 | -0.00867 | 0.00655 | -0.09818 | -0.00778 | -0.07818 | -0.03088
[RO-RO] [DIR] OHL 400 kV Arefu-Tantareni | N-1 OHL 400 kV Brasov - Sibiu Sud | -0.07301 | -0.00045 | -0.03627 | 0.00039 | -0.10694 | -0.00036 | 0.00264 | 0.00114 | -0.00016 | -7e-05 | -0.09273 | -0.02561 | 0.00348 | -0.0021 | -0.05837 | -0.09137 | 0.00064 | 0.00525 | -0.00015 | -0.02946 | -0.05457 | -0.00867 | 0.00655 | -0.09818 | -0.00778 | -0.07818 | -0.03088
[RO-RO] [DIR] OHL 400 kV Arefu-Tantareni | N-1 TIE 400 kV Rosiori-Mukacevo | -0.05867 | 0.00042 | -0.02593 | 0.0002 | -0.08945 | -0.00017 | 0.00184 | 0.00057 | -8e-05 | -4e-05 | -0.07648 | -0.01812 | 0.0066 | -0.00119 | -0.04505 | -0.07529 | 0.00033 | 0.00177 | -8e-05 | -0.0048 | -0.03961 | -0.00464 | 0.00462 | -0.0811 | -0.01185 | -0.06315 | -0.02613
[RO-RO] [DIR] OHL 400 kV Arefu-Tantareni | N-1 OHL 400 kV Mintia-Arad | -0.06409 | -0.00075 | -0.03296 | 0.00038 | -0.09224 | -0.00036 | 0.00241 | 0.00115 | -0.00015 | -7e-05 | -0.08048 | -0.02341 | 0.00131 | -0.00204 | -0.05178 | -0.07965 | 0.00064 | 0.0057 | -0.00015 | -0.00842 | -0.04841 | -0.00857 | 0.00591 | -0.08397 | -0.00125 | -0.0686 | -0.02003
[RO-RO] [DIR] OHL 400 kV Arefu-Tantareni | N-1 OHL 400 kV Sibiu Sud-Mintia | -0.06226 | -0.00093 | -0.03331 | 0.00041 | -0.08743 | -0.00039 | 0.00244 | 0.00122 | -0.00016 | -7e-05 | -0.07698 | -0.02362 | 0.00042 | -0.00214 | -0.05129 | -0.07648 | 0.00067 | 0.00624 | -0.00016 | -0.00579 | -0.05016 | -0.00903 | 0.00595 | -0.07938 | 0.00207 | -0.0666 | -0.01535
[RO-RO] [DIR] OHL 400 kV Arefu-Tantareni | N-1 OHL 400 kV Tantareni-Urechesti | -0.08082 | -0.00034 | -0.03709 | 0.00038 | -0.1237 | -0.00035 | 0.00269 | 0.00113 | -0.00015 | -7e-05 | -0.10554 | -0.02659 | 0.00405 | -0.00209 | -0.06174 | -0.10364 | 0.00063 | 0.00506 | -0.00015 | -0.02193 | -0.04752 | -0.00855 | 0.00665 | -0.1126 | -0.01022 | -0.08666 | -0.03507
[RO-RO] [DIR] OHL 400 kV Arefu-Tantareni | N-1 OHL 220 kV Portile de Fier-Resita 1&2 | -0.07468 | -0.00043 | -0.03699 | 0.00039 | -0.10957 | -0.00036 | 0.0027 | 0.00116 | -0.00016 | -7e-05 | -0.09496 | -0.02611 | 0.00369 | -0.00213 | -0.05966 | -0.09352 | 0.00064 | 0.00528 | -0.00015 | -0.03424 | -0.05648 | -0.00879 | 0.00669 | -0.10069 | -0.00853 | -0.07998 | -0.03243
[RO-RO] [DIR] OHL 400 kV Arefu-Tantareni | N-1 OHL 220 kV Resita-Timisoara 1&2 | -0.08149 | -0.00045 | -0.04184 | 0.00044 | -0.11669 | -0.00041 | 0.00305 | 0.00129 | -0.00018 | -8e-05 | -0.10207 | -0.02924 | 0.00451 | -0.00239 | -0.06666 | -0.10074 | 0.00072 | 0.00586 | -0.00017 | -0.03961 | -0.06693 | -0.0099 | 0.00758 | -0.10768 | -0.00926 | -0.08724 | -0.03527
[RO-RO] [DIR] OHL 400 kV Arefu-Tantareni | N-1 OHL 220 kV Urechesti-Targu Jiu Nord | -0.08014 | -0.00044 | -0.03984 | 0.00042 | -0.11742 | -0.00039 | 0.00291 | 0.00123 | -0.00017 | -7e-05 | -0.10182 | -0.02807 | 0.00414 | -0.00228 | -0.0642 | -0.10021 | 0.00069 | 0.0056 | -0.00017 | -0.03572 | -0.06097 | -0.00942 | 0.00723 | -0.10825 | -0.01013 | -0.0858 | -0.03651
[RO-RO] [DIR] OHL 400 kV Arefu-Tantareni | N-1 OHL 220 kV Paroseni-Targu Jiu Nord | -0.08014 | -0.00044 | -0.03984 | 0.00042 | -0.11742 | -0.00039 | 0.00291 | 0.00123 | -0.00017 | -7e-05 | -0.10182 | -0.02807 | 0.00414 | -0.00228 | -0.0642 | -0.10021 | 0.00069 | 0.0056 | -0.00017 | -0.03572 | -0.06097 | -0.00942 | 0.00723 | -0.10825 | -0.01013 | -0.0858 | -0.03651
[RO-RO] [DIR] OHL 400 kV Arefu-Tantareni | N-1 TRA 400/220 kV AT3 Arad | -0.07512 | -0.00043 | -0.0375 | 0.0004 | -0.10964 | -0.00037 | 0.00273 | 0.00117 | -0.00016 | -7e-05 | -0.09521 | -0.02641 | 0.00382 | -0.00215 | -0.06032 | -0.09382 | 0.00065 | 0.00533 | -0.00016 | -0.03278 | -0.05727 | -0.0089 | 0.00678 | -0.1008 | -0.00846 | -0.08045 | -0.03236
[RO-RO] [DIR] OHL 400 kV Arefu-Tantareni | N-1 TIE 400 kV Resita-Pancevo c2 | -0.07301 | -0.00045 | -0.03627 | 0.00039 | -0.10694 | -0.00036 | 0.00264 | 0.00114 | -0.00016 | -7e-05 | -0.09273 | -0.02561 | 0.00348 | -0.0021 | -0.05837 | -0.09137 | 0.00064 | 0.00525 | -0.00015 | -0.02946 | -0.05457 | -0.00867 | 0.00655 | -0.09818 | -0.00778 | -0.07818 | -0.03088
[RO-RO] [DIR] OHL 400 kV Arefu-Tantareni | N-1 TIE 400 kV Resita-Pancevo c1 | -0.07292 | -0.00043 | -0.0357 | 0.00038 | -0.1078 | -0.00035 | 0.0026 | 0.00112 | -0.00015 | -7e-05 | -0.09316 | -0.02528 | 0.00348 | -0.00206 | -0.0578 | -0.09169 | 0.00062 | 0.00512 | -0.00015 | -0.03141 | -0.05371 | -0.00849 | 0.00645 | -0.09896 | -0.00839 | -0.0781 | -0.03177
[RO-RO] [DIR] OHL 400 kV Arefu-Sibiu Sud | BC | 0.09618 | 0.00029 | 0.04682 | -0.00047 | 0.14528 | 0.00043 | -0.00349 | -0.00138 | 0.00019 | 8e-05 | 0.12463 | 0.03298 | -0.00583 | 0.00261 | 0.07615 | 0.12098 | -0.00078 | -0.00587 | 0.00019 | 0.06215 | 0.07058 | 0.01071 | -0.00891 | 0.13841 | 0.02739 | 0.10258 | 0.07261
[RO-RO] [DIR] OHL 400 kV Arefu-Sibiu Sud | N-1 OHL 400 kV Brasov - Sibiu Sud | 0.09618 | 0.00029 | 0.04682 | -0.00047 | 0.14528 | 0.00043 | -0.00349 | -0.00138 | 0.00019 | 8e-05 | 0.12463 | 0.03298 | -0.00583 | 0.00261 | 0.07615 | 0.12098 | -0.00078 | -0.00587 | 0.00019 | 0.06215 | 0.07058 | 0.01071 | -0.00891 | 0.13841 | 0.02739 | 0.10258 | 0.07261
[RO-RO] [DIR] OHL 400 kV Arefu-Sibiu Sud | N-1 TIE 400 kV Rosiori-Mukacevo | 0.07532 | -0.00098 | 0.03178 | -0.00021 | 0.11984 | 0.00016 | -0.00232 | -0.00056 | 9e-05 | 4e-05 | 0.10099 | 0.0221 | -0.01037 | 0.00129 | 0.05677 | 0.09758 | -0.00033 | -0.00081 | 9e-05 | 0.02627 | 0.04883 | 0.00485 | -0.0061 | 0.11357 | 0.03332 | 0.08072 | 0.0657
[RO-RO] [DIR] OHL 400 kV Arefu-Sibiu Sud | N-1 OHL 400 kV Mintia-Arad | 0.0834 | 0.00072 | 0.04209 | -0.00047 | 0.12419 | 0.00044 | -0.00316 | -0.00139 | 0.00019 | 8e-05 | 0.10706 | 0.02984 | -0.00271 | 0.00253 | 0.06671 | 0.10416 | -0.00078 | -0.00652 | 0.00019 | 0.03198 | 0.06176 | 0.01057 | -0.008 | 0.11804 | 0.01803 | 0.08884 | 0.05705
[RO-RO] [DIR] OHL 400 kV Arefu-Sibiu Sud | N-1 OHL 400 kV Sibiu Sud-Mintia | 0.08083 | 0.00098 | 0.04261 | -0.0005 | 0.1174 | 0.00047 | -0.00321 | -0.00149 | 0.0002 | 9e-05 | 0.10213 | 0.03014 | -0.00145 | 0.00266 | 0.06603 | 0.0997 | -0.00083 | -0.00729 | 0.0002 | 0.02834 | 0.06428 | 0.01122 | -0.00806 | 0.11155 | 0.01332 | 0.08604 | 0.05042
[RO-RO] [DIR] OHL 400 kV Arefu-Sibiu Sud | N-1 OHL 400 kV Tantareni-Urechesti | 0.10326 | 0.00019 | 0.04757 | -0.00047 | 0.16044 | 0.00043 | -0.00353 | -0.00137 | 0.00019 | 8e-05 | 0.13622 | 0.03387 | -0.00634 | 0.0026 | 0.0792 | 0.13208 | -0.00077 | -0.0057 | 0.00019 | 0.05533 | 0.0642 | 0.0106 | -0.009 | 0.15146 | 0.0296 | 0.11026 | 0.07641
[RO-RO] [DIR] OHL 400 kV Arefu-Sibiu Sud | N-1 OHL 220 kV Portile de Fier-Resita 1&2 | 0.09846 | 0.00026 | 0.04782 | -0.00048 | 0.14885 | 0.00044 | -0.00356 | -0.0014 | 0.00019 | 9e-05 | 0.12766 | 0.03367 | -0.00611 | 0.00265 | 0.0779 | 0.1239 | -0.00079 | -0.00591 | 0.00019 | 0.06865 | 0.07318 | 0.01087 | -0.0091 | 0.14184 | 0.02842 | 0.10503 | 0.07472
[RO-RO] [DIR] OHL 400 kV Arefu-Sibiu Sud | N-1 OHL 220 kV Resita-Timisoara 1&2 | 0.10777 | 0.00028 | 0.05444 | -0.00054 | 0.1586 | 0.0005 | -0.00405 | -0.00159 | 0.00022 | 0.0001 | 0.13739 | 0.03795 | -0.00723 | 0.00301 | 0.08748 | 0.13378 | -0.00089 | -0.00671 | 0.00022 | 0.07602 | 0.08747 | 0.01239 | -0.01032 | 0.15139 | 0.02942 | 0.11496 | 0.07861
[RO-RO] [DIR] OHL 400 kV Arefu-Sibiu Sud | N-1 OHL 220 kV Urechesti-Targu Jiu Nord | 0.10603 | 0.00027 | 0.05176 | -0.00052 | 0.15974 | 0.00047 | -0.00386 | -0.00151 | 0.00021 | 9e-05 | 0.13717 | 0.03638 | -0.00674 | 0.00286 | 0.08419 | 0.13317 | -0.00085 | -0.00635 | 0.00021 | 0.07078 | 0.07941 | 0.01174 | -0.00985 | 0.15231 | 0.03063 | 0.11309 | 0.08038
[RO-RO] [DIR] OHL 400 kV Arefu-Sibiu Sud | N-1 OHL 220 kV Paroseni-Targu Jiu Nord | 0.10603 | 0.00027 | 0.05176 | -0.00052 | 0.15974 | 0.00047 | -0.00386 | -0.00151 | 0.00021 | 9e-05 | 0.13717 | 0.03638 | -0.00674 | 0.00286 | 0.08419 | 0.13317 | -0.00085 | -0.00635 | 0.00021 | 0.07078 | 0.07941 | 0.01174 | -0.00985 | 0.15231 | 0.03063 | 0.11309 | 0.08038
[RO-RO] [DIR] OHL 400 kV Arefu-Sibiu Sud | N-1 TRA 400/220 kV AT3 Arad | 0.09905 | 0.00026 | 0.0485 | -0.00049 | 0.14893 | 0.00044 | -0.00361 | -0.00142 | 0.0002 | 9e-05 | 0.12799 | 0.03407 | -0.00628 | 0.00268 | 0.07878 | 0.12429 | -0.0008 | -0.00598 | 0.00019 | 0.06665 | 0.07424 | 0.01102 | -0.00922 | 0.14196 | 0.02832 | 0.10565 | 0.07462
[RO-RO] [DIR] OHL 400 kV Arefu-Sibiu Sud | N-1 TIE 400 kV Resita-Pancevo c2 | 0.09618 | 0.00029 | 0.04682 | -0.00047 | 0.14528 | 0.00043 | -0.00349 | -0.00138 | 0.00019 | 8e-05 | 0.12463 | 0.03298 | -0.00583 | 0.00261 | 0.07615 | 0.12098 | -0.00078 | -0.00587 | 0.00019 | 0.06215 | 0.07058 | 0.01071 | -0.00891 | 0.13841 | 0.02739 | 0.10258 | 0.07261
[RO-RO] [DIR] OHL 400 kV Arefu-Sibiu Sud | N-1 TIE 400 kV Resita-Pancevo c1 | 0.09607 | 0.00026 | 0.04608 | -0.00046 | 0.14641 | 0.00042 | -0.00344 | -0.00135 | 0.00019 | 8e-05 | 0.12519 | 0.03255 | -0.00583 | 0.00255 | 0.0754 | 0.12139 | -0.00076 | -0.0057 | 0.00018 | 0.0647 | 0.06946 | 0.01047 | -0.00878 | 0.13943 | 0.0282 | 0.10248 | 0.07378
[RO-RO] [DIR] OHL 400 kV Tantareni-Urechesti | BC | 0.05374 | -0.00072 | 0.00569 | 2e-05 | 0.11521 | -3e-05 | -0.0003 | 9e-05 | -1e-05 | 0 | 0.08807 | 0.00679 | -0.00392 | -1e-05 | 0.02317 | 0.08435 | 4e-05 | 0.00131 | -1e-05 | -0.0518 | -0.04842 | -0.00081 | -0.00071 | 0.09915 | 0.01676 | 0.05829 | 0.02881
[RO-RO] [DIR] OHL 400 kV Tantareni-Urechesti | N-1 TIE 400 kV Portile de Fier-Djerdap | 0.05372 | -0.00044 | 0.01125 | -6e-05 | 0.10379 | 4e-05 | -0.0007 | -0.00016 | 3e-05 | 1e-05 | 0.08183 | 0.00998 | -0.00363 | 0.0004 | 0.02861 | 0.07961 | -9e-05 | -0.00012 | 3e-05 | -0.07973 | -0.0114 | 0.00107 | -0.00162 | 0.08839 | 0.00861 | 0.05837 | 0.01633
[RO-RO] [DIR] OHL 400 kV Tantareni-Urechesti | N-1 OHL 400 kV Portile de Fier-Urechesti | 0.03526 | 0.00028 | 0.01487 | -0.00016 | 0.05252 | 0.00016 | -0.00097 | -0.00049 | 7e-05 | 3e-05 | 0.04517 | 0.01099 | -0.00105 | 0.00088 | 0.02573 | 0.04637 | -0.00027 | -0.00255 | 6e-05 | -0.08917 | 0.01372 | 0.00354 | -0.00211 | 0.04081 | -0.01294 | 0.03845 | -0.01971
[RO-RO] [DIR] OHL 400 kV Tantareni-Urechesti | N-1 OHL 400 kV Slatina-Portile de Fier | 0.06201 | -0.00117 | 0.00243 | 0.0001 | 0.14207 | -0.00011 | -7e-05 | 0.00032 | -3e-05 | -2e-05 | 0.10662 | 0.00536 | -0.00535 | -0.00036 | 0.02287 | 0.10062 | 0.00017 | 0.00295 | -3e-05 | -0.04763 | -0.0721 | -0.00252 | -0.00029 | 0.12503 | 0.03141 | 0.06709 | 0.05353
[RO-RO] [DIR] OHL 400 kV Tantareni-Urechesti | N-1 OHL 400 kV Domnesti-Urechesti | 0.05329 | -0.00116 | 0.00188 | 0.0001 | 0.12375 | -0.00011 | -8e-05 | 0.00033 | -3e-05 | -2e-05 | 0.09257 | 0.00437 | -0.00528 | -0.00038 | 0.01955 | 0.08653 | 0.00017 | 0.00302 | -3e-05 | -0.0502 | -0.06119 | -0.00246 | -0.00043 | 0.11158 | 0.03506 | 0.05744 | 0.06097
[RO-RO] [DIR] OHL 400 kV Tantareni-Urechesti | N-1 TRA 400/220 kV AT Urechesti | 0.04224 | -0.00076 | -0.00065 | 8e-05 | 0.09969 | -9e-05 | 0.00016 | 0.00027 | -3e-05 | -1e-05 | 0.07417 | 0.00246 | -0.00301 | -0.00036 | 0.01324 | 0.07056 | 0.00014 | 0.00211 | -3e-05 | -0.06436 | -0.0609 | -0.00225 | 0.00045 | 0.08467 | 0.0152 | 0.04597 | 0.02358
[RO-RO] [DIR] OHL 400 kV Tantareni-Urechesti | N-1 TIE 400 kV Resita-Pancevo c2 | 0.05374 | -0.00072 | 0.00569 | 2e-05 | 0.11521 | -3e-05 | -0.0003 | 9e-05 | -1e-05 | 0 | 0.08807 | 0.00679 | -0.00392 | -1e-05 | 0.02317 | 0.08435 | 4e-05 | 0.00131 | -1e-05 | -0.0518 | -0.04842 | -0.00081 | -0.00071 | 0.09915 | 0.01676 | 0.05829 | 0.02881
[RO-RO] [DIR] OHL 400 kV Tantareni-Urechesti | N-1 TIE 400 kV Resita-Pancevo c1 | 0.05424 | -0.00059 | 0.009 | -2e-05 | 0.1102 | 1e-05 | -0.00054 | -5e-05 | 1e-05 | 1e-05 | 0.08558 | 0.0087 | -0.00391 | 0.00022 | 0.0265 | 0.08253 | -3e-05 | 0.00056 | 1e-05 | -0.06314 | -0.04346 | 0.00024 | -0.00128 | 0.09461 | 0.01318 | 0.05875 | 0.02364
[RO-RO] [DIR] OHL 400 kV Portile de Fier-Urechesti | N-1 OHL 220 kV Resita-Timisoara 1&2 | -0.01179 | 0.00157 | 0.02571 | -0.0004 | -0.07857 | 0.00039 | -0.00188 | -0.00122 | 0.00016 | 7e-05 | -0.04836 | 0.01397 | 0.00242 | 0.00199 | 0.02083 | -0.04058 | -0.00066 | -0.0073 | 0.00015 | -0.03803 | 0.12257 | 0.00931 | -0.00428 | -0.07225 | -0.04359 | -0.01275 | -0.06721
[RO-RO] [DIR] OHL 400 kV Portile de Fier-Urechesti | N-1 TIE 400 kV Resita-Pancevo c2 | -0.02899 | 0.00158 | 0.0144 | -0.00029 | -0.09835 | 0.0003 | -0.00105 | -0.00091 | 0.00011 | 5e-05 | -0.0673 | 0.00659 | 0.0045 | 0.0014 | 0.00402 | -0.05959 | -0.00049 | -0.00606 | 0.00011 | -0.05862 | 0.09749 | 0.00682 | -0.0022 | -0.09151 | -0.0466 | -0.03112 | -0.07611
[RO-RO] [DIR] OHL 400 kV Slatina-Portile de Fier | N-1 TIE 400 kV Resita-Pancevo c2 | 0.02132 | -0.00115 | -0.00839 | 0.00019 | 0.06923 | -0.0002 | 0.00058 | 0.0006 | -7e-05 | -3e-05 | 0.04784 | -0.00368 | -0.00369 | -0.0009 | -0.00077 | 0.04195 | 0.00032 | 0.00422 | -7e-05 | 0.01074 | -0.06105 | -0.00443 | 0.00106 | 0.06674 | 0.03774 | 0.02269 | 0.06373
[RO-RO] [DIR] OHL 400 kV Medgidia Sud - Stupina | N-1 OHL 400 kV Isaccea - Rahman | 0.04998 | 0.00177 | 0.0257 | -0.0004 | 0.08331 | 0.0004 | -0.00143 | -0.00125 | 0.00016 | 7e-05 | 0.06907 | 0.01907 | 0.00418 | 0.00198 | 0.03878 | 0.06288 | -0.00068 | -0.00829 | 0.00015 | 0.01876 | 0.03004 | 0.00841 | -0.00207 | 0.09127 | -0.08713 | 0.05181 | -0.15402
[RO-RO] [DIR] OHL 400 kV Medgidia Sud - Stupina | N-1 OHL 400 kV Cernavodă - Medgidia Sud | 0.05305 | 0.00124 | 0.02351 | -0.00033 | 0.09877 | 0.00033 | -0.00137 | -0.00102 | 0.00013 | 6e-05 | 0.07905 | 0.01772 | 0.00212 | 0.00167 | 0.0379 | 0.06949 | -0.00056 | -0.00643 | 0.00013 | -0.0078 | 0.02054 | 0.00695 | -0.00232 | 0.11292 | -0.06019 | 0.05449 | -0.10462
[RO-RO] [DIR] OHL 400 kV Medgidia Sud - Rahman | N-1 OHL 400 kV Cernavodă - Medgidia Sud | -0.05002 | -0.00117 | -0.02216 | 0.00031 | -0.09313 | -0.00031 | 0.00129 | 0.00096 | -0.00012 | -5e-05 | -0.07453 | -0.0167 | -0.00199 | -0.00158 | -0.03574 | -0.06552 | 0.00052 | 0.00606 | -0.00012 | 0.00735 | -0.01937 | -0.00656 | 0.00219 | -0.10647 | 0.05675 | -0.05137 | 0.09864
[RO-RO] [DIR] OHL 400 kV Medgidia Sud- Cernavoda | BC | 0.05029 | -0.00011 | 0.01478 | -0.00013 | 0.11423 | 0.00011 | -0.00101 | -0.00036 | 5e-05 | 2e-05 | 0.08636 | 0.01177 | -0.00261 | 0.00072 | 0.02945 | 0.07136 | -0.00021 | -0.00137 | 5e-05 | -0.06255 | -0.00309 | 0.00267 | -0.00245 | 0.13898 | 0.0072 | 0.05064 | 0.01797
[RO-RO] [DIR] OHL 400 kV Medgidia Sud- Cernavoda | N-1 OHL 400 kV Isaccea - Tulcea Vest | 0.04241 | -0.00047 | 0.01027 | -5e-05 | 0.10237 | 4e-05 | -0.00077 | -0.00013 | 2e-05 | 1e-05 | 0.07618 | 0.00846 | -0.00355 | 0.00036 | 0.02294 | 0.06179 | -8e-05 | 0.00022 | 2e-05 | -0.0689 | -0.00921 | 0.0011 | -0.00213 | 0.12656 | 0.02487 | 0.04242 | 0.04943
[RO-RO] [DIR] OHL 400 kV Medgidia Sud- Cernavoda | N-1 OHL 400 kV Lacu Sarat - Gura Ialomitei | 0.03752 | -0.00069 | 0.00713 | 0 | 0.09614 | -1e-05 | -0.00058 | 2e-05 | 0 | 0 | 0.07048 | 0.00622 | -0.00407 | 0.00011 | 0.01854 | 0.05615 | 0 | 0.00123 | 0 | -0.0726 | -0.01455 | 4e-05 | -0.00183 | 0.12058 | 0.03437 | 0.03725 | 0.06586
[RO-RO] [DIR] OHL 400 kV Medgidia Sud- Cernavoda | N-1 OHL 400 kV Tulcea Vest - Tariverde | 0.04241 | -0.00047 | 0.01027 | -5e-05 | 0.10237 | 4e-05 | -0.00077 | -0.00013 | 2e-05 | 1e-05 | 0.07618 | 0.00846 | -0.00355 | 0.00036 | 0.02294 | 0.06179 | -8e-05 | 0.00022 | 2e-05 | -0.0689 | -0.00921 | 0.0011 | -0.00213 | 0.12656 | 0.02487 | 0.04242 | 0.04943
[RO-RO] [DIR] OHL 400 kV Medgidia Sud- Cernavoda | N-1 OHL 400 kV Gutinas – Smardan | 0.05095 | -0.00016 | 0.01484 | -0.00012 | 0.11606 | 0.00011 | -0.00103 | -0.00035 | 5e-05 | 2e-05 | 0.08768 | 0.01181 | -0.00286 | 0.00071 | 0.02975 | 0.07239 | -0.0002 | -0.00121 | 5e-05 | -0.06545 | -0.00333 | 0.00258 | -0.00254 | 0.14132 | 0.01053 | 0.05131 | 0.0243
[RO-RO] [DIR] OHL 400 kV Medgidia Sud- Cernavoda | N-1 OHL 400 kV Isaccea - Rahman | 0.06627 | 0.00046 | 0.023 | -0.00026 | 0.14087 | 0.00024 | -0.00147 | -0.00076 | 0.0001 | 5e-05 | 0.10845 | 0.01787 | -0.00127 | 0.00136 | 0.04185 | 0.09147 | -0.00042 | -0.00402 | 0.0001 | -0.05655 | 0.00652 | 0.00536 | -0.00311 | 0.16817 | -0.02067 | 0.06721 | -0.03129
[RO-RO] [DIR] OHL 400 kV Medgidia Sud- Cernavoda | N-1 OHL 400 kV Isaccea - Stupina | 0.06765 | 0.00051 | 0.02371 | -0.00027 | 0.14318 | 0.00025 | -0.00151 | -0.0008 | 0.00011 | 5e-05 | 0.11036 | 0.0184 | -0.00116 | 0.00141 | 0.04292 | 0.0932 | -0.00044 | -0.00425 | 0.0001 | -0.05603 | 0.00734 | 0.00559 | -0.00317 | 0.17069 | -0.02307 | 0.06864 | -0.03554
[RO-RO] [DIR] OHL 400 kV Medgidia Sud- Cernavoda | N-1 TIE 400 kV MEDGIDIA SUD - VARNA | 0.03823 | -0.00035 | 0.00969 | -6e-05 | 0.09113 | 4e-05 | -0.00071 | -0.00015 | 2e-05 | 1e-05 | 0.06802 | 0.00791 | -0.00294 | 0.00037 | 0.02106 | 0.05539 | -9e-05 | -7e-05 | 2e-05 | -0.05894 | -0.00701 | 0.00122 | -0.00191 | 0.11225 | 0.01873 | 0.0383 | 0.03783
[RO-RO] [DIR] OHL 400 kV Medgidia Sud- Cernavoda | N-1 TIE 400 kV DOBRUDJA- MEDGIDIA SUD | 0.03887 | -0.00034 | 0.00996 | -6e-05 | 0.0923 | 5e-05 | -0.00073 | -0.00016 | 3e-05 | 1e-05 | 0.06899 | 0.00812 | -0.00292 | 0.00039 | 0.0215 | 0.05623 | -0.0001 | -0.00014 | 3e-05 | -0.05913 | -0.0068 | 0.00129 | -0.00194 | 0.11368 | 0.01812 | 0.03895 | 0.03678
[RO-RO] [DIR] OHL 400 kV Medgidia Sud- Cernavoda | N-1 OHL 400 kV Constanta Nord- Cernavoda | 0.04185 | -0.00053 | 0.00972 | -4e-05 | 0.10219 | 2e-05 | -0.00074 | -0.0001 | 2e-05 | 1e-05 | 0.07582 | 0.00806 | -0.00376 | 0.00031 | 0.02228 | 0.06128 | -6e-05 | 0.00049 | 2e-05 | -0.0711 | -0.01036 | 0.00086 | -0.00212 | 0.12669 | 0.02817 | 0.0418 | 0.05539
[RO-RO] [DIR] OHL 400 kV Medgidia Sud- Cernavoda | N-1 OHL 400 kV Cernavoda - Pelicanu | 0.04789 | 0.00013 | 0.01555 | -0.00016 | 0.10471 | 0.00014 | -0.00103 | -0.00046 | 6e-05 | 3e-05 | 0.07999 | 0.01218 | -0.00165 | 0.00085 | 0.02934 | 0.06688 | -0.00026 | -0.00218 | 6e-05 | -0.04965 | 0.00161 | 0.00328 | -0.00231 | 0.12604 | -0.00459 | 0.04844 | -0.00365
[RO-RO] [DIR] OHL 400 kV Medgidia Sud- Cernavoda | N-1 OHL 400 kV Pelicanu - Bucuresti Sud | 0.04814 | 0.00014 | 0.01571 | -0.00016 | 0.10504 | 0.00015 | -0.00104 | -0.00047 | 6e-05 | 3e-05 | 0.08028 | 0.0123 | -0.00164 | 0.00087 | 0.02957 | 0.06716 | -0.00026 | -0.00223 | 6e-05 | -0.04991 | 0.00191 | 0.00334 | -0.00233 | 0.12636 | -0.00498 | 0.0487 | -0.0043
[RO-RO] [DIR] OHL 400 kV Medgidia Sud- Cernavoda | N-1 OHL 400 kV Gura Ialomitei - Bucuresti Sud | 0.04951 | 0.00011 | 0.01595 | -0.00016 | 0.1086 | 0.00015 | -0.00106 | -0.00047 | 6e-05 | 3e-05 | 0.08288 | 0.01251 | -0.0018 | 0.00087 | 0.03022 | 0.06922 | -0.00026 | -0.00217 | 6e-05 | -0.05244 | 0.00129 | 0.00332 | -0.0024 | 0.13084 | -0.00353 | 0.05005 | -0.00156
[RO-RO] [DIR] OHL 400 kV Medgidia Sud- Cernavoda | N-1 OHL 400 kV Medgidia Sud - Stupina | 0.06765 | 0.00051 | 0.02371 | -0.00027 | 0.14318 | 0.00025 | -0.00151 | -0.0008 | 0.00011 | 5e-05 | 0.11036 | 0.0184 | -0.00116 | 0.00141 | 0.04292 | 0.0932 | -0.00044 | -0.00425 | 0.0001 | -0.05603 | 0.00734 | 0.00559 | -0.00317 | 0.17069 | -0.02307 | 0.06864 | -0.03554
[RO-RO] [DIR] OHL 400 kV Medgidia Sud- Cernavoda | N-1 OHL 400 kV Medgidia Sud - Rahman | 0.06627 | 0.00046 | 0.023 | -0.00026 | 0.14087 | 0.00024 | -0.00147 | -0.00076 | 0.0001 | 5e-05 | 0.10845 | 0.01787 | -0.00127 | 0.00136 | 0.04185 | 0.09147 | -0.00042 | -0.00402 | 0.0001 | -0.05655 | 0.00652 | 0.00536 | -0.00311 | 0.16817 | -0.02067 | 0.06721 | -0.03129
[RO-RO] [DIR] OHL 400 kV Medgidia Sud- Cernavoda | N-1 TIE 400 kV Isaccea - Vulcanesti | 0.05518 | 0.00016 | 0.01773 | -0.00018 | 0.12128 | 0.00017 | -0.00116 | -0.00053 | 7e-05 | 3e-05 | 0.09251 | 0.01394 | -0.00185 | 0.00097 | 0.0336 | 0.07722 | -0.00029 | -0.00252 | 7e-05 | -0.05681 | 0.00097 | 0.00374 | -0.00259 | 0.14619 | -0.00641 | 0.05577 | -0.00651
[RO-RO] [DIR] OHL 400 kV Cernavoda - Pelicanu | BC | -0.00719 | 0.00072 | 0.00231 | -9e-05 | -0.02861 | 0.0001 | -4e-05 | -0.00029 | 3e-05 | 1e-05 | -0.01916 | 0.00124 | 0.00287 | 0.00039 | -0.00034 | -0.01347 | -0.00015 | -0.00243 | 3e-05 | 0.03878 | 0.01414 | 0.00186 | 0.0004 | -0.03888 | -0.03544 | -0.00663 | -0.06499
[RO-RO] [DIR] OHL 400 kV Cernavoda - Pelicanu | N-1 OHL 400 kV Isaccea - Tulcea Vest | -0.00814 | 0.00068 | 0.00176 | -8e-05 | -0.03004 | 9e-05 | -1e-05 | -0.00026 | 3e-05 | 1e-05 | -0.02038 | 0.00084 | 0.00276 | 0.00034 | -0.00112 | -0.01463 | -0.00014 | -0.00223 | 3e-05 | 0.03802 | 0.0134 | 0.00167 | 0.00043 | -0.04038 | -0.03331 | -0.00763 | -0.0612
[RO-RO] [DIR] OHL 400 kV Cernavoda - Pelicanu | N-1 OHL 400 kV Lacu Sarat - Gura Ialomitei | -0.00776 | 0.0007 | 0.00197 | -8e-05 | -0.02941 | 9e-05 | -2e-05 | -0.00027 | 3e-05 | 1e-05 | -0.01986 | 0.00099 | 0.00281 | 0.00036 | -0.00082 | -0.01415 | -0.00014 | -0.00231 | 3e-05 | 0.03834 | 0.01363 | 0.00174 | 0.00042 | -0.03969 | -0.03424 | -0.00723 | -0.06287
[RO-RO] [DIR] OHL 400 kV Cernavoda - Pelicanu | N-1 OHL 400 kV Tulcea Vest - Tariverde | -0.00814 | 0.00068 | 0.00176 | -8e-05 | -0.03004 | 9e-05 | -1e-05 | -0.00026 | 3e-05 | 1e-05 | -0.02038 | 0.00084 | 0.00276 | 0.00034 | -0.00112 | -0.01463 | -0.00014 | -0.00223 | 3e-05 | 0.03802 | 0.0134 | 0.00167 | 0.00043 | -0.04038 | -0.03331 | -0.00763 | -0.0612
[RO-RO] [DIR] OHL 400 kV Cernavoda - Pelicanu | N-1 OHL 400 kV Tariverde - Constanta Nord | -0.00814 | 0.00068 | 0.00176 | -8e-05 | -0.03004 | 9e-05 | -1e-05 | -0.00026 | 3e-05 | 1e-05 | -0.02038 | 0.00084 | 0.00276 | 0.00034 | -0.00112 | -0.01463 | -0.00014 | -0.00223 | 3e-05 | 0.03802 | 0.0134 | 0.00167 | 0.00043 | -0.04038 | -0.03331 | -0.00763 | -0.0612
[RO-RO] [DIR] OHL 400 kV Cernavoda - Pelicanu | N-1 OHL 400 kV Constanta Nord- Cernavoda | -0.00791 | 0.00069 | 0.00188 | -8e-05 | -0.02964 | 9e-05 | -2e-05 | -0.00027 | 3e-05 | 1e-05 | -0.02005 | 0.00092 | 0.00277 | 0.00035 | -0.00095 | -0.01433 | -0.00014 | -0.00227 | 3e-05 | 0.03806 | 0.01352 | 0.00171 | 0.00042 | -0.03992 | -0.03366 | -0.00739 | -0.0618
[RO-RO] [DIR] OHL 400 kV Cernavoda - Pelicanu | N-1 OHL 400 kV Gura Ialomitei - Bucuresti Sud | -0.00876 | 0.00117 | 0.00464 | -0.00015 | -0.03992 | 0.00016 | -0.00013 | -0.00049 | 6e-05 | 3e-05 | -0.02614 | 0.00271 | 0.0045 | 0.00067 | 0.0012 | -0.01776 | -0.00026 | -0.00402 | 6e-05 | 0.05907 | 0.02293 | 0.00318 | 0.00049 | -0.0552 | -0.05698 | -0.00782 | -0.10416
[RO-RO] [DIR] OHL 400 kV Cernavoda - Pelicanu | N-1 OHL 400 kV Gutinas – Smardan | -0.00873 | 0.00085 | 0.00218 | -0.0001 | -0.03283 | 0.00011 | 0 | -0.00032 | 4e-05 | 2e-05 | -0.0222 | 0.00115 | 0.00345 | 0.00042 | -0.00103 | -0.01585 | -0.00017 | -0.0028 | 4e-05 | 0.04545 | 0.0147 | 0.00205 | 0.00061 | -0.04427 | -0.04312 | -0.00816 | -0.07955
[RO-RO] [DIR] OHL 400 kV Cernavoda - Pelicanu | N-1 OHL 400 kV Brasov – Gutinas | -0.00586 | 0.00087 | 0.00367 | -0.00012 | -0.02859 | 0.00012 | -0.00011 | -0.00037 | 4e-05 | 2e-05 | -0.01853 | 0.00219 | 0.00334 | 0.00051 | 0.0013 | -0.0123 | -0.0002 | -0.00302 | 4e-05 | 0.04381 | 0.01701 | 0.00242 | 0.00032 | -0.04016 | -0.04226 | -0.00511 | -0.07712
[RO-RO] [DIR] OHL 400 kV Pelicanu - Bucuresti Sud | BC | -0.00648 | 0.00076 | 0.00281 | -0.0001 | -0.02783 | 0.0001 | -7e-05 | -0.00031 | 4e-05 | 2e-05 | -0.0184 | 0.00159 | 0.00295 | 0.00043 | 0.00035 | -0.01269 | -0.00017 | -0.00258 | 4e-05 | 0.03827 | 0.01513 | 0.00203 | 0.00034 | -0.03818 | -0.03685 | -0.00588 | -0.0674
[RO-RO] [DIR] OHL 400 kV Pelicanu - Bucuresti Sud | N-1 OHL 400 kV Isaccea - Tulcea Vest | -0.00734 | 0.00072 | 0.00232 | -9e-05 | -0.02912 | 0.0001 | -5e-05 | -0.00029 | 3e-05 | 1e-05 | -0.0195 | 0.00123 | 0.00284 | 0.00039 | -0.00036 | -0.01373 | -0.00015 | -0.00241 | 3e-05 | 0.03758 | 0.01446 | 0.00186 | 0.00037 | -0.03953 | -0.03493 | -0.00677 | -0.06397
[RO-RO] [DIR] OHL 400 kV Pelicanu - Bucuresti Sud | N-1 OHL 400 kV Lacu Sarat - Gura Ialomitei | -0.00664 | 0.00075 | 0.00272 | -0.0001 | -0.02806 | 0.0001 | -7e-05 | -0.00031 | 4e-05 | 2e-05 | -0.01859 | 0.00152 | 0.00293 | 0.00042 | 0.00021 | -0.01288 | -0.00016 | -0.00255 | 3e-05 | 0.03814 | 0.01498 | 0.002 | 0.00035 | -0.03841 | -0.03651 | -0.00604 | -0.06679
[RO-RO] [DIR] OHL 400 kV Pelicanu - Bucuresti Sud | N-1 OHL 400 kV Tulcea Vest - Tariverde | -0.00734 | 0.00072 | 0.00232 | -9e-05 | -0.02912 | 0.0001 | -5e-05 | -0.00029 | 3e-05 | 1e-05 | -0.0195 | 0.00123 | 0.00284 | 0.00039 | -0.00036 | -0.01373 | -0.00015 | -0.00241 | 3e-05 | 0.03758 | 0.01446 | 0.00186 | 0.00037 | -0.03953 | -0.03493 | -0.00677 | -0.06397
[RO-RO] [DIR] OHL 400 kV Pelicanu - Bucuresti Sud | N-1 OHL 400 kV Tariverde - Constanta Nord | -0.00734 | 0.00072 | 0.00232 | -9e-05 | -0.02912 | 0.0001 | -5e-05 | -0.00029 | 3e-05 | 1e-05 | -0.0195 | 0.00123 | 0.00284 | 0.00039 | -0.00036 | -0.01373 | -0.00015 | -0.00241 | 3e-05 | 0.03758 | 0.01446 | 0.00186 | 0.00037 | -0.03953 | -0.03493 | -0.00677 | -0.06397
[RO-RO] [DIR] OHL 400 kV Pelicanu - Bucuresti Sud | N-1 OHL 400 kV Constanta Nord- Cernavoda | -0.00713 | 0.00072 | 0.00242 | -9e-05 | -0.02877 | 0.0001 | -5e-05 | -0.00029 | 3e-05 | 1e-05 | -0.01921 | 0.00131 | 0.00286 | 0.00039 | -0.0002 | -0.01347 | -0.00015 | -0.00244 | 3e-05 | 0.03761 | 0.01456 | 0.00189 | 0.00037 | -0.03913 | -0.03523 | -0.00656 | -0.0645
[RO-RO] [DIR] OHL 400 kV Pelicanu - Bucuresti Sud | N-1 OHL 400 kV Gura Ialomitei - Bucuresti Sud | -0.0081 | 0.00122 | 0.00524 | -0.00016 | -0.03958 | 0.00017 | -0.00016 | -0.00052 | 6e-05 | 3e-05 | -0.02565 | 0.00313 | 0.00464 | 0.00072 | 0.00195 | -0.01714 | -0.00028 | -0.00424 | 6e-05 | 0.05934 | 0.02426 | 0.00341 | 0.00044 | -0.05514 | -0.05923 | -0.00711 | -0.10809
[RO-RO] [DIR] OHL 400 kV Pelicanu - Bucuresti Sud | N-1 OHL 400 kV Gutinas – Smardan | -0.00803 | 0.00088 | 0.00269 | -0.00011 | -0.03208 | 0.00012 | -3e-05 | -0.00035 | 4e-05 | 2e-05 | -0.02146 | 0.0015 | 0.00353 | 0.00046 | -0.00034 | -0.01508 | -0.00018 | -0.00296 | 4e-05 | 0.04499 | 0.01569 | 0.00222 | 0.00056 | -0.04361 | -0.04458 | -0.00741 | -0.08207
[RO-RO] [DIR] OHL 400 kV Pelicanu - Bucuresti Sud | N-1 OHL 400 kV Brasov – Gutinas | -0.00507 | 0.00091 | 0.00425 | -0.00013 | -0.02781 | 0.00013 | -0.00015 | -0.0004 | 5e-05 | 2e-05 | -0.01774 | 0.0026 | 0.00344 | 0.00056 | 0.00208 | -0.01145 | -0.00021 | -0.00321 | 5e-05 | 0.04357 | 0.01815 | 0.00262 | 0.00027 | -0.03954 | -0.04404 | -0.00427 | -0.08018
[RO-RO] [DIR] OHL 400 kV Gura Ialomitei - Bucuresti Sud | BC | -0.00365 | 0.00104 | 0.00545 | -0.00015 | -0.02644 | 0.00016 | -0.00021 | -0.00047 | 6e-05 | 2e-05 | -0.01633 | 0.00345 | 0.00381 | 0.00067 | 0.00359 | -0.01001 | -0.00025 | -0.00373 | 5e-05 | 0.04743 | 0.02056 | 0.00309 | 0.00022 | -0.03816 | -0.05036 | -0.00278 | -0.09161
[RO-RO] [DIR] OHL 400 kV Gura Ialomitei - Bucuresti Sud | N-1 OHL 400 kV Isaccea - Tulcea Vest | -0.00389 | 0.00103 | 0.00531 | -0.00015 | -0.0268 | 0.00015 | -0.0002 | -0.00047 | 5e-05 | 2e-05 | -0.01664 | 0.00335 | 0.00378 | 0.00066 | 0.00339 | -0.01031 | -0.00025 | -0.00368 | 5e-05 | 0.04724 | 0.02037 | 0.00305 | 0.00023 | -0.03854 | -0.04982 | -0.00303 | -0.09065
[RO-RO] [DIR] OHL 400 kV Gura Ialomitei - Bucuresti Sud | N-1 OHL 400 kV Lacu Sarat - Gura Ialomitei | -0.0082 | 0.00083 | 0.00272 | -0.0001 | -0.03289 | 0.00011 | -5e-05 | -0.00033 | 4e-05 | 2e-05 | -0.02199 | 0.00147 | 0.00329 | 0.00045 | -0.0003 | -0.01544 | -0.00018 | -0.0028 | 4e-05 | 0.04385 | 0.01647 | 0.00216 | 0.00044 | -0.04473 | -0.04067 | -0.00755 | -0.07453
[RO-RO] [DIR] OHL 400 kV Gura Ialomitei - Bucuresti Sud | N-1 OHL 400 kV Tulcea Vest - Tariverde | -0.00389 | 0.00103 | 0.00531 | -0.00015 | -0.0268 | 0.00015 | -0.0002 | -0.00047 | 5e-05 | 2e-05 | -0.01664 | 0.00335 | 0.00378 | 0.00066 | 0.00339 | -0.01031 | -0.00025 | -0.00368 | 5e-05 | 0.04724 | 0.02037 | 0.00305 | 0.00023 | -0.03854 | -0.04982 | -0.00303 | -0.09065
[RO-RO] [DIR] OHL 400 kV Gura Ialomitei - Bucuresti Sud | N-1 OHL 400 kV Tariverde - Constanta Nord | -0.00389 | 0.00103 | 0.00531 | -0.00015 | -0.0268 | 0.00015 | -0.0002 | -0.00047 | 5e-05 | 2e-05 | -0.01664 | 0.00335 | 0.00378 | 0.00066 | 0.00339 | -0.01031 | -0.00025 | -0.00368 | 5e-05 | 0.04724 | 0.02037 | 0.00305 | 0.00023 | -0.03854 | -0.04982 | -0.00303 | -0.09065
[RO-RO] [DIR] OHL 400 kV Gura Ialomitei - Bucuresti Sud | N-1 OHL 400 kV Constanta Nord- Cernavoda | -0.00387 | 0.00103 | 0.00532 | -0.00015 | -0.02675 | 0.00015 | -0.0002 | -0.00047 | 5e-05 | 2e-05 | -0.0166 | 0.00335 | 0.00378 | 0.00066 | 0.0034 | -0.01028 | -0.00025 | -0.00368 | 5e-05 | 0.04721 | 0.02037 | 0.00305 | 0.00023 | -0.03848 | -0.04982 | -0.00301 | -0.09063
[RO-RO] [DIR] OHL 400 kV Gura Ialomitei - Bucuresti Sud | N-1 OHL 400 kV Cernavoda - Pelicanu | -0.00686 | 0.00136 | 0.00648 | -0.00019 | -0.03918 | 0.0002 | -0.00022 | -0.0006 | 7e-05 | 3e-05 | -0.02486 | 0.004 | 0.00509 | 0.00084 | 0.00344 | -0.01601 | -0.00032 | -0.00481 | 7e-05 | 0.0647 | 0.02685 | 0.00392 | 0.00039 | -0.05548 | -0.06615 | -0.00573 | -0.12055
[RO-RO] [DIR] OHL 400 kV Gura Ialomitei - Bucuresti Sud | N-1 OHL 400 kV Gutinas – Smardan | -0.00588 | 0.00122 | 0.00527 | -0.00016 | -0.03256 | 0.00017 | -0.00015 | -0.00052 | 6e-05 | 3e-05 | -0.02075 | 0.00332 | 0.00465 | 0.00072 | 0.00259 | -0.01346 | -0.00028 | -0.00427 | 6e-05 | 0.05711 | 0.02137 | 0.00337 | 0.00053 | -0.04599 | -0.0615 | -0.00499 | -0.11275
[RO-RO] [DIR] OHL 400 kV Gura Ialomitei - Bucuresti Sud | N-1 OHL 400 kV Brasov – Gutinas | -0.00168 | 0.00126 | 0.00747 | -0.00019 | -0.0264 | 0.0002 | -0.00031 | -0.0006 | 7e-05 | 3e-05 | -0.0154 | 0.00486 | 0.00451 | 0.00085 | 0.00603 | -0.00827 | -0.00032 | -0.00461 | 7e-05 | 0.05487 | 0.02481 | 0.00392 | 0.00011 | -0.04007 | -0.06046 | -0.00052 | -0.10958
[RO-RO] [DIR] OHL 400 kV Gutinas - Smardan | BC | -0.00972 | 0.00079 | -0.00079 | -6e-05 | -0.02666 | 8e-05 | 0.00027 | -0.00022 | 2e-05 | 1e-05 | -0.01926 | -0.00058 | 0.00365 | 0.00024 | -0.00436 | -0.01503 | -0.00011 | -0.00238 | 2e-05 | 0.04217 | 0.00354 | 0.00119 | 0.00138 | -0.0341 | -0.04854 | -0.00965 | -0.09216
[RO-RO] [DIR] OHL 400 kV Gutinas - Smardan | N-1 OHL 400 kV Isaccea - Tulcea Vest | -0.00881 | 0.00084 | -0.00027 | -7e-05 | -0.0253 | 8e-05 | 0.00024 | -0.00025 | 3e-05 | 1e-05 | -0.01809 | -0.0002 | 0.00376 | 0.00028 | -0.00361 | -0.01393 | -0.00013 | -0.00256 | 3e-05 | 0.0429 | 0.00424 | 0.00137 | 0.00135 | -0.03267 | -0.05057 | -0.0087 | -0.09578
[RO-RO] [DIR] OHL 400 kV Gutinas - Smardan | N-1 OHL 400 kV Lacu Sarat - Gura Ialomitei | -0.00671 | 0.00093 | 0.00102 | -9e-05 | -0.0224 | 0.00011 | 0.00017 | -0.00031 | 3e-05 | 2e-05 | -0.01552 | 0.00072 | 0.00399 | 0.00038 | -0.00179 | -0.01145 | -0.00016 | -0.00299 | 3e-05 | 0.04454 | 0.00624 | 0.00181 | 0.00124 | -0.02977 | -0.05494 | -0.00649 | -0.10344
[RO-RO] [DIR] OHL 400 kV Gutinas - Smardan | N-1 OHL 400 kV Tulcea Vest - Tariverde | -0.00881 | 0.00084 | -0.00027 | -7e-05 | -0.0253 | 8e-05 | 0.00024 | -0.00025 | 3e-05 | 1e-05 | -0.01809 | -0.0002 | 0.00376 | 0.00028 | -0.00361 | -0.01393 | -0.00013 | -0.00256 | 3e-05 | 0.0429 | 0.00424 | 0.00137 | 0.00135 | -0.03267 | -0.05057 | -0.0087 | -0.09578
[RO-RO] [DIR] OHL 400 kV Gutinas - Smardan | N-1 OHL 400 kV Tariverde - Constanta Nord | -0.00881 | 0.00084 | -0.00027 | -7e-05 | -0.0253 | 8e-05 | 0.00024 | -0.00025 | 3e-05 | 1e-05 | -0.01809 | -0.0002 | 0.00376 | 0.00028 | -0.00361 | -0.01393 | -0.00013 | -0.00256 | 3e-05 | 0.0429 | 0.00424 | 0.00137 | 0.00135 | -0.03267 | -0.05057 | -0.0087 | -0.09578
[RO-RO] [DIR] OHL 400 kV Gutinas - Smardan | N-1 OHL 400 kV Constanta Nord- Cernavoda | -0.00911 | 0.00083 | -0.00042 | -7e-05 | -0.02579 | 8e-05 | 0.00025 | -0.00024 | 3e-05 | 1e-05 | -0.0185 | -0.00032 | 0.00373 | 0.00027 | -0.00384 | -0.0143 | -0.00012 | -0.00251 | 2e-05 | 0.04279 | 0.00406 | 0.00132 | 0.00136 | -0.03321 | -0.05006 | -0.00901 | -0.09487
[RO-RO] [DIR] OHL 400 kV Gutinas - Smardan | N-1 OHL 400 kV Cernavoda - Pelicanu | -0.01057 | 0.00088 | -0.00052 | -8e-05 | -0.03002 | 9e-05 | 0.00026 | -0.00026 | 3e-05 | 1e-05 | -0.02151 | -0.00044 | 0.00399 | 0.00028 | -0.0044 | -0.01661 | -0.00013 | -0.00266 | 3e-05 | 0.04673 | 0.0052 | 0.00141 | 0.00143 | -0.03867 | -0.0527 | -0.01043 | -0.09978
[RO-RO] [DIR] OHL 400 kV Gutinas - Smardan | N-1 OHL 400 kV Gura Ialomitei - Bucuresti Sud | -0.01032 | 0.00096 | 0.0001 | -9e-05 | -0.03099 | 0.0001 | 0.00023 | -0.0003 | 3e-05 | 1e-05 | -0.02193 | -2e-05 | 0.00427 | 0.00035 | -0.00377 | -0.01667 | -0.00015 | -0.00299 | 3e-05 | 0.04994 | 0.0069 | 0.0017 | 0.00142 | -0.04035 | -0.05678 | -0.0101 | -0.10715
[RO-RO] [DIR] OHL 400 kV Gutinas - Smardan | N-1 OHL 400 kV Bucuresti Sud - Domnesti | -0.01092 | 0.00087 | -0.00079 | -7e-05 | -0.03024 | 8e-05 | 0.00028 | -0.00024 | 3e-05 | 1e-05 | -0.0218 | -0.00062 | 0.00398 | 0.00026 | -0.00478 | -0.01697 | -0.00012 | -0.0026 | 2e-05 | 0.04999 | 0.00455 | 0.00133 | 0.00147 | -0.03869 | -0.0525 | -0.01082 | -0.09955
[RO-RO] [DIR] OHL 400 kV Gutinas - Smardan | N-1 OHL 400 kV Brasov – Gutinas | -0.01467 | 0.00025 | -0.00584 | 3e-05 | -0.02676 | -3e-05 | 0.00053 | 9e-05 | -1e-05 | -1e-05 | -0.02157 | -0.00412 | 0.00192 | -0.00023 | -0.01046 | -0.01939 | 5e-05 | -0.00016 | -1e-05 | 0.02354 | -0.0071 | -0.00088 | 0.00165 | -0.02934 | -0.02326 | -0.01531 | -0.04718
[RO-RO] [DIR] OHL 400 kV Gutinas - Smardan | N-1 TIE 400 kV Isaccea - Vulcanesti | -0.02943 | -0.00028 | -0.01263 | 0.00015 | -0.05504 | -0.00014 | 0.00087 | 0.00043 | -6e-05 | -3e-05 | -0.04401 | -0.00931 | 0.00058 | -0.00077 | -0.02104 | -0.03863 | 0.00024 | 0.00223 | -6e-05 | 0.01906 | -0.01282 | -0.00315 | 0.00198 | -0.06313 | 0.00624 | -0.03029 | 0.00634
[RO-RO] [DIR] OHL 400 kV Smardan - Isaccea c1 | BC | 0 | 0 | 0 |  | 0 | 0 | 0 |  | 0 | 0 | 0 | 0 |  |  | 0 | 0 | 0 |  | 0 | 0 | 0 | 0 | 0 | 0 | 0 | 0 | 0
[RO-RO] [DIR] OHL 400 kV Smardan - Isaccea c1 | N-1 OHL 400 kV Lacu Sarat - Isaccea | 0 | 0 | 0 |  | 0 | 0 | 0 |  | 0 | 0 | 0 | 0 |  |  | 0 | 0 | 0 |  | 0 | 0 | 0 | 0 | 0 | 0 | 0 | 0 | 0
[RO-RO] [DIR] OHL 400 kV Smardan - Isaccea c2 | N-1 OHL 400 kV Lacu Sarat - Isaccea | 0.00888 | 0.00174 | 0.01082 | -0.00026 | -0.00143 | 0.00027 | -0.00037 | -0.00083 | 0.0001 | 4e-05 | 0.00325 | 0.00783 | 0.00616 | 0.00119 | 0.0119 | 0.00683 | -0.00044 | -0.00653 | 0.0001 | 0.0627 | 0.02139 | 0.00529 | 0.00054 | -0.00902 | -0.09382 | 0.00992 | -0.17247
[RO-RO] [DIR] OHL 400 kV Cernavoda - Gura Ialomitei c1 | N-1 OHL 400 kV Cernavoda - Pelicanu | -0.01545 | 0.00016 | -0.00379 | 2e-05 | -0.03714 | -1e-05 | 0.00028 | 5e-05 | -1e-05 | 0 | -0.02767 | -0.00311 | 0.00127 | -0.00014 | -0.00841 | -0.02248 | 3e-05 | -6e-05 | -1e-05 | 0.02409 | 0.00319 | -0.00042 | 0.00078 | -0.04586 | -0.00885 | -0.01546 | -0.01765
[RO-RO] [DIR] OHL 400 kV Bucuresti Sud - Domnesti | BC | -0.00932 | 0.00058 | -4e-05 | -5e-05 | -0.02786 | 6e-05 | 0.00012 | -0.00018 | 2e-05 | 1e-05 | -0.01971 | -0.0003 | 0.0026 | 0.00021 | -0.00326 | -0.01512 | -9e-05 | -0.00176 | 2e-05 | 0.0608 | 0.0079 | 0.00107 | 0.00072 | -0.03571 | -0.03079 | -0.00912 | -0.0575
[RO-RO] [DIR] OHL 400 kV Bucuresti Sud - Domnesti | N-1 OHL 400 kV Gutinas – Smardan | -0.01193 | 0.0008 | -0.00025 | -7e-05 | -0.03502 | 8e-05 | 0.00019 | -0.00024 | 3e-05 | 1e-05 | -0.02489 | -0.00046 | 0.00358 | 0.00027 | -0.00443 | -0.01916 | -0.00012 | -0.00239 | 2e-05 | 0.07213 | 0.00885 | 0.00139 | 0.00109 | -0.04487 | -0.04383 | -0.01172 | -0.08226
[RO-RO] [DIR] OHL 220 kV Portile de Fier-Resita c1 | N-1 OHL 400 kV Brasov - Sibiu Sud | 0.01281 | -0.00013 | 0.00557 | -4e-05 | 0.02007 | 3e-05 | -0.00041 | -0.00011 | 2e-05 | 1e-05 | 0.017 | 0.00388 | -0.00161 | 0.00024 | 0.00981 | 0.01641 | -6e-05 | -0.00024 | 2e-05 | 0.03652 | 0.01464 | 0.00092 | -0.00107 | 0.01922 | 0.00575 | 0.01374 | 0.01181
[RO-RO] [DIR] OHL 220 kV Portile de Fier-Resita c1 | N-1 TIE 400 kV Resita-Pancevo c2 | 0.01281 | -0.00013 | 0.00557 | -4e-05 | 0.02007 | 3e-05 | -0.00041 | -0.00011 | 2e-05 | 1e-05 | 0.017 | 0.00388 | -0.00161 | 0.00024 | 0.00981 | 0.01641 | -6e-05 | -0.00024 | 2e-05 | 0.03652 | 0.01464 | 0.00092 | -0.00107 | 0.01922 | 0.00575 | 0.01374 | 0.01181
[RO-RO] [DIR] OHL 220 kV Portile de Fier-Resita c2 | N-1 OHL 400 kV Brasov - Sibiu Sud | 0.01281 | -0.00013 | 0.00557 | -4e-05 | 0.02007 | 3e-05 | -0.00041 | -0.00011 | 2e-05 | 1e-05 | 0.017 | 0.00388 | -0.00161 | 0.00024 | 0.00981 | 0.01641 | -6e-05 | -0.00024 | 2e-05 | 0.03652 | 0.01464 | 0.00092 | -0.00107 | 0.01922 | 0.00575 | 0.01374 | 0.01181
[RO-RO] [DIR] OHL 220 kV Portile de Fier-Resita c2 | N-1 TIE 400 kV Resita-Pancevo c2 | 0.01281 | -0.00013 | 0.00557 | -4e-05 | 0.02007 | 3e-05 | -0.00041 | -0.00011 | 2e-05 | 1e-05 | 0.017 | 0.00388 | -0.00161 | 0.00024 | 0.00981 | 0.01641 | -6e-05 | -0.00024 | 2e-05 | 0.03652 | 0.01464 | 0.00092 | -0.00107 | 0.01922 | 0.00575 | 0.01374 | 0.01181
[RO-RO] [DIR] OHL 220 kV Resita-Timisoara c1 | N-1 OHL 400 kV Brasov - Sibiu Sud | 0.02736 | -1e-05 | 0.01799 | -0.00017 | 0.03147 | 0.00015 | -0.00132 | -0.00049 | 7e-05 | 3e-05 | 0.03012 | 0.01173 | -0.0033 | 0.00095 | 0.02675 | 0.03023 | -0.00028 | -0.00198 | 7e-05 | 0.03275 | 0.0399 | 0.00397 | -0.00332 | 0.03065 | 0.00479 | 0.02921 | 0.01416
[RO-RO] [DIR] OHL 220 kV Resita-Timisoara c1 | N-1 TIE 400 kV Resita-Pancevo c2 | 0.02736 | -1e-05 | 0.01799 | -0.00017 | 0.03147 | 0.00015 | -0.00132 | -0.00049 | 7e-05 | 3e-05 | 0.03012 | 0.01173 | -0.0033 | 0.00095 | 0.02675 | 0.03023 | -0.00028 | -0.00198 | 7e-05 | 0.03275 | 0.0399 | 0.00397 | -0.00332 | 0.03065 | 0.00479 | 0.02921 | 0.01416
[RO-RO] [DIR] OHL 220 kV Resita-Timisoara c2 | N-1 OHL 400 kV Brasov - Sibiu Sud | 0.02736 | -1e-05 | 0.01799 | -0.00017 | 0.03147 | 0.00015 | -0.00132 | -0.00049 | 7e-05 | 3e-05 | 0.03012 | 0.01173 | -0.0033 | 0.00095 | 0.02675 | 0.03023 | -0.00028 | -0.00198 | 7e-05 | 0.03275 | 0.0399 | 0.00397 | -0.00332 | 0.03065 | 0.00479 | 0.02921 | 0.01416
[RO-RO] [DIR] OHL 220 kV Resita-Timisoara c2 | N-1 TIE 400 kV Resita-Pancevo c2 | 0.02736 | -1e-05 | 0.01799 | -0.00017 | 0.03147 | 0.00015 | -0.00132 | -0.00049 | 7e-05 | 3e-05 | 0.03012 | 0.01173 | -0.0033 | 0.00095 | 0.02675 | 0.03023 | -0.00028 | -0.00198 | 7e-05 | 0.03275 | 0.0399 | 0.00397 | -0.00332 | 0.03065 | 0.00479 | 0.02921 | 0.01416
[RO-RO] [DIR] OHL 220 kV Arad-Timisoara | N-1 TIE 400 kV Resita-Pancevo c2 | -0.03016 | 0.00023 | -0.01787 | 0.00015 | -0.03812 | -0.00013 | 0.0013 | 0.00042 | -6e-05 | -3e-05 | -0.03509 | -0.01169 | 0.00445 | -0.00085 | -0.02784 | -0.03477 | 0.00024 | 0.00135 | -6e-05 | -0.04619 | -0.03877 | -0.00347 | 0.00332 | -0.03705 | -0.00906 | -0.03225 | -0.0204
[RO-RO] [DIR] OHL 220 kV Arad-Calea Aradului | N-1 TIE 400 kV Resita-Pancevo c2 | -0.02128 | 0.00016 | -0.01261 | 0.0001 | -0.0269 | -9e-05 | 0.00092 | 0.00029 | -4e-05 | -2e-05 | -0.02476 | -0.00825 | 0.00314 | -0.0006 | -0.01965 | -0.02453 | 0.00017 | 0.00095 | -4e-05 | -0.03259 | -0.02735 | -0.00245 | 0.00234 | -0.02614 | -0.00639 | -0.02276 | -0.01439
[RO-RO] [DIR] OHL 220 kV CaleaAradului-Sacalaz | N-1 TIE 400 kV Resita-Pancevo c2 | -0.02128 | 0.00016 | -0.01261 | 0.0001 | -0.0269 | -9e-05 | 0.00092 | 0.00029 | -4e-05 | -2e-05 | -0.02476 | -0.00825 | 0.00314 | -0.0006 | -0.01965 | -0.02453 | 0.00017 | 0.00095 | -4e-05 | -0.03259 | -0.02735 | -0.00245 | 0.00234 | -0.02614 | -0.00639 | -0.02276 | -0.01439
[RO-RO] [DIR] OHL 220 kV Sacalaz-Timisoara | N-1 TIE 400 kV Resita-Pancevo c2 | -0.0181 | 0.00014 | -0.01073 | 9e-05 | -0.02288 | -8e-05 | 0.00078 | 0.00025 | -4e-05 | -2e-05 | -0.02106 | -0.00701 | 0.00267 | -0.00051 | -0.01671 | -0.02087 | 0.00014 | 0.00081 | -4e-05 | -0.02772 | -0.02327 | -0.00208 | 0.00199 | -0.02224 | -0.00544 | -0.01936 | -0.01224
[RO-RO] [DIR] OHL 220 kV Mintia-Timisoara | N-1 TIE 400 kV Resita-Pancevo c2 | -0.00327 | -0.00038 | -0.0055 | 9e-05 | 0.00208 | -9e-05 | 0.00042 | 0.00027 | -3e-05 | -2e-05 | -0.0004 | -0.00353 | -0.00098 | -0.00044 | -0.006 | -0.00116 | 0.00015 | 0.00165 | -3e-05 | 0.01328 | -0.01367 | -0.00202 | 0.00098 | 0.00189 | 0.00587 | -0.00341 | 0.00648
[RO-RO] [DIR] OHL 220 kV Urechesti-Targu Jiu Nord | N-1 TIE 400 kV Resita-Pancevo c2 | 0.03167 | -6e-05 | 0.01588 | -0.00014 | 0.04652 | 0.00013 | -0.00118 | -0.00042 | 6e-05 | 3e-05 | 0.04034 | 0.01095 | -0.00293 | 0.00082 | 0.02585 | 0.03922 | -0.00024 | -0.00156 | 6e-05 | 0.02778 | 0.02842 | 0.00333 | -0.00302 | 0.04471 | 0.01042 | 0.0338 | 0.02498
[RO-RO] [DIR] OHL 220 kV Paroseni-Targu Jiu Nord | N-1 OHL 400 kV Brasov - Sibiu Sud | -0.03167 | 6e-05 | -0.01588 | 0.00014 | -0.04652 | -0.00013 | 0.00118 | 0.00042 | -6e-05 | -3e-05 | -0.04034 | -0.01095 | 0.00293 | -0.00082 | -0.02585 | -0.03922 | 0.00024 | 0.00156 | -6e-05 | -0.02778 | -0.02842 | -0.00333 | 0.00302 | -0.04471 | -0.01042 | -0.0338 | -0.02498
[RO-RO] [DIR] OHL 220 kV Paroseni-Targu Jiu Nord | N-1 TIE 400 kV Resita-Pancevo c2 | -0.03167 | 6e-05 | -0.01588 | 0.00014 | -0.04652 | -0.00013 | 0.00118 | 0.00042 | -6e-05 | -3e-05 | -0.04034 | -0.01095 | 0.00293 | -0.00082 | -0.02585 | -0.03922 | 0.00024 | 0.00156 | -6e-05 | -0.02778 | -0.02842 | -0.00333 | 0.00302 | -0.04471 | -0.01042 | -0.0338 | -0.02498
[RO-RO] [DIR] OHL 220 kV Paroseni - Baru Mare | N-1 OHL 400 kV Brasov - Sibiu Sud | 0.0288 | -6e-05 | 0.01444 | -0.00013 | 0.04231 | 0.00012 | -0.00107 | -0.00038 | 5e-05 | 2e-05 | 0.03669 | 0.00996 | -0.00267 | 0.00074 | 0.02351 | 0.03567 | -0.00021 | -0.00142 | 5e-05 | 0.02527 | 0.02585 | 0.00303 | -0.00275 | 0.04066 | 0.00948 | 0.03074 | 0.02272
[RO-RO] [DIR] OHL 220 kV Paroseni-Baru Mare | N-1 TIE 400 kV Resita-Pancevo c2 | 0.0288 | -6e-05 | 0.01444 | -0.00013 | 0.04231 | 0.00012 | -0.00107 | -0.00038 | 5e-05 | 2e-05 | 0.03669 | 0.00996 | -0.00267 | 0.00074 | 0.02351 | 0.03567 | -0.00021 | -0.00142 | 5e-05 | 0.02527 | 0.02585 | 0.00303 | -0.00275 | 0.04066 | 0.00948 | 0.03074 | 0.02272
[RO-RO] [DIR] OHL 220 kV Baru Mare - Hasdat | N-1 OHL 400 kV Brasov - Sibiu Sud | 0.03167 | -6e-05 | 0.01588 | -0.00014 | 0.04652 | 0.00013 | -0.00118 | -0.00042 | 6e-05 | 3e-05 | 0.04034 | 0.01095 | -0.00293 | 0.00082 | 0.02585 | 0.03922 | -0.00024 | -0.00156 | 6e-05 | 0.02778 | 0.02842 | 0.00333 | -0.00302 | 0.04471 | 0.01042 | 0.0338 | 0.02498
[RO-RO] [DIR] OHL 220 kV Baru Mare-Hasdat | N-1 TIE 400 kV Resita-Pancevo c2 | 0.03167 | -6e-05 | 0.01588 | -0.00014 | 0.04652 | 0.00013 | -0.00118 | -0.00042 | 6e-05 | 3e-05 | 0.04034 | 0.01095 | -0.00293 | 0.00082 | 0.02585 | 0.03922 | -0.00024 | -0.00156 | 6e-05 | 0.02778 | 0.02842 | 0.00333 | -0.00302 | 0.04471 | 0.01042 | 0.0338 | 0.02498
[RO-RO] [DIR] OHL 220 kV Alba Iulia-Mintia | BC | -0.00801 | -0.0005 | -0.00653 | 0.00011 | -0.00796 | -0.00011 | 0.0005 | 0.00034 | -4e-05 | -2e-05 | -0.00809 | -0.00459 | -0.00163 | -0.00055 | -0.0082 | -0.00835 | 0.00019 | 0.00209 | -4e-05 | 0.04983 | -0.01135 | -0.00246 | 0.00119 | -0.00738 | 0.00477 | -0.00844 | 0.0023
[RO-RO] [DIR] OHL 220 kV Alba Iulia-Mintia | N-1 TIE 400 kV Rosiori-Mukacevo | -0.00107 | -8e-05 | -0.00152 | 2e-05 | 0.0005 | -2e-05 | 0.00011 | 7e-05 | -1e-05 | 0 | -0.00022 | -0.00097 | -0.00012 | -0.00011 | -0.00176 | -0.00057 | 4e-05 | 0.0004 | -1e-05 | 0.06176 | -0.00411 | -0.00051 | 0.00026 | 0.00088 | 0.0028 | -0.00117 | 0.0046
[RO-RO] [DIR] OHL 220 kV Alba Iulia-Mintia | N-1 OHL 400 kV Iernut-Sibiu Sud | -0.01928 | -0.0008 | -0.01319 | 0.0002 | -0.02342 | -0.0002 | 0.00101 | 0.00062 | -8e-05 | -4e-05 | -0.02182 | -0.00933 | -0.00219 | -0.00103 | -0.01786 | -0.02183 | 0.00034 | 0.00362 | -8e-05 | 0.03929 | -0.0214 | -0.00452 | 0.00246 | -0.02218 | 0.00448 | -0.02039 | -0.00357
[RO-RO] [DIR] OHL 220 kV Urechesti - Tg. Jiu Nord | N-1 OHL 400 kV Brasov - Sibiu Sud | 0.03167 | -6e-05 | 0.01588 | -0.00014 | 0.04652 | 0.00013 | -0.00118 | -0.00042 | 6e-05 | 3e-05 | 0.04034 | 0.01095 | -0.00293 | 0.00082 | 0.02585 | 0.03922 | -0.00024 | -0.00156 | 6e-05 | 0.02778 | 0.02842 | 0.00333 | -0.00302 | 0.04471 | 0.01042 | 0.0338 | 0.02498
[RO-RO] [DIR] OHL 220 kV Fantanele - Ungheni | N-1 OHL 400 kV Brasov - Sibiu Sud | 0.01621 | -1e-05 | 0.00772 | -7e-05 | 0.02626 | 7e-05 | -0.00063 | -0.00021 | 3e-05 | 1e-05 | 0.022 | 0.00544 | -0.00109 | 0.00042 | 0.01259 | 0.02055 | -0.00012 | -0.00076 | 3e-05 | 0.01304 | 0.01111 | 0.00172 | -0.00173 | 0.02726 | 0.01291 | 0.01707 | 0.02888
[RO-RO] [DIR] OHL 220 kV Stejaru - Gheorghieni | N-1 OHL 400 kV Brasov - Sibiu Sud | 0.02134 | -6e-05 | 0.00991 | -9e-05 | 0.03501 | 8e-05 | -0.0008 | -0.00026 | 4e-05 | 2e-05 | 0.0292 | 0.00698 | -0.00165 | 0.00052 | 0.01638 | 0.02723 | -0.00015 | -0.00084 | 4e-05 | 0.01529 | 0.01407 | 0.00211 | -0.00224 | 0.03637 | 0.01783 | 0.02248 | 0.03912
[RO-RO] [DIR] OHL 220 kV Dumbrava - Stejaru | N-1 OHL 400 kV Brasov - Sibiu Sud | 0.01557 | -4e-05 | 0.00722 | -7e-05 | 0.02556 | 6e-05 | -0.00059 | -0.00019 | 3e-05 | 1e-05 | 0.02131 | 0.00509 | -0.00121 | 0.00038 | 0.01195 | 0.01987 | -0.00011 | -0.00061 | 3e-05 | -0.00749 | 0.01025 | 0.00154 | -0.00163 | 0.02656 | 0.01306 | 0.0164 | 0.02864
[RO-RO] [DIR] OHL 220 kV Dumbrava - Gutinas | N-1 OHL 400 kV Brasov - Sibiu Sud | 0.01174 | -3e-05 | 0.00543 | -5e-05 | 0.0193 | 4e-05 | -0.00044 | -0.00014 | 2e-05 | 1e-05 | 0.01609 | 0.00383 | -0.00092 | 0.00028 | 0.009 | 0.01498 | -8e-05 | -0.00045 | 2e-05 | -0.00614 | 0.0077 | 0.00115 | -0.00123 | 0.02008 | 0.00994 | 0.01236 | 0.02175
[RO-RO] [DIR] OHL 220 kV Fantanele - Gheorghieni | N-1 OHL 400 kV Brasov - Sibiu Sud | -0.0177 | 4e-05 | -0.00823 | 8e-05 | -0.02899 | -7e-05 | 0.00067 | 0.00022 | -3e-05 | -1e-05 | -0.0242 | -0.0058 | 0.00135 | -0.00043 | -0.0136 | -0.02256 | 0.00012 | 0.00071 | -3e-05 | -0.0128 | -0.01171 | -0.00176 | 0.00186 | -0.03012 | -0.01473 | -0.01864 | -0.03237
[RO-RO] [DIR] TRA 400/220 kV AT3 Arad | N-1 TIE 400 kV Resita-Pancevo c2 | -0.04105 | 0.0004 | -0.02397 | 0.00019 | -0.05232 | -0.00016 | 0.00174 | 0.00053 | -8e-05 | -3e-05 | -0.048 | -0.01564 | 0.00648 | -0.00111 | -0.03771 | -0.04751 | 0.0003 | 0.00156 | -8e-05 | -0.06443 | -0.05242 | -0.00446 | 0.00444 | -0.05085 | -0.01332 | -0.04392 | -0.0287
[RO-RO] [DIR] TRA 400/220 kV AT Urechesti | N-1 TIE 400 kV Resita-Pancevo c2 | 0.02393 | 7e-05 | 0.0132 | -0.00013 | 0.03231 | 0.00012 | -0.00096 | -0.00039 | 5e-05 | 2e-05 | 0.02892 | 0.00901 | -0.00188 | 0.00073 | 0.02065 | 0.02871 | -0.00022 | -0.00166 | 5e-05 | 0.02614 | 0.02597 | 0.00301 | -0.0024 | 0.03013 | 0.00325 | 0.02563 | 0.01087
[RO-RO] [DIR] TRA 400/220 kV AT1 Portile de Fier | BC | 0.00856 | -9e-05 | 0.00372 | -3e-05 | 0.01341 | 2e-05 | -0.00027 | -7e-05 | 1e-05 | 0 | 0.01136 | 0.00259 | -0.00108 | 0.00016 | 0.00655 | 0.01097 | -4e-05 | -0.00016 | 1e-05 | -0.05707 | 0.00978 | 0.00062 | -0.00071 | 0.01284 | 0.00384 | 0.00918 | 0.00789
[RO-RO] [DIR] TRA 400/220 kV AT1 Portile de Fier | N-1 TIE 400 kV Portile de Fier-Djerdap | 0.00856 | -0.00016 | 0.0024 | -1e-05 | 0.01612 | 0 | -0.00018 | -1e-05 | 0 | 0 | 0.01284 | 0.00183 | -0.00114 | 6e-05 | 0.00526 | 0.01209 | -1e-05 | 0.00018 | 0 | -0.05043 | 0.00097 | 0.00017 | -0.00049 | 0.0154 | 0.00578 | 0.00916 | 0.01086
[RO-RO] [DIR] TRA 400/220 kV AT1 Portile de Fier | N-1 OHL 220 kV Portile de Fier-Resita 1&2 | 0 | 0 | 0 | 0 | 0 | 0 | 0 | 0 | 0 | 0 | 0 | 0 | 0 | 0 | 0 | 0 | 0 | 0 | 0 | -0.08147 | 0 | 0 | 0 | 0 | 0 | 0 | 0
[RO-RO] [DIR] TRA 400/220 kV AT1 Portile de Fier | N-1 TRA 400/220 kV AT2 Portile de Fier | 0.01224 | -0.00013 | 0.00532 | -4e-05 | 0.01918 | 3e-05 | -0.00039 | -0.0001 | 2e-05 | 1e-05 | 0.01624 | 0.0037 | -0.00154 | 0.00023 | 0.00937 | 0.01568 | -6e-05 | -0.00023 | 2e-05 | -0.08163 | 0.01398 | 0.00088 | -0.00102 | 0.01837 | 0.00549 | 0.01313 | 0.01128
[RO-RO] [DIR] TRA 400/220 kV AT1 Portile de Fier | N-1 TRA 400/220 kV AT3 Portile de Fier | 0.01221 | -0.00013 | 0.00531 | -4e-05 | 0.01912 | 3e-05 | -0.00039 | -0.0001 | 2e-05 | 1e-05 | 0.0162 | 0.00369 | -0.00154 | 0.00023 | 0.00934 | 0.01564 | -6e-05 | -0.00023 | 2e-05 | -0.08141 | 0.01395 | 0.00088 | -0.00101 | 0.01832 | 0.00548 | 0.01309 | 0.01125
[RO-RO] [DIR] TRA 400/220 kV AT1 Portile de Fier | N-1 OHL 400 kV Portile de Fier-Urechesti | 0.00764 | -4e-05 | 0.00418 | -4e-05 | 0.0103 | 3e-05 | -0.00031 | -0.0001 | 1e-05 | 1e-05 | 0.00923 | 0.0028 | -0.00093 | 0.00021 | 0.00668 | 0.00908 | -6e-05 | -0.00035 | 1e-05 | -0.05893 | 0.01286 | 0.00083 | -0.00078 | 0.00995 | 0.00237 | 0.00819 | 0.00548
[RO-RO] [DIR] TRA 400/220 kV AT1 Portile de Fier | N-1 OHL 400 kV Slatina-Portile de Fier | 0.00805 | -6e-05 | 0.00392 | -3e-05 | 0.01177 | 3e-05 | -0.00029 | -9e-05 | 1e-05 | 1e-05 | 0.01023 | 0.00268 | -0.00099 | 0.00018 | 0.00657 | 0.00998 | -5e-05 | -0.00026 | 1e-05 | -0.05732 | 0.01122 | 0.00072 | -0.00074 | 0.01127 | 0.00295 | 0.00864 | 0.00639
[RO-RO] [DIR] TRA 400/220 kV AT2 Portile de Fier | BC | 0.00856 | -9e-05 | 0.00372 | -3e-05 | 0.01341 | 2e-05 | -0.00027 | -7e-05 | 1e-05 | 0 | 0.01136 | 0.00259 | -0.00108 | 0.00016 | 0.00655 | 0.01097 | -4e-05 | -0.00016 | 1e-05 | -0.05707 | 0.00978 | 0.00062 | -0.00071 | 0.01284 | 0.00384 | 0.00918 | 0.00789
[RO-RO] [DIR] TRA 400/220 kV AT2 Portile de Fier | N-1 TIE 400 kV Portile de Fier-Djerdap | 0.00856 | -0.00016 | 0.0024 | -1e-05 | 0.01612 | 0 | -0.00018 | -1e-05 | 0 | 0 | 0.01284 | 0.00183 | -0.00114 | 6e-05 | 0.00526 | 0.01209 | -1e-05 | 0.00018 | 0 | -0.05043 | 0.00097 | 0.00017 | -0.00049 | 0.0154 | 0.00578 | 0.00916 | 0.01086
[RO-RO] [DIR] TRA 400/220 kV AT2 Portile de Fier | N-1 OHL 220 kV Portile de Fier-Resita 1&2 | 0 | 0 | 0 | 0 | 0 | 0 | 0 | 0 | 0 | 0 | 0 | 0 | 0 | 0 | 0 | 0 | 0 | 0 | 0 | -0.08147 | 0 | 0 | 0 | 0 | 0 | 0 | 0
[RO-RO] [DIR] TRA 400/220 kV AT2 Portile de Fier | N-1 TRA 400/220 kV AT1 Portile de Fier | 0.01224 | -0.00013 | 0.00532 | -4e-05 | 0.01918 | 3e-05 | -0.00039 | -0.0001 | 2e-05 | 1e-05 | 0.01624 | 0.0037 | -0.00154 | 0.00023 | 0.00937 | 0.01568 | -6e-05 | -0.00023 | 2e-05 | -0.08163 | 0.01398 | 0.00088 | -0.00102 | 0.01837 | 0.00549 | 0.01313 | 0.01128
[RO-RO] [DIR] TRA 400/220 kV AT2 Portile de Fier | N-1 TRA 400/220 kV AT3 Portile de Fier | 0.01221 | -0.00013 | 0.00531 | -4e-05 | 0.01912 | 3e-05 | -0.00039 | -0.0001 | 2e-05 | 1e-05 | 0.0162 | 0.00369 | -0.00154 | 0.00023 | 0.00934 | 0.01564 | -6e-05 | -0.00023 | 2e-05 | -0.08141 | 0.01395 | 0.00088 | -0.00101 | 0.01832 | 0.00548 | 0.01309 | 0.01125
[RO-RO] [DIR] TRA 400/220 kV AT2 Portile de Fier | N-1 OHL 400 kV Portile de Fier-Urechesti | 0.00764 | -4e-05 | 0.00418 | -4e-05 | 0.0103 | 3e-05 | -0.00031 | -0.0001 | 1e-05 | 1e-05 | 0.00923 | 0.0028 | -0.00093 | 0.00021 | 0.00668 | 0.00908 | -6e-05 | -0.00035 | 1e-05 | -0.05893 | 0.01286 | 0.00083 | -0.00078 | 0.00995 | 0.00237 | 0.00819 | 0.00548
[RO-RO] [DIR] TRA 400/220 kV AT2 Portile de Fier | N-1 OHL 400 kV Slatina-Portile de Fier | 0.00805 | -6e-05 | 0.00392 | -3e-05 | 0.01177 | 3e-05 | -0.00029 | -9e-05 | 1e-05 | 1e-05 | 0.01023 | 0.00268 | -0.00099 | 0.00018 | 0.00657 | 0.00998 | -5e-05 | -0.00026 | 1e-05 | -0.05732 | 0.01122 | 0.00072 | -0.00074 | 0.01127 | 0.00295 | 0.00864 | 0.00639
[RO-RO] [DIR] TRA 400/220 kV AT3 Portile de Fier | BC | 0.0085 | -9e-05 | 0.0037 | -3e-05 | 0.01332 | 2e-05 | -0.00027 | -7e-05 | 1e-05 | 0 | 0.01129 | 0.00257 | -0.00107 | 0.00016 | 0.00651 | 0.0109 | -4e-05 | -0.00016 | 1e-05 | -0.05671 | 0.00972 | 0.00061 | -0.00071 | 0.01276 | 0.00382 | 0.00912 | 0.00784
[RO-RO] [DIR] TRA 400/220 kV AT3 Portile de Fier | N-1 TIE 400 kV Portile de Fier-Djerdap | 0.00851 | -0.00016 | 0.00238 | -1e-05 | 0.01602 | 0 | -0.00018 | -1e-05 | 0 | 0 | 0.01276 | 0.00182 | -0.00114 | 6e-05 | 0.00522 | 0.01202 | -1e-05 | 0.00018 | 0 | -0.05011 | 0.00097 | 0.00017 | -0.00049 | 0.0153 | 0.00574 | 0.0091 | 0.01079
[RO-RO] [DIR] TRA 400/220 kV AT3 Portile de Fier | N-1 OHL 220 kV Portile de Fier-Resita 1&2 | 0 | 0 | 0 | 0 | 0 | 0 | 0 | 0 | 0 | 0 | 0 | 0 | 0 | 0 | 0 | 0 | 0 | 0 | 0 | -0.08096 | 0 | 0 | 0 | 0 | 0 | 0 | 0
[RO-RO] [DIR] TRA 400/220 kV AT3 Portile de Fier | N-1 TRA 400/220 kV AT1 Portile de Fier | 0.01216 | -0.00013 | 0.00529 | -4e-05 | 0.01906 | 3e-05 | -0.00039 | -0.0001 | 2e-05 | 1e-05 | 0.01614 | 0.00368 | -0.00153 | 0.00023 | 0.00931 | 0.01559 | -6e-05 | -0.00023 | 2e-05 | -0.08112 | 0.0139 | 0.00088 | -0.00101 | 0.01825 | 0.00546 | 0.01305 | 0.01121
[RO-RO] [DIR] TRA 400/220 kV AT3 Portile de Fier | N-1 TRA 400/220 kV AT2 Portile de Fier | 0.01216 | -0.00013 | 0.00529 | -4e-05 | 0.01906 | 3e-05 | -0.00039 | -0.0001 | 2e-05 | 1e-05 | 0.01614 | 0.00368 | -0.00153 | 0.00023 | 0.00931 | 0.01559 | -6e-05 | -0.00023 | 2e-05 | -0.08112 | 0.0139 | 0.00088 | -0.00101 | 0.01825 | 0.00546 | 0.01305 | 0.01121
[RO-RO] [DIR] TRA 400/220 kV AT3 Portile de Fier | N-1 OHL 400 kV Portile de Fier-Urechesti | 0.00759 | -4e-05 | 0.00415 | -4e-05 | 0.01023 | 3e-05 | -0.0003 | -0.0001 | 1e-05 | 1e-05 | 0.00917 | 0.00278 | -0.00093 | 0.0002 | 0.00664 | 0.00902 | -6e-05 | -0.00035 | 1e-05 | -0.05856 | 0.01278 | 0.00083 | -0.00078 | 0.00988 | 0.00235 | 0.00814 | 0.00545
[RO-RO] [DIR] TRA 400/220 kV AT3 Portile de Fier | N-1 OHL 400 kV Slatina-Portile de Fier | 0.008 | -6e-05 | 0.00389 | -3e-05 | 0.0117 | 3e-05 | -0.00028 | -9e-05 | 1e-05 | 1e-05 | 0.01016 | 0.00266 | -0.00098 | 0.00018 | 0.00653 | 0.00991 | -5e-05 | -0.00026 | 1e-05 | -0.05697 | 0.01115 | 0.00072 | -0.00073 | 0.0112 | 0.00293 | 0.00859 | 0.00635
[RO-RO] [DIR] TRA 400/220 kV AT1 Iernut | BC | 0 | 0 | 0 |  | 0 | 0 | 0 |  | 0 | 0 | 0 | 0 |  |  | 0 | 0 | 0 |  | 0 | 0 | 0 | 0 | 0 | 0 | 0 | 0 | 0
[RO-RO] [DIR] TRA 400/220 kV AT1 Iernut | N-1 TIE 400 kV Rosiori-Mukacevo | 0 | 0 | 0 |  | 0 | 0 | 0 |  | 0 | 0 | 0 | 0 |  |  | 0 | 0 | 0 |  | 0 | 0 | 0 | 0 | 0 | 0 | 0 | 0 | 0
[RO-RO] [DIR] TRA 400/220 kV AT2 Iernut | BC | -2e-05 | 5e-05 | 9e-05 | -1e-05 | -0.00109 | 1e-05 | 2e-05 | -2e-05 | 0 | 0 | -0.00063 | 8e-05 | 0.00019 | 2e-05 | 8e-05 | -9e-05 | -1e-05 | -0.0002 | 0 | -0.06607 | 0.0001 | 9e-05 | 0.00014 | -0.00253 | -0.00561 | 0.00011 | -0.01108
[RO-RO] [DIR] TRA 400/220 kV AT2 Iernut | N-1 TIE 400 kV Rosiori-Mukacevo | 0.00149 | 0.00015 | 0.00117 | -2e-05 | 0.00075 | 3e-05 | -6e-05 | -8e-05 | 1e-05 | 0 | 0.00109 | 0.00087 | 0.00052 | 0.00012 | 0.00148 | 0.0016 | -4e-05 | -0.00056 | 1e-05 | -0.06348 | 0.00167 | 0.00052 | -7e-05 | -0.00073 | -0.00604 | 0.00169 | -0.01058
[RO-RO] [DIR] TRA 400/220 kV AT Rosiori | BC | -0.02649 | -0.00092 | -0.0167 | 0.00025 | -0.03545 | -0.00025 | 0.0013 | 0.00076 | -0.0001 | -4e-05 | -0.03179 | -0.01191 | -0.0024 | -0.00126 | -0.02331 | -0.03103 | 0.00042 | 0.00428 | -0.0001 | -0.07418 | -0.02525 | -0.00554 | 0.00325 | -0.03487 | -0.00113 | -0.02791 | -0.01773
[RO-RO] [DIR] TRA 400/220 kV AT Rosiori | N-1 OHL 400 kV Iernut-Sibiu Sud | -0.02389 | -0.00085 | -0.01517 | 0.00023 | -0.03189 | -0.00022 | 0.00119 | 0.0007 | -9e-05 | -4e-05 | -0.02863 | -0.01081 | -0.00227 | -0.00116 | -0.02108 | -0.02793 | 0.00038 | 0.00393 | -9e-05 | -0.07176 | -0.02293 | -0.00506 | 0.00295 | -0.03146 | -0.00106 | -0.02516 | -0.01638
[RO-BG] [OPP] TIE 400 kV TINTARENI-KOZLODUI 1 | BC | 0.0915 | 0.00015 | 0.0303 | -0.00029 | 0.15672 | 0.00027 | -0.00202 | -0.00086 | 0.00012 | 5e-05 | 0.12843 | 0.02367 | -0.00375 | 0.00162 | 0.05867 | 0.12709 | -0.00048 | -0.00392 | 0.00012 | -0.07667 | 0.00077 | 0.00621 | -0.00462 | 0.13196 | -0.00408 | 0.09912 | 0.00176
[RO-BG] [OPP] TIE 400 kV TINTARENI-KOZLODUI 1 | N-1 TIE 400 kV Portile de Fier-Djerdap | 0.09149 | 0.00033 | 0.03388 | -0.00035 | 0.14937 | 0.00032 | -0.00228 | -0.00102 | 0.00014 | 6e-05 | 0.12441 | 0.02572 | -0.00356 | 0.00189 | 0.06217 | 0.12404 | -0.00057 | -0.00485 | 0.00014 | -0.09466 | 0.02461 | 0.00741 | -0.00521 | 0.12504 | -0.00933 | 0.09917 | -0.00627
[RO-BG] [OPP] TIE 400 kV TINTARENI-KOZLODUI 1 | N-1 TIE 400 kV TINTARENI-KOZLODUI 2 | 0.15023 | 0.00024 | 0.04975 | -0.00048 | 0.25733 | 0.00044 | -0.00331 | -0.00142 | 0.0002 | 9e-05 | 0.21087 | 0.03887 | -0.00616 | 0.00266 | 0.09633 | 0.20868 | -0.0008 | -0.00644 | 0.00019 | -0.12589 | 0.00127 | 0.01019 | -0.00759 | 0.21667 | -0.0067 | 0.16275 | 0.00288
[RO-BG] [OPP] TIE 400 kV TINTARENI-KOZLODUI 1 | N-1 TIE 400 kV Isaccea - Vulcanesti | 0.09421 | 0.00029 | 0.03193 | -0.00032 | 0.16062 | 0.0003 | -0.0021 | -0.00095 | 0.00013 | 6e-05 | 0.13183 | 0.02487 | -0.00333 | 0.00176 | 0.06096 | 0.13034 | -0.00053 | -0.00456 | 0.00013 | -0.0735 | 0.00302 | 0.0068 | -0.00471 | 0.13595 | -0.01161 | 0.10196 | -0.01178
[RO-BG] [OPP] TIE 400 kV TINTARENI-KOZLODUI 1 | N-1 TIE 400 kV Resita-Pancevo c2 | 0.0915 | 0.00015 | 0.0303 | -0.00029 | 0.15672 | 0.00027 | -0.00202 | -0.00086 | 0.00012 | 5e-05 | 0.12843 | 0.02367 | -0.00375 | 0.00162 | 0.05867 | 0.12709 | -0.00048 | -0.00392 | 0.00012 | -0.07667 | 0.00077 | 0.00621 | -0.00462 | 0.13196 | -0.00408 | 0.09912 | 0.00176
[RO-BG] [OPP] TIE 400 kV TINTARENI-KOZLODUI 1 | N-1 TIE 400 kV Resita-Pancevo c1 | 0.09183 | 0.00024 | 0.0325 | -0.00032 | 0.1534 | 0.0003 | -0.00218 | -0.00095 | 0.00013 | 6e-05 | 0.12678 | 0.02494 | -0.00374 | 0.00178 | 0.06088 | 0.12589 | -0.00053 | -0.00442 | 0.00013 | -0.0842 | 0.00406 | 0.0069 | -0.005 | 0.12895 | -0.00645 | 0.09943 | -0.00167
[RO-BG] [OPP] TIE 400 kV TINTARENI-KOZLODUI 1 | N-1 TIE 400 kV MEDGIDIA SUD - VARNA | 0.09773 | 0.00027 | 0.03293 | -0.00033 | 0.16867 | 0.00031 | -0.00217 | -0.00097 | 0.00013 | 6e-05 | 0.13791 | 0.02567 | -0.00358 | 0.0018 | 0.06301 | 0.13535 | -0.00054 | -0.0046 | 0.00013 | -0.07854 | 0.0028 | 0.00696 | -0.0049 | 0.14579 | -0.01004 | 0.10551 | -0.00852
[RO-BG] [OPP] TIE 400 kV TINTARENI-KOZLODUI 1 | N-1 TIE 400 kV DOBRUDJA- MEDGIDIA SUD | 0.0974 | 0.00026 | 0.03279 | -0.00033 | 0.16806 | 0.0003 | -0.00217 | -0.00097 | 0.00013 | 6e-05 | 0.13741 | 0.02556 | -0.00359 | 0.00179 | 0.06278 | 0.13491 | -0.00054 | -0.00456 | 0.00013 | -0.07844 | 0.00269 | 0.00692 | -0.00489 | 0.14504 | -0.00973 | 0.10517 | -0.00797
[RO-BG] [OPP] TIE 400 kV TINTARENI-KOZLODUI 1 | N-1 OHL 400 kV Sofia Zapad -Nis | 0.0842 | -3e-05 | 0.02519 | -0.00023 | 0.1808 | 0.00021 | -0.00168 | -0.00067 | 9e-05 | 4e-05 | 0.13521 | 0.02005 | -0.00374 | 0.00129 | 0.04932 | 0.12794 | -0.00038 | -0.00283 | 9e-05 | -0.06533 | -0.00242 | 0.00482 | -0.00392 | 0.14967 | 0.00262 | 0.08471 | 0.01236
[RO-BG] [OPP] TIE 400 kV TINTARENI-KOZLODUI 2 | BC | 0.0915 | 0.00015 | 0.0303 | -0.00029 | 0.15672 | 0.00027 | -0.00202 | -0.00086 | 0.00012 | 5e-05 | 0.12843 | 0.02367 | -0.00375 | 0.00162 | 0.05867 | 0.12709 | -0.00048 | -0.00392 | 0.00012 | -0.07667 | 0.00077 | 0.00621 | -0.00462 | 0.13196 | -0.00408 | 0.09912 | 0.00176
[RO-BG] [OPP] TIE 400 kV TINTARENI-KOZLODUI 2 | N-1 TIE 400 kV Portile de Fier-Djerdap | 0.09149 | 0.00033 | 0.03388 | -0.00035 | 0.14937 | 0.00032 | -0.00228 | -0.00102 | 0.00014 | 6e-05 | 0.12441 | 0.02572 | -0.00356 | 0.00189 | 0.06217 | 0.12404 | -0.00057 | -0.00485 | 0.00014 | -0.09466 | 0.02461 | 0.00741 | -0.00521 | 0.12504 | -0.00933 | 0.09917 | -0.00627
[RO-BG] [OPP] TIE 400 kV TINTARENI-KOZLODUI 2 | N-1 TIE 400 kV TINTARENI-KOZLODUI 1 | 0.15023 | 0.00024 | 0.04975 | -0.00048 | 0.25733 | 0.00044 | -0.00331 | -0.00142 | 0.0002 | 9e-05 | 0.21087 | 0.03887 | -0.00616 | 0.00266 | 0.09633 | 0.20868 | -0.0008 | -0.00644 | 0.00019 | -0.12589 | 0.00127 | 0.01019 | -0.00759 | 0.21667 | -0.0067 | 0.16275 | 0.00288
[RO-BG] [OPP] TIE 400 kV TINTARENI-KOZLODUI 2 | N-1 TIE 400 kV Isaccea - Vulcanesti | 0.09421 | 0.00029 | 0.03193 | -0.00032 | 0.16062 | 0.0003 | -0.0021 | -0.00095 | 0.00013 | 6e-05 | 0.13183 | 0.02487 | -0.00333 | 0.00176 | 0.06096 | 0.13034 | -0.00053 | -0.00456 | 0.00013 | -0.0735 | 0.00302 | 0.0068 | -0.00471 | 0.13595 | -0.01161 | 0.10196 | -0.01178
[RO-BG] [OPP] TIE 400 kV TINTARENI-KOZLODUI 2 | N-1 TIE 400 kV Resita-Pancevo c2 | 0.0915 | 0.00015 | 0.0303 | -0.00029 | 0.15672 | 0.00027 | -0.00202 | -0.00086 | 0.00012 | 5e-05 | 0.12843 | 0.02367 | -0.00375 | 0.00162 | 0.05867 | 0.12709 | -0.00048 | -0.00392 | 0.00012 | -0.07667 | 0.00077 | 0.00621 | -0.00462 | 0.13196 | -0.00408 | 0.09912 | 0.00176
[RO-BG] [OPP] TIE 400 kV TINTARENI-KOZLODUI 2 | N-1 TIE 400 kV Resita-Pancevo c1 | 0.09183 | 0.00024 | 0.0325 | -0.00032 | 0.1534 | 0.0003 | -0.00218 | -0.00095 | 0.00013 | 6e-05 | 0.12678 | 0.02494 | -0.00374 | 0.00178 | 0.06088 | 0.12589 | -0.00053 | -0.00442 | 0.00013 | -0.0842 | 0.00406 | 0.0069 | -0.005 | 0.12895 | -0.00645 | 0.09943 | -0.00167
[RO-BG] [OPP] TIE 400 kV TINTARENI-KOZLODUI 2 | N-1 TIE 400 kV MEDGIDIA SUD - VARNA | 0.09773 | 0.00027 | 0.03293 | -0.00033 | 0.16867 | 0.00031 | -0.00217 | -0.00097 | 0.00013 | 6e-05 | 0.13791 | 0.02567 | -0.00358 | 0.0018 | 0.06301 | 0.13535 | -0.00054 | -0.0046 | 0.00013 | -0.07854 | 0.0028 | 0.00696 | -0.0049 | 0.14579 | -0.01004 | 0.10551 | -0.00852
[RO-BG] [OPP] TIE 400 kV TINTARENI-KOZLODUI 2 | N-1 TIE 400 kV DOBRUDJA- MEDGIDIA SUD | 0.0974 | 0.00026 | 0.03279 | -0.00033 | 0.16806 | 0.0003 | -0.00217 | -0.00097 | 0.00013 | 6e-05 | 0.13741 | 0.02556 | -0.00359 | 0.00179 | 0.06278 | 0.13491 | -0.00054 | -0.00456 | 0.00013 | -0.07844 | 0.00269 | 0.00692 | -0.00489 | 0.14504 | -0.00973 | 0.10517 | -0.00797
[RO-BG] [OPP] TIE 400 kV TINTARENI-KOZLODUI 2 | N-1 OHL 400 kV Sofia Zapad -Nis | 0.0842 | -3e-05 | 0.02519 | -0.00023 | 0.1808 | 0.00021 | -0.00168 | -0.00067 | 9e-05 | 4e-05 | 0.13521 | 0.02005 | -0.00374 | 0.00129 | 0.04932 | 0.12794 | -0.00038 | -0.00283 | 9e-05 | -0.06533 | -0.00242 | 0.00482 | -0.00392 | 0.14967 | 0.00262 | 0.08471 | 0.01236
[RO-RS] [OPP] TIE 400 kV Portile de Fier-Djerdap | BC | -7e-05 | 0.0015 | 0.02914 | -0.00042 | -0.05985 | 0.00041 | -0.0021 | -0.00129 | 0.00017 | 7e-05 | -0.03269 | 0.01669 | 0.00151 | 0.00214 | 0.02851 | -0.02484 | -0.0007 | -0.0075 | 0.00016 | -0.14636 | 0.19398 | 0.0098 | -0.00479 | -0.05636 | -0.04274 | 0.00043 | -0.06535
[RO-RS] [OPP] TIE 400 kV Portile de Fier-Djerdap | N-1 TIE 400 kV Arad-Sandorfalva | -0.00182 | 0.00177 | 0.02959 | -0.00046 | -0.06392 | 0.00045 | -0.0022 | -0.0014 | 0.00018 | 8e-05 | -0.03576 | 0.0171 | 0.00304 | 0.00229 | 0.02772 | -0.02768 | -0.00076 | -0.00828 | 0.00017 | -0.15335 | 0.19328 | 0.01058 | -0.00515 | -0.06026 | -0.04617 | -0.00155 | -0.06954
[RO-RS] [OPP] TIE 400 kV Portile de Fier-Djerdap | N-1 TIE 400 kV Nadab-Bekescsaba | -0.00341 | 0.00163 | 0.02746 | -0.00042 | -0.06467 | 0.00041 | -0.00194 | -0.00128 | 0.00016 | 7e-05 | -0.0369 | 0.01562 | 0.00247 | 0.00209 | 0.02571 | -0.02893 | -0.0007 | -0.00768 | 0.00016 | -0.15319 | 0.19079 | 0.00962 | -0.00425 | -0.06105 | -0.04529 | -0.00314 | -0.06908
[RO-RS] [OPP] TIE 400 kV Portile de Fier-Djerdap | N-1 TIE 400 kV Rosiori-Mukacevo | -0.00632 | 0.00112 | 0.02463 | -0.00034 | -0.06748 | 0.00033 | -0.00175 | -0.00104 | 0.00013 | 6e-05 | -0.03977 | 0.01343 | 0.00015 | 0.00174 | 0.0227 | -0.03186 | -0.00057 | -0.00598 | 0.00013 | -0.15712 | 0.18746 | 0.00805 | -0.00395 | -0.06381 | -0.04096 | -0.00613 | -0.06743
[RO-RS] [OPP] TIE 400 kV Portile de Fier-Djerdap | N-1 TIE 400 kV TINTARENI-KOZLODUI 1 | 0.00723 | 0.00151 | 0.03156 | -0.00045 | -0.04736 | 0.00044 | -0.00226 | -0.00136 | 0.00017 | 8e-05 | -0.02245 | 0.01858 | 0.00122 | 0.00227 | 0.03319 | -0.01471 | -0.00074 | -0.00781 | 0.00017 | -0.15248 | 0.19404 | 0.0103 | -0.00516 | -0.04584 | -0.04306 | 0.00833 | -0.06521
[RO-RS] [OPP] TIE 400 kV Portile de Fier-Djerdap | N-1 TIE 400 kV TINTARENI-KOZLODUI 2 | 0.00723 | 0.00151 | 0.03156 | -0.00045 | -0.04736 | 0.00044 | -0.00226 | -0.00136 | 0.00017 | 8e-05 | -0.02245 | 0.01858 | 0.00122 | 0.00227 | 0.03319 | -0.01471 | -0.00074 | -0.00781 | 0.00017 | -0.15248 | 0.19404 | 0.0103 | -0.00516 | -0.04584 | -0.04306 | 0.00833 | -0.06521
[RO-RS] [OPP] TIE 400 kV Portile de Fier-Djerdap | N-1 TIE 400 kV Isaccea - Vulcanesti | -0.01016 | 0.00095 | 0.02308 | -0.00031 | -0.07437 | 0.00031 | -0.0018 | -0.00095 | 0.00012 | 6e-05 | -0.04535 | 0.01223 | -5e-05 | 0.00162 | 0.01997 | -0.03692 | -0.00052 | -0.00514 | 0.00012 | -0.15819 | 0.18561 | 0.00759 | -0.00448 | -0.07122 | -0.0147 | -0.01013 | -0.01494
[RO-RS] [OPP] TIE 400 kV Portile de Fier-Djerdap | N-1 OHL 400 kV Mintia-Arad | -0.00429 | 0.00164 | 0.02758 | -0.00042 | -0.06682 | 0.00042 | -0.00199 | -0.00129 | 0.00016 | 7e-05 | -0.03849 | 0.01566 | 0.00254 | 0.00211 | 0.02539 | -0.0304 | -0.0007 | -0.00771 | 0.00016 | -0.15633 | 0.19107 | 0.00976 | -0.00449 | -0.06309 | -0.04583 | -0.00411 | -0.0705
[RO-RS] [OPP] TIE 400 kV Portile de Fier-Djerdap | N-1 OHL 220 kV Portile de Fier-Resita 1&2 | -0.00573 | 0.00156 | 0.02668 | -0.0004 | -0.06872 | 0.0004 | -0.00192 | -0.00124 | 0.00016 | 7e-05 | -0.0402 | 0.01498 | 0.00223 | 0.00203 | 0.02418 | -0.03209 | -0.00067 | -0.00739 | 0.00016 | -0.1625 | 0.18751 | 0.0094 | -0.00432 | -0.06485 | -0.04528 | -0.00564 | -0.07057
[RO-RS] [OPP] TIE 400 kV Portile de Fier-Djerdap | N-1 OHL 220 kV Resita-Timisoara 1&2 | -0.00806 | 0.0015 | 0.02389 | -0.00037 | -0.06905 | 0.00037 | -0.00172 | -0.00114 | 0.00015 | 6e-05 | -0.04149 | 0.01327 | 0.00248 | 0.00186 | 0.02069 | -0.03367 | -0.00062 | -0.00692 | 0.00014 | -0.15593 | 0.18232 | 0.00864 | -0.00382 | -0.06532 | -0.04414 | -0.00811 | -0.06949
[RO-RS] [OPP] TIE 400 kV Portile de Fier-Djerdap | N-1 TRA 400/220 kV AT3 Arad | -0.00321 | 0.00153 | 0.02731 | -0.00041 | -0.06385 | 0.0004 | -0.00197 | -0.00125 | 0.00016 | 7e-05 | -0.03636 | 0.0155 | 0.00201 | 0.00205 | 0.02562 | -0.02847 | -0.00068 | -0.00738 | 0.00016 | -0.15129 | 0.18997 | 0.00946 | -0.00445 | -0.06025 | -0.04376 | -0.00293 | -0.06755
[RO-RS] [OPP] TIE 400 kV Portile de Fier-Djerdap | N-1 TIE 400 kV Resita-Pancevo c2 | -7e-05 | 0.0015 | 0.02914 | -0.00042 | -0.05985 | 0.00041 | -0.0021 | -0.00129 | 0.00017 | 7e-05 | -0.03269 | 0.01669 | 0.00151 | 0.00214 | 0.02851 | -0.02484 | -0.0007 | -0.0075 | 0.00016 | -0.14636 | 0.19398 | 0.0098 | -0.00479 | -0.05636 | -0.04274 | 0.00043 | -0.06535
[RO-RS] [OPP] TIE 400 kV Portile de Fier-Djerdap | N-1 TIE 400 kV Resita-Pancevo c1 | 0.00237 | 0.00216 | 0.04529 | -0.00064 | -0.08426 | 0.00063 | -0.00328 | -0.00195 | 0.00025 | 0.00011 | -0.04479 | 0.02598 | 0.00155 | 0.00326 | 0.04474 | -0.03369 | -0.00107 | -0.01117 | 0.00025 | -0.20162 | 0.21815 | 0.01492 | -0.00757 | -0.07848 | -0.06019 | 0.00271 | -0.09052
[RO-RS] [OPP] TIE 400 kV Portile de Fier-Djerdap | N-1 OHL 400 kV Sofia Zapad -Nis | 0.00564 | 0.00163 | 0.03315 | -0.00047 | -0.07871 | 0.00046 | -0.00236 | -0.00144 | 0.00019 | 8e-05 | -0.038 | 0.01953 | 0.00151 | 0.0024 | 0.03583 | -0.0255 | -0.00079 | -0.00835 | 0.00018 | -0.15524 | 0.19648 | 0.01089 | -0.00534 | -0.07022 | -0.04798 | 0.01172 | -0.07366
[RO-RO] [OPP] OHL 400 kV Portile de Fier-Resita | BC | -0.02463 | 0.00097 | 0.00479 | -0.00014 | -0.06759 | 0.00015 | -0.00035 | -0.00045 | 5e-05 | 2e-05 | -0.04845 | 0.00133 | 0.00345 | 0.00064 | -0.00411 | -0.04387 | -0.00024 | -0.00327 | 5e-05 | -0.09385 | -0.00617 | 0.0033 | -0.0006 | -0.06345 | -0.03011 | -0.02676 | -0.05087
[RO-RO] [OPP] OHL 400 kV Portile de Fier-Resita | N-1 TIE 400 kV Resita-Pancevo c2 | -0.02463 | 0.00097 | 0.00479 | -0.00014 | -0.06759 | 0.00015 | -0.00035 | -0.00045 | 5e-05 | 2e-05 | -0.04845 | 0.00133 | 0.00345 | 0.00064 | -0.00411 | -0.04387 | -0.00024 | -0.00327 | 5e-05 | -0.09385 | -0.00617 | 0.0033 | -0.0006 | -0.06345 | -0.03011 | -0.02676 | -0.05087
[RO-UA] [OPP] TIE 400 kV Isaccea-Vulcanesti | N-1 TIE 400 kV Resita-Pancevo c2 | -0.09806 | -0.00535 | -0.05894 | 0.00104 | -0.14116 | -0.00106 | 0.00298 | 0.00326 | -0.0004 | -0.00018 | -0.12313 | -0.04341 | -0.01526 | -0.005 | -0.08299 | -0.11742 | 0.00175 | 0.02292 | -0.00039 | -0.11502 | -0.08138 | -0.02157 | 0.00297 | -0.14442 | 0.27254 | -0.10267 | 0.49004
[RO-HU] [OPP] TIE 400 kV Arad-Sandorfalva | BC | -0.02612 | 0.0041 | 0.00658 | -0.00051 | -0.06066 | 0.00055 | -0.00143 | -0.00164 | 0.00019 | 9e-05 | -0.04585 | 0.00603 | 0.0228 | 0.00227 | -0.01179 | -0.04241 | -0.00087 | -0.01176 | 0.00019 | -0.10426 | -0.01049 | 0.01155 | -0.00535 | -0.05815 | -0.0511 | -0.02949 | -0.06245
[RO-HU] [OPP] TIE 400 kV Arad-Sandorfalva | N-1 TIE 400 kV Nadab-Bekescsaba | -0.06635 | 0.00572 | -0.01371 | -0.00045 | -0.11876 | 0.00053 | 0.00047 | -0.00153 | 0.00016 | 7e-05 | -0.09662 | -0.00692 | 0.03435 | 0.00169 | -0.04549 | -0.09174 | -0.00078 | -0.01397 | 0.00016 | -0.18649 | -0.04896 | 0.00933 | 0.00117 | -0.11474 | -0.08186 | -0.07253 | -0.10742
[RO-HU] [OPP] TIE 400 kV Arad-Sandorfalva | N-1 TIE 400 kV Rosiori-Mukacevo | -0.05191 | 0.00254 | -0.01201 | -0.00018 | -0.09211 | 0.00022 | 3e-05 | -0.00062 | 6e-05 | 3e-05 | -0.07508 | -0.00742 | 0.01719 | 0.00065 | -0.03575 | -0.07134 | -0.00031 | -0.0055 | 6e-05 | -0.14862 | -0.03738 | 0.00431 | -0.00188 | -0.08886 | -0.04377 | -0.05652 | -0.07101
[RO-HU] [OPP] TIE 400 kV Arad-Sandorfalva | N-1 TIE 400 kV Portile de Fier-Djerdap | -0.02612 | 0.00423 | 0.00897 | -0.00055 | -0.06555 | 0.00058 | -0.0016 | -0.00175 | 0.0002 | 9e-05 | -0.04852 | 0.0074 | 0.02293 | 0.00245 | -0.00946 | -0.04444 | -0.00092 | -0.01237 | 0.0002 | -0.11623 | 0.00537 | 0.01236 | -0.00574 | -0.06276 | -0.05459 | -0.02945 | -0.06779
[RO-HU] [OPP] TIE 400 kV Arad-Sandorfalva | N-1 OHL 400 kV Iernut-Sibiu Sud | -0.02893 | 0.00403 | 0.00492 | -0.00049 | -0.06452 | 0.00053 | -0.0013 | -0.00157 | 0.00018 | 8e-05 | -0.04928 | 0.00485 | 0.02266 | 0.00216 | -0.01421 | -0.04578 | -0.00083 | -0.01137 | 0.00018 | -0.1069 | -0.013 | 0.01104 | -0.00504 | -0.06185 | -0.05117 | -0.03247 | -0.06392
[RO-HU] [OPP] TIE 400 kV Arad-Sandorfalva | N-1 TIE 400 kV Resita-Pancevo c2 | -0.02612 | 0.0041 | 0.00658 | -0.00051 | -0.06066 | 0.00055 | -0.00143 | -0.00164 | 0.00019 | 9e-05 | -0.04585 | 0.00603 | 0.0228 | 0.00227 | -0.01179 | -0.04241 | -0.00087 | -0.01176 | 0.00019 | -0.10426 | -0.01049 | 0.01155 | -0.00535 | -0.05815 | -0.0511 | -0.02949 | -0.06245
[RO-HU] [OPP] TIE 400 kV Arad-Sandorfalva | N-1 TIE 400 kV Resita-Pancevo c1 | -0.02561 | 0.00424 | 0.0099 | -0.00056 | -0.06568 | 0.00059 | -0.00167 | -0.00178 | 0.00021 | 9e-05 | -0.04834 | 0.00794 | 0.02281 | 0.00251 | -0.00846 | -0.04423 | -0.00094 | -0.01251 | 0.00021 | -0.11562 | -0.00552 | 0.01261 | -0.00592 | -0.06269 | -0.05469 | -0.02902 | -0.06762
[RO-HU] [OPP] TIE 400 kV Nadab-Bekescsaba | BC | -0.07039 | 0.00283 | -0.0355 | 0.0001 | -0.10164 | -3e-05 | 0.00332 | 0.00019 | -5e-05 | -2e-05 | -0.08882 | -0.02266 | 0.02021 | -0.00101 | -0.05895 | -0.0863 | 0.00015 | -0.00388 | -5e-05 | -0.14386 | -0.0673 | -0.00389 | 0.01141 | -0.099 | -0.05381 | -0.07529 | -0.07867
[RO-HU] [OPP] TIE 400 kV Nadab-Bekescsaba | N-1 TIE 400 kV Arad-Sandorfalva | -0.08663 | 0.00538 | -0.0314 | -0.00021 | -0.13936 | 0.00031 | 0.00243 | -0.00083 | 6e-05 | 3e-05 | -0.11733 | -0.01891 | 0.03438 | 0.0004 | -0.06628 | -0.11267 | -0.00039 | -0.01118 | 6e-05 | -0.20868 | -0.07382 | 0.0033 | 0.00808 | -0.13515 | -0.08558 | -0.09363 | -0.1175
[RO-HU] [OPP] TIE 400 kV Nadab-Bekescsaba | N-1 TIE 400 kV Rosiori-Mukacevo | -0.11947 | -0.00015 | -0.07088 | 0.00073 | -0.16149 | -0.00067 | 0.00608 | 0.00213 | -0.0003 | -0.00013 | -0.14444 | -0.04827 | 0.00953 | -0.0041 | -0.10453 | -0.14135 | 0.0012 | 0.00803 | -0.00029 | -0.22825 | -0.11847 | -0.01766 | 0.01802 | -0.15744 | -0.03986 | -0.12673 | -0.09495
[RO-HU] [OPP] TIE 400 kV Nadab-Bekescsaba | N-1 TIE 400 kV Portile de Fier-Djerdap | -0.0704 | 0.00292 | -0.03367 | 8e-05 | -0.10541 | -1e-05 | 0.00319 | 0.00011 | -4e-05 | -2e-05 | -0.09088 | -0.02161 | 0.0203 | -0.00088 | -0.05716 | -0.08786 | 0.0001 | -0.00435 | -4e-05 | -0.15306 | -0.0551 | -0.00327 | 0.01111 | -0.10254 | -0.0565 | -0.07527 | -0.08278
[RO-HU] [OPP] TIE 400 kV Nadab-Bekescsaba | N-1 OHL 400 kV Iernut-Sibiu Sud | -0.07036 | 0.00283 | -0.03548 | 0.0001 | -0.1016 | -3e-05 | 0.00332 | 0.00019 | -5e-05 | -2e-05 | -0.08878 | -0.02265 | 0.02021 | -0.00101 | -0.05892 | -0.08626 | 0.00015 | -0.00388 | -5e-05 | -0.14382 | -0.06727 | -0.00388 | 0.01141 | -0.09895 | -0.05381 | -0.07526 | -0.07866
[RO-HU] [OPP] TIE 400 kV Nadab-Bekescsaba | N-1 TIE 400 kV Resita-Pancevo c2 | -0.07039 | 0.00283 | -0.0355 | 0.0001 | -0.10164 | -3e-05 | 0.00332 | 0.00019 | -5e-05 | -2e-05 | -0.08882 | -0.02266 | 0.02021 | -0.00101 | -0.05895 | -0.0863 | 0.00015 | -0.00388 | -5e-05 | -0.14386 | -0.0673 | -0.00389 | 0.01141 | -0.099 | -0.05381 | -0.07529 | -0.07867
[RO-HU] [OPP] TIE 400 kV Nadab-Bekescsaba | N-1 TIE 400 kV Resita-Pancevo c1 | -0.07001 | 0.00293 | -0.03294 | 7e-05 | -0.10551 | 0 | 0.00313 | 8e-05 | -4e-05 | -2e-05 | -0.09074 | -0.02119 | 0.02021 | -0.00084 | -0.05638 | -0.0877 | 9e-05 | -0.00446 | -4e-05 | -0.1526 | -0.06347 | -0.00308 | 0.01097 | -0.1025 | -0.05657 | -0.07493 | -0.08266
[RO-UA] [OPP]TIE 400 kV Rosiori-Mukacevo | BC | -0.1157 | -0.00703 | -0.08342 | 0.00148 | -0.1411 | -0.00149 | 0.00652 | 0.00458 | -0.00057 | -0.00026 | -0.13113 | -0.06036 | -0.02517 | -0.00728 | -0.10747 | -0.12979 | 0.00248 | 0.02807 | -0.00056 | -0.19898 | -0.12063 | -0.03248 | 0.01558 | -0.13778 | 0.03288 | -0.12127 | -0.03837
[RO-UA] [OPP]TIE 400 kV Rosiori-Mukacevo | N-1 TIE 400 kV Arad-Sandorfalva | -0.11916 | -0.00648 | -0.08255 | 0.00142 | -0.14914 | -0.00142 | 0.00633 | 0.00437 | -0.00055 | -0.00024 | -0.13721 | -0.05956 | -0.02214 | -0.00698 | -0.10903 | -0.13542 | 0.00237 | 0.02651 | -0.00054 | -0.2128 | -0.12202 | -0.03094 | 0.01487 | -0.14549 | 0.0261 | -0.12518 | -0.04666
[RO-UA] [OPP]TIE 400 kV Rosiori-Mukacevo | N-1 TIE 400 kV Nadab-Bekescsaba | -0.13203 | -0.00637 | -0.09166 | 0.00151 | -0.16468 | -0.0015 | 0.00729 | 0.00463 | -0.00059 | -0.00026 | -0.15174 | -0.06562 | -0.02048 | -0.00752 | -0.12115 | -0.14981 | 0.00252 | 0.02717 | -0.00058 | -0.23235 | -0.13625 | -0.03338 | 0.01823 | -0.16075 | 0.0204 | -0.13873 | -0.05662
[RO-UA] [OPP]TIE 400 kV Rosiori-Mukacevo | N-1 TIE 400 kV Portile de Fier-Djerdap | -0.1157 | -0.00697 | -0.08228 | 0.00147 | -0.14344 | -0.00147 | 0.00643 | 0.00453 | -0.00057 | -0.00025 | -0.13241 | -0.05971 | -0.02511 | -0.0072 | -0.10635 | -0.13077 | 0.00245 | 0.02778 | -0.00056 | -0.20471 | -0.11303 | -0.03209 | 0.01539 | -0.13999 | 0.0312 | -0.12125 | -0.04094
[RO-UA] [OPP]TIE 400 kV Rosiori-Mukacevo | N-1 OHL 400 kV Iernut-Sibiu Sud | -0.09324 | -0.00644 | -0.07015 | 0.0013 | -0.11032 | -0.00131 | 0.0055 | 0.00403 | -0.0005 | -0.00022 | -0.10378 | -0.05092 | -0.02405 | -0.00633 | -0.08824 | -0.10296 | 0.00218 | 0.02503 | -0.00049 | -0.17799 | -0.10061 | -0.02837 | 0.01305 | -0.10832 | 0.03345 | -0.09747 | -0.02669
[RO-UA] [OPP]TIE 400 kV Rosiori-Mukacevo | N-1 OHL 400 kV Mintia-Arad | -0.1214 | -0.00684 | -0.08553 | 0.00148 | -0.1505 | -0.00149 | 0.00666 | 0.00458 | -0.00058 | -0.00026 | -0.13897 | -0.06176 | -0.02378 | -0.00731 | -0.11168 | -0.1373 | 0.00248 | 0.02778 | -0.00057 | -0.21243 | -0.12457 | -0.03254 | 0.01599 | -0.14687 | 0.0287 | -0.1274 | -0.04532
[RO-UA] [OPP]TIE 400 kV Rosiori-Mukacevo | N-1 OHL 400 kV Sibiu Sud-Mintia | -0.11956 | -0.00685 | -0.08448 | 0.00148 | -0.14811 | -0.00148 | 0.00659 | 0.00456 | -0.00057 | -0.00025 | -0.13679 | -0.06108 | -0.02407 | -0.00727 | -0.11002 | -0.13514 | 0.00247 | 0.02772 | -0.00056 | -0.20748 | -0.12222 | -0.03235 | 0.01579 | -0.14453 | 0.02934 | -0.12543 | -0.04395
[RO-UA] [OPP]TIE 400 kV Rosiori-Mukacevo | N-1 OHL 400 kV Arefu-Sibiu Sud | -0.09636 | -0.00697 | -0.07401 | 0.00139 | -0.11189 | -0.0014 | 0.00581 | 0.00431 | -0.00054 | -0.00024 | -0.10607 | -0.05373 | -0.02634 | -0.00676 | -0.09216 | -0.10547 | 0.00233 | 0.02689 | -0.00053 | -0.18648 | -0.10644 | -0.03032 | 0.01379 | -0.10995 | 0.03839 | -0.10064 | -0.02377
[RO-UA] [OPP]TIE 400 kV Rosiori-Mukacevo | N-1 TIE 400 kV Resita-Pancevo c2 | -0.1157 | -0.00703 | -0.08342 | 0.00148 | -0.1411 | -0.00149 | 0.00652 | 0.00458 | -0.00057 | -0.00026 | -0.13113 | -0.06036 | -0.02517 | -0.00728 | -0.10747 | -0.12979 | 0.00248 | 0.02807 | -0.00056 | -0.19898 | -0.12063 | -0.03248 | 0.01558 | -0.13778 | 0.03288 | -0.12127 | -0.03837
[RO-UA] [OPP]TIE 400 kV Rosiori-Mukacevo | N-1 OHL 400 kV Arefu-Tantareni | -0.10624 | -0.00697 | -0.07873 | 0.00143 | -0.12725 | -0.00144 | 0.00617 | 0.00444 | -0.00055 | -0.00025 | -0.11912 | -0.05705 | -0.02562 | -0.00701 | -0.09991 | -0.11796 | 0.0024 | 0.02739 | -0.00054 | -0.19516 | -0.11357 | -0.03135 | 0.01473 | -0.12507 | 0.03389 | -0.11114 | -0.03437
[RO-UA] [OPP]TIE 400 kV Rosiori-Mukacevo | N-1 TIE 400 kV Resita-Pancevo c1 | -0.1155 | -0.00697 | -0.08211 | 0.00147 | -0.14308 | -0.00147 | 0.00642 | 0.00453 | -0.00057 | -0.00025 | -0.13211 | -0.05961 | -0.02516 | -0.00719 | -0.10615 | -0.13051 | 0.00245 | 0.02778 | -0.00056 | -0.20346 | -0.11867 | -0.03206 | 0.01535 | -0.13957 | 0.03146 | -0.12108 | -0.04041
[RO-RS] [OPP] TIE 400 kV Resita-Pancevo c2 | BC | 0 | 0 | 0 |  | 0 | 0 | 0 |  | 0 | 0 | 0 | 0 |  |  | 0 | 0 | 0 |  | 0 | 0 | 0 | 0 | 0 | 0 | 0 | 0 | 0
[RO-RS] [OPP] TIE 400 kV Resita-Pancevo c2 | N-1 TIE 400 kV Arad-Sandorfalva | 0 | 0 | 0 |  | 0 | 0 | 0 |  | 0 | 0 | 0 | 0 |  |  | 0 | 0 | 0 |  | 0 | 0 | 0 | 0 | 0 | 0 | 0 | 0 | 0
[RO-RS] [OPP] TIE 400 kV Resita-Pancevo c2 | N-1 TIE 400 kV Nadab-Bekescsaba | 0 | 0 | 0 |  | 0 | 0 | 0 |  | 0 | 0 | 0 | 0 |  |  | 0 | 0 | 0 |  | 0 | 0 | 0 | 0 | 0 | 0 | 0 | 0 | 0
[RO-RS] [OPP] TIE 400 kV Resita-Pancevo c2 | N-1 TIE 400 kV Portile de Fier-Djerdap | 0 | 0 | 0 |  | 0 | 0 | 0 |  | 0 | 0 | 0 | 0 |  |  | 0 | 0 | 0 |  | 0 | 0 | 0 | 0 | 0 | 0 | 0 | 0 | 0
[RO-RS] [OPP] TIE 400 kV Resita-Pancevo c2 | N-1 OHL 400 kV Iernut-Sibiu Sud | 0 | 0 | 0 |  | 0 | 0 | 0 |  | 0 | 0 | 0 | 0 |  |  | 0 | 0 | 0 |  | 0 | 0 | 0 | 0 | 0 | 0 | 0 | 0 | 0
[RO-RS] [OPP] TIE 400 kV Resita-Pancevo c2 | N-1 OHL 400 kV Mintia-Arad | 0 | 0 | 0 |  | 0 | 0 | 0 |  | 0 | 0 | 0 | 0 |  |  | 0 | 0 | 0 |  | 0 | 0 | 0 | 0 | 0 | 0 | 0 | 0 | 0
[RO-RS] [OPP] TIE 400 kV Resita-Pancevo c2 | N-1 OHL 220 kV Portile de Fier-Resita c2 | 0 | 0 | 0 |  | 0 | 0 | 0 |  | 0 | 0 | 0 | 0 |  |  | 0 | 0 | 0 |  | 0 | 0 | 0 | 0 | 0 | 0 | 0 | 0 | 0
[RO-RS] [OPP] TIE 400 kV Resita-Pancevo c2 | N-1 OHL 220 kV Portile de Fier-Resita c1 | 0 | 0 | 0 |  | 0 | 0 | 0 |  | 0 | 0 | 0 | 0 |  |  | 0 | 0 | 0 |  | 0 | 0 | 0 | 0 | 0 | 0 | 0 | 0 | 0
[RO-RS] [OPP] TIE 400 kV Resita-Pancevo c2 | N-1 OHL 220 kV Resita-Timisoara c2 | 0 | 0 | 0 |  | 0 | 0 | 0 |  | 0 | 0 | 0 | 0 |  |  | 0 | 0 | 0 |  | 0 | 0 | 0 | 0 | 0 | 0 | 0 | 0 | 0
[RO-RS] [OPP] TIE 400 kV Resita-Pancevo c2 | N-1 OHL 220 kV Resita-Timisoara c1 | 0 | 0 | 0 |  | 0 | 0 | 0 |  | 0 | 0 | 0 | 0 |  |  | 0 | 0 | 0 |  | 0 | 0 | 0 | 0 | 0 | 0 | 0 | 0 | 0
[RO-RS] [OPP] TIE 400 kV Resita-Pancevo c2 | N-1 TRA 400/220 kV AT3 Arad | 0 | 0 | 0 |  | 0 | 0 | 0 |  | 0 | 0 | 0 | 0 |  |  | 0 | 0 | 0 |  | 0 | 0 | 0 | 0 | 0 | 0 | 0 | 0 | 0
[RO-RS] [OPP] TIE 400 kV Resita-Pancevo c2 | N-1 OHL 400 kV Djerdap - Drmno | 0 | 0 | 0 |  | 0 | 0 | 0 |  | 0 | 0 | 0 | 0 |  |  | 0 | 0 | 0 |  | 0 | 0 | 0 | 0 | 0 | 0 | 0 | 0 | 0
[RO-RS] [OPP] TIE 400 kV Resita-Pancevo c2 | N-1 OHL 400 kV Djerdap - Bor | 0 | 0 | 0 |  | 0 | 0 | 0 |  | 0 | 0 | 0 | 0 |  |  | 0 | 0 | 0 |  | 0 | 0 | 0 | 0 | 0 | 0 | 0 | 0 | 0
[RO-RS] [OPP] TIE 400 kV Resita-Pancevo c2 | N-1 OHL 400 kV Novi Sad 3 – Srbobran | 0 | 0 | 0 |  | 0 | 0 | 0 |  | 0 | 0 | 0 | 0 |  |  | 0 | 0 | 0 |  | 0 | 0 | 0 | 0 | 0 | 0 | 0 | 0 | 0
[RO-RS] [OPP] TIE 400 kV Resita-Pancevo c2 | N-1 OHL 400 kV Srbobran – Subotica 3 | 0 | 0 | 0 |  | 0 | 0 | 0 |  | 0 | 0 | 0 | 0 |  |  | 0 | 0 | 0 |  | 0 | 0 | 0 | 0 | 0 | 0 | 0 | 0 | 0
[RO-RS] [OPP] TIE 400 kV Resita-Pancevo c2 | N-1 TIE 400 kV Sandorfalva-Subotica 3 | 0 | 0 | 0 |  | 0 | 0 | 0 |  | 0 | 0 | 0 | 0 |  |  | 0 | 0 | 0 |  | 0 | 0 | 0 | 0 | 0 | 0 | 0 | 0 | 0
[RO-RS] [OPP] TIE 400 kV Resita-Pancevo c2 | N-1 OHL 400 kV Bor 2 – Nis 2 | 0 | 0 | 0 |  | 0 | 0 | 0 |  | 0 | 0 | 0 | 0 |  |  | 0 | 0 | 0 |  | 0 | 0 | 0 | 0 | 0 | 0 | 0 | 0 | 0
[RO-RS] [OPP] TIE 400 kV Resita-Pancevo c2 | N-1 OHL 400 kV Portile de Fier-Resita | 0 | 0 | 0 |  | 0 | 0 | 0 |  | 0 | 0 | 0 | 0 |  |  | 0 | 0 | 0 |  | 0 | 0 | 0 | 0 | 0 | 0 | 0 | 0 | 0
[RO-RS] [OPP] TIE 400 kV Resita-Pancevo c2 | N-1 OHL 400 kV Paks -Sandorfalva | 0 | 0 | 0 |  | 0 | 0 | 0 |  | 0 | 0 | 0 | 0 |  |  | 0 | 0 | 0 |  | 0 | 0 | 0 | 0 | 0 | 0 | 0 | 0 | 0
[RO-RS] [OPP] TIE 400 kV Resita-Pancevo c2 | N-1 TIE 400 kV Resita-Pancevo c1 | 0 | 0 | 0 |  | 0 | 0 | 0 |  | 0 | 0 | 0 | 0 |  |  | 0 | 0 | 0 |  | 0 | 0 | 0 | 0 | 0 | 0 | 0 | 0 | 0
[RO-RS] [OPP] TIE 400 kV Resita-Pancevo c1 | BC | 0.00448 | 0.00122 | 0.02963 | -0.0004 | -0.04479 | 0.00039 | -0.00217 | -0.00121 | 0.00016 | 7e-05 | -0.0222 | 0.01704 | 7e-05 | 0.00206 | 0.02977 | -0.01624 | -0.00067 | -0.00674 | 0.00015 | -0.10139 | 0.04435 | 0.00939 | -0.00511 | -0.04059 | -0.03202 | 0.00419 | -0.04618
[RO-RS] [OPP] TIE 400 kV Resita-Pancevo c1 | N-1 TIE 400 kV Arad-Sandorfalva | 0.00239 | 0.00155 | 0.03016 | -0.00044 | -0.04964 | 0.00043 | -0.00228 | -0.00134 | 0.00017 | 8e-05 | -0.02587 | 0.01752 | 0.00189 | 0.00224 | 0.02883 | -0.01963 | -0.00073 | -0.00768 | 0.00017 | -0.10972 | 0.04351 | 0.01031 | -0.00553 | -0.04524 | -0.03611 | 0.00183 | -0.05117
[RO-RS] [OPP] TIE 400 kV Resita-Pancevo c1 | N-1 TIE 400 kV Nadab-Bekescsaba | 0.0005 | 0.00138 | 0.02762 | -0.00039 | -0.05055 | 0.00039 | -0.00198 | -0.0012 | 0.00015 | 7e-05 | -0.02723 | 0.01575 | 0.00121 | 0.002 | 0.02644 | -0.02112 | -0.00066 | -0.00696 | 0.00015 | -0.10953 | 0.04054 | 0.00917 | -0.00446 | -0.04619 | -0.03507 | -7e-05 | -0.05063
[RO-RS] [OPP] TIE 400 kV Resita-Pancevo c1 | N-1 TIE 400 kV Portile de Fier-Djerdap | 0.00445 | 0.00193 | 0.04345 | -0.0006 | -0.07317 | 0.00059 | -0.00317 | -0.00182 | 0.00024 | 0.00011 | -0.0377 | 0.02495 | 0.00078 | 0.00307 | 0.04329 | -0.02801 | -0.001 | -0.0103 | 0.00023 | -0.17077 | 0.1363 | 0.01403 | -0.00738 | -0.06731 | -0.05228 | 0.00439 | -0.07715
[RO-RS] [OPP] TIE 400 kV Resita-Pancevo c1 | N-1 OHL 400 kV Iernut-Sibiu Sud | 0.00204 | 0.00116 | 0.02819 | -0.00038 | -0.04814 | 0.00037 | -0.00206 | -0.00115 | 0.00015 | 7e-05 | -0.02518 | 0.01601 | -6e-05 | 0.00196 | 0.02768 | -0.01916 | -0.00063 | -0.00641 | 0.00015 | -0.10367 | 0.04217 | 0.00894 | -0.00483 | -0.0438 | -0.03209 | 0.0016 | -0.04745
[RO-RS] [OPP] TIE 400 kV Resita-Pancevo c1 | N-1 OHL 400 kV Mintia-Arad | 0.00189 | 0.00131 | 0.02867 | -0.0004 | -0.04906 | 0.00039 | -0.0021 | -0.00121 | 0.00016 | 7e-05 | -0.02576 | 0.0164 | 0.0007 | 0.00204 | 0.02786 | -0.01964 | -0.00067 | -0.00687 | 0.00015 | -0.10749 | 0.04256 | 0.00936 | -0.00492 | -0.04471 | -0.03392 | 0.00141 | -0.04933
[RO-RS] [OPP] TIE 400 kV Resita-Pancevo c1 | N-1 OHL 220 kV Portile de Fier-Resita c2 | 0.00596 | 0.0012 | 0.03027 | -0.00041 | -0.04248 | 0.00039 | -0.00222 | -0.00122 | 0.00016 | 7e-05 | -0.02024 | 0.01748 | -0.00012 | 0.00209 | 0.0309 | -0.01435 | -0.00067 | -0.00677 | 0.00016 | -0.09718 | 0.04604 | 0.00949 | -0.00523 | -0.03837 | -0.03136 | 0.00577 | -0.04481
[RO-RS] [OPP] TIE 400 kV Resita-Pancevo c1 | N-1 OHL 220 kV Portile de Fier-Resita c1 | 0.00596 | 0.0012 | 0.03027 | -0.00041 | -0.04248 | 0.00039 | -0.00222 | -0.00122 | 0.00016 | 7e-05 | -0.02024 | 0.01748 | -0.00012 | 0.00209 | 0.0309 | -0.01435 | -0.00067 | -0.00677 | 0.00016 | -0.09718 | 0.04604 | 0.00949 | -0.00523 | -0.03837 | -0.03136 | 0.00577 | -0.04481
[RO-RS] [OPP] TIE 400 kV Resita-Pancevo c1 | N-1 OHL 220 kV Resita-Timisoara c2 | 0.00037 | 0.00122 | 0.02693 | -0.00038 | -0.04952 | 0.00037 | -0.00197 | -0.00114 | 0.00015 | 7e-05 | -0.02672 | 0.01528 | 0.00056 | 0.00192 | 0.02576 | -0.02078 | -0.00062 | -0.00645 | 0.00014 | -0.1063 | 0.03836 | 0.00879 | -0.00461 | -0.04519 | -0.03274 | -0.0002 | -0.0483
[RO-RS] [OPP] TIE 400 kV Resita-Pancevo c1 | N-1 OHL 220 kV Resita-Timisoara c1 | 0.00037 | 0.00122 | 0.02693 | -0.00038 | -0.04952 | 0.00037 | -0.00197 | -0.00114 | 0.00015 | 7e-05 | -0.02672 | 0.01528 | 0.00056 | 0.00192 | 0.02576 | -0.02078 | -0.00062 | -0.00645 | 0.00014 | -0.1063 | 0.03836 | 0.00879 | -0.00461 | -0.04519 | -0.03274 | -0.0002 | -0.0483
[RO-RS] [OPP] TIE 400 kV Resita-Pancevo c1 | N-1 TRA 400/220 kV AT3 Arad | -0.00181 | 0.00128 | 0.02596 | -0.00037 | -0.0528 | 0.00036 | -0.0019 | -0.00113 | 0.00015 | 6e-05 | -0.02955 | 0.01464 | 0.00106 | 0.00189 | 0.024 | -0.02351 | -0.00062 | -0.0065 | 0.00014 | -0.11125 | 0.03632 | 0.0087 | -0.00443 | -0.04838 | -0.03406 | -0.00254 | -0.05057
[RO-RS] [OPP] TIE 400 kV Resita-Pancevo c1 | N-1 OHL 400 kV Djerdap - Drmno | -0.00047 | 0.00185 | 0.04011 | -0.00056 | -0.07634 | 0.00055 | -0.00294 | -0.00171 | 0.00022 | 0.0001 | -0.04166 | 0.02269 | 0.00098 | 0.00287 | 0.03787 | -0.03261 | -0.00093 | -0.00969 | 0.00022 | -0.15748 | 0.06491 | 0.01317 | -0.00685 | -0.06974 | -0.04985 | -0.00133 | -0.07384
[RO-RS] [OPP] TIE 400 kV Resita-Pancevo c1 | N-1 OHL 400 kV Djerdap - Bor | 0.00675 | 0.00125 | 0.03113 | -0.00042 | -0.04324 | 0.00041 | -0.00227 | -0.00126 | 0.00016 | 7e-05 | -0.02033 | 0.01806 | -3e-05 | 0.00215 | 0.03223 | -0.01408 | -0.00069 | -0.00701 | 0.00016 | -0.10732 | 0.05118 | 0.00977 | -0.00534 | -0.03939 | -0.03308 | 0.00683 | -0.04761
[RO-RS] [OPP] TIE 400 kV Resita-Pancevo c1 | N-1 OHL 400 kV Novi Sad 3 – Srbobran | 0.01532 | 0.00112 | 0.03828 | -0.00047 | -0.03532 | 0.00045 | -0.00276 | -0.00141 | 0.00019 | 8e-05 | -0.01184 | 0.0223 | -0.00224 | 0.00246 | 0.04169 | -0.00546 | -0.00078 | -0.00744 | 0.00018 | -0.09504 | 0.06188 | 0.01105 | -0.00648 | -0.03111 | -0.03072 | 0.01582 | -0.04244
[RO-RS] [OPP] TIE 400 kV Resita-Pancevo c1 | N-1 OHL 400 kV Srbobran – Subotica 3 | 0.01667 | 0.00111 | 0.03971 | -0.00048 | -0.03431 | 0.00046 | -0.00286 | -0.00145 | 0.00019 | 9e-05 | -0.01068 | 0.02315 | -0.0026 | 0.00253 | 0.04333 | -0.00425 | -0.0008 | -0.00759 | 0.00019 | -0.09445 | 0.06356 | 0.01136 | -0.00672 | -0.03009 | -0.0307 | 0.01719 | -0.04213
[RO-RS] [OPP] TIE 400 kV Resita-Pancevo c1 | N-1 TIE 400 kV Sandorfalva-Subotica 3 | 0.02552 | 0.00106 | 0.04873 | -0.00057 | -0.02738 | 0.00053 | -0.00351 | -0.00168 | 0.00023 | 0.0001 | -0.00276 | 0.02857 | -0.00492 | 0.003 | 0.05343 | 0.00402 | -0.00093 | -0.00851 | 0.00022 | -0.09046 | 0.0765 | 0.01337 | -0.00826 | -0.0231 | -0.03048 | 0.02638 | -0.03997
[RO-RS] [OPP] TIE 400 kV Resita-Pancevo c1 | N-1 OHL 400 kV Bor 2 – Nis 2 | 0.00448 | 0.00122 | 0.02963 | -0.0004 | -0.04479 | 0.00039 | -0.00217 | -0.00121 | 0.00016 | 7e-05 | -0.0222 | 0.01704 | 7e-05 | 0.00206 | 0.02977 | -0.01624 | -0.00067 | -0.00674 | 0.00015 | -0.10139 | 0.04435 | 0.00939 | -0.00511 | -0.04059 | -0.03202 | 0.00419 | -0.04618
[RO-RS] [OPP] TIE 400 kV Resita-Pancevo c1 | N-1 OHL 400 kV Portile de Fier-Resita | 0.01879 | 0.00066 | 0.02685 | -0.00032 | -0.0055 | 0.0003 | -0.00197 | -0.00095 | 0.00013 | 6e-05 | 0.00596 | 0.01626 | -0.00194 | 0.00169 | 0.03216 | 0.00926 | -0.00053 | -0.00484 | 0.00012 | -0.04683 | 0.04794 | 0.00747 | -0.00476 | -0.0037 | -0.01452 | 0.01975 | -0.0166
[RO-RS] [OPP] TIE 400 kV Resita-Pancevo c1 | N-1 OHL 400 kV Paks -Sandorfalva | 0.00235 | 0.00141 | 0.02856 | -0.00041 | -0.04747 | 0.0004 | -0.00216 | -0.00125 | 0.00016 | 7e-05 | -0.02469 | 0.01655 | 0.00129 | 0.0021 | 0.02777 | -0.01871 | -0.00069 | -0.00711 | 0.00016 | -0.10451 | 0.04159 | 0.00965 | -0.00527 | -0.04321 | -0.03376 | 0.00187 | -0.04834
[RO-RS] [OPP] TIE 400 kV Resita-Pancevo c1 | N-1 TIE 400 kV Resita-Pancevo c2 | 0.00448 | 0.00122 | 0.02963 | -0.0004 | -0.04479 | 0.00039 | -0.00217 | -0.00121 | 0.00016 | 7e-05 | -0.0222 | 0.01704 | 7e-05 | 0.00206 | 0.02977 | -0.01624 | -0.00067 | -0.00674 | 0.00015 | -0.10139 | 0.04435 | 0.00939 | -0.00511 | -0.04059 | -0.03202 | 0.00419 | -0.04618
[RO-BG] [OPP] TIE 400 kV DOBRUDJA- MEDGIDIA SUD | BC | 0.06045 | 0.0012 | 0.02554 | -0.00035 | 0.11615 | 0.00034 | -0.00151 | -0.00106 | 0.00014 | 6e-05 | 0.09198 | 0.01935 | 0.00164 | 0.00176 | 0.04211 | 0.08011 | -0.00058 | -0.00653 | 0.00013 | -0.0181 | 0.01964 | 0.00727 | -0.00269 | 0.13397 | -0.05786 | 0.06192 | -0.09965
[RO-BG] [OPP] TIE 400 kV DOBRUDJA- MEDGIDIA SUD | N-1 OHL 400 kV Isaccea - Stupina | 0.05893 | 0.00114 | 0.02476 | -0.00034 | 0.11362 | 0.00033 | -0.00147 | -0.00103 | 0.00013 | 6e-05 | 0.08988 | 0.01877 | 0.00151 | 0.0017 | 0.04093 | 0.0782 | -0.00056 | -0.00628 | 0.00013 | -0.01867 | 0.01873 | 0.00701 | -0.00262 | 0.13119 | -0.05521 | 0.06035 | -0.09497
[RO-BG] [OPP] TIE 400 kV DOBRUDJA- MEDGIDIA SUD | N-1 TIE 400 kV MEDGIDIA SUD - VARNA | 0.10424 | 0.00206 | 0.04403 | -0.0006 | 0.20008 | 0.00059 | -0.00261 | -0.00183 | 0.00023 | 0.0001 | 0.15863 | 0.03336 | 0.00283 | 0.00304 | 0.07262 | 0.13814 | -0.001 | -0.01127 | 0.00023 | -0.03121 | 0.03387 | 0.01254 | -0.00463 | 0.23108 | -0.09977 | 0.10678 | -0.17184
[RO-BG] [OPP] TIE 400 kV DOBRUDJA- MEDGIDIA SUD | N-1 OHL 400 kV Cernavoda - Pelicanu | 0.05971 | 0.00127 | 0.02577 | -0.00036 | 0.11323 | 0.00035 | -0.00152 | -0.00109 | 0.00014 | 6e-05 | 0.09002 | 0.01947 | 0.00193 | 0.0018 | 0.04208 | 0.07873 | -0.0006 | -0.00678 | 0.00014 | -0.01414 | 0.02109 | 0.00746 | -0.00265 | 0.12999 | -0.06148 | 0.06125 | -0.10629
[RO-BG] [OPP] TIE 400 kV DOBRUDJA- MEDGIDIA SUD | N-1 OHL 400 kV Gura Ialomitei - Bucuresti Sud | 0.06004 | 0.00131 | 0.02614 | -0.00036 | 0.11323 | 0.00036 | -0.00154 | -0.00112 | 0.00014 | 6e-05 | 0.09017 | 0.01973 | 0.00206 | 0.00183 | 0.04251 | 0.079 | -0.00061 | -0.00695 | 0.00014 | -0.01286 | 0.02192 | 0.00761 | -0.00266 | 0.12975 | -0.06343 | 0.06162 | -0.10978
[RO-BG] [OPP] TIE 400 kV DOBRUDJA- MEDGIDIA SUD | N-1 OHL 400 kV Gutinas – Smardan | 0.05946 | 0.00128 | 0.02546 | -0.00036 | 0.11345 | 0.00035 | -0.00149 | -0.00109 | 0.00014 | 6e-05 | 0.09002 | 0.01929 | 0.00201 | 0.00178 | 0.04167 | 0.07858 | -0.00059 | -0.00677 | 0.00014 | -0.01383 | 0.02 | 0.00739 | -0.00255 | 0.13051 | -0.06278 | 0.06095 | -0.10899
[RO-BG] [OPP] TIE 400 kV DOBRUDJA- MEDGIDIA SUD | N-1 TIE 400 kV Resita-Pancevo c2 | 0.06045 | 0.0012 | 0.02554 | -0.00035 | 0.11615 | 0.00034 | -0.00151 | -0.00106 | 0.00014 | 6e-05 | 0.09198 | 0.01935 | 0.00164 | 0.00176 | 0.04211 | 0.08011 | -0.00058 | -0.00653 | 0.00013 | -0.0181 | 0.01964 | 0.00727 | -0.00269 | 0.13397 | -0.05786 | 0.06192 | -0.09965
[RO-BG] [OPP] TIE 400 kV DOBRUDJA- MEDGIDIA SUD | N-1 TIE 400 kV Resita-Pancevo c1 | 0.06054 | 0.00122 | 0.02611 | -0.00036 | 0.11528 | 0.00035 | -0.00156 | -0.00109 | 0.00014 | 6e-05 | 0.09154 | 0.01968 | 0.00164 | 0.0018 | 0.04269 | 0.07979 | -0.00059 | -0.00667 | 0.00014 | -0.02008 | 0.02051 | 0.00745 | -0.00279 | 0.13318 | -0.05848 | 0.06201 | -0.10055
[RO-BG] [OPP] TIE 400 kV MEDGIDIA SUD - VARNA | BC | 0.06241 | 0.00124 | 0.02636 | -0.00036 | 0.11961 | 0.00035 | -0.00156 | -0.0011 | 0.00014 | 6e-05 | 0.09499 | 0.01998 | 0.00169 | 0.00182 | 0.04348 | 0.08271 | -0.0006 | -0.00675 | 0.00014 | -0.01869 | 0.02028 | 0.0075 | -0.00277 | 0.13841 | -0.05973 | 0.06393 | -0.10288
[RO-BG] [OPP] TIE 400 kV MEDGIDIA SUD - VARNA | N-1 OHL 400 kV Isaccea - Rahman | 0.06097 | 0.00118 | 0.02562 | -0.00035 | 0.11721 | 0.00034 | -0.00152 | -0.00106 | 0.00014 | 6e-05 | 0.09299 | 0.01943 | 0.00157 | 0.00176 | 0.04236 | 0.08089 | -0.00058 | -0.00651 | 0.00013 | -0.01923 | 0.01941 | 0.00726 | -0.00271 | 0.13577 | -0.05722 | 0.06244 | -0.09843
[RO-BG] [OPP] TIE 400 kV MEDGIDIA SUD - VARNA | N-1 TIE 400 kV DOBRUDJA- MEDGIDIA SUD | 0.10523 | 0.00208 | 0.04445 | -0.00061 | 0.20188 | 0.00059 | -0.00264 | -0.00185 | 0.00024 | 0.00011 | 0.16013 | 0.03368 | 0.00285 | 0.00306 | 0.0733 | 0.13945 | -0.00101 | -0.01137 | 0.00023 | -0.03151 | 0.03419 | 0.01265 | -0.00468 | 0.2333 | -0.10071 | 0.10779 | -0.17346
[RO-BG] [OPP] TIE 400 kV MEDGIDIA SUD - VARNA | N-1 OHL 400 kV Cernavoda - Pelicanu | 0.06165 | 0.00131 | 0.02661 | -0.00037 | 0.11659 | 0.00036 | -0.00157 | -0.00113 | 0.00014 | 6e-05 | 0.09296 | 0.02011 | 0.002 | 0.00186 | 0.04344 | 0.08129 | -0.00062 | -0.007 | 0.00014 | -0.0146 | 0.02177 | 0.0077 | -0.00273 | 0.13431 | -0.06347 | 0.06323 | -0.10974
[RO-BG] [OPP] TIE 400 kV MEDGIDIA SUD - VARNA | N-1 OHL 400 kV Gura Ialomitei - Bucuresti Sud | 0.062 | 0.00135 | 0.02699 | -0.00038 | 0.11659 | 0.00037 | -0.00159 | -0.00115 | 0.00015 | 7e-05 | 0.09312 | 0.02037 | 0.00213 | 0.00189 | 0.04389 | 0.08156 | -0.00063 | -0.00717 | 0.00014 | -0.01327 | 0.02262 | 0.00786 | -0.00275 | 0.13405 | -0.06548 | 0.06361 | -0.11334
[RO-BG] [OPP] TIE 400 kV MEDGIDIA SUD - VARNA | N-1 OHL 400 kV Gutinas – Smardan | 0.0614 | 0.00132 | 0.02628 | -0.00037 | 0.11682 | 0.00036 | -0.00154 | -0.00112 | 0.00014 | 6e-05 | 0.09297 | 0.01991 | 0.00208 | 0.00184 | 0.04302 | 0.08114 | -0.00061 | -0.00699 | 0.00014 | -0.01427 | 0.02065 | 0.00763 | -0.00263 | 0.13484 | -0.06481 | 0.06292 | -0.11252
[RO-BG] [OPP] TIE 400 kV MEDGIDIA SUD - VARNA | N-1 OHL 400 kV Medgidia Sud - Stupina | 0.06085 | 0.00118 | 0.02556 | -0.00035 | 0.117 | 0.00034 | -0.00152 | -0.00106 | 0.00014 | 6e-05 | 0.09282 | 0.01938 | 0.00156 | 0.00176 | 0.04226 | 0.08074 | -0.00058 | -0.00649 | 0.00013 | -0.01928 | 0.01933 | 0.00724 | -0.00271 | 0.13555 | -0.057 | 0.06231 | -0.09805
[RO-BG] [OPP] TIE 400 kV MEDGIDIA SUD - VARNA | N-1 OHL 400 kV Cernavodă - Medgidia Sud | 0.05657 | 0.00125 | 0.02464 | -0.00035 | 0.10633 | 0.00034 | -0.00145 | -0.00106 | 0.00013 | 6e-05 | 0.08494 | 0.01861 | 0.002 | 0.00173 | 0.04005 | 0.07441 | -0.00058 | -0.00659 | 0.00013 | -0.01141 | 0.02064 | 0.00719 | -0.00249 | 0.12225 | -0.06057 | 0.05804 | -0.10497
[RO-BG] [OPP] TIE 400 kV MEDGIDIA SUD - VARNA | N-1 TIE 400 kV Resita-Pancevo c2 | 0.06241 | 0.00124 | 0.02636 | -0.00036 | 0.11961 | 0.00035 | -0.00156 | -0.0011 | 0.00014 | 6e-05 | 0.09499 | 0.01998 | 0.00169 | 0.00182 | 0.04348 | 0.08271 | -0.0006 | -0.00675 | 0.00014 | -0.01869 | 0.02028 | 0.0075 | -0.00277 | 0.13841 | -0.05973 | 0.06393 | -0.10288
[RO-BG] [OPP] TIE 400 kV MEDGIDIA SUD - VARNA | N-1 TIE 400 kV Resita-Pancevo c1 | 0.0625 | 0.00126 | 0.02696 | -0.00037 | 0.11871 | 0.00036 | -0.00161 | -0.00112 | 0.00014 | 6e-05 | 0.09454 | 0.02032 | 0.00169 | 0.00186 | 0.04407 | 0.08238 | -0.00061 | -0.00688 | 0.00014 | -0.02073 | 0.02117 | 0.00769 | -0.00288 | 0.13759 | -0.06038 | 0.06402 | -0.10381
[RO-RO] [OPP] OHL 400 kV Arad-Nadab | N-1 TIE 400 kV Arad-Sandorfalva | -0.09679 | 0.00126 | -0.05062 | 0.00037 | -0.13657 | -0.0003 | 0.00388 | 0.00101 | -0.00015 | -7e-05 | -0.12033 | -0.03369 | 0.01517 | -0.00224 | -0.08233 | -0.11741 | 0.00059 | 0.0021 | -0.00015 | -0.17884 | -0.09765 | -0.00895 | 0.01067 | -0.13246 | -0.04272 | -0.10344 | -0.08452
[RO-RO] [OPP] OHL 400 kV Arad-Nadab | N-1 TIE 400 kV Resita-Pancevo c2 | -0.07794 | -0.0017 | -0.05537 | 0.00074 | -0.09278 | -0.0007 | 0.00491 | 0.0022 | -0.00029 | -0.00013 | -0.08723 | -0.03805 | -0.0013 | -0.00388 | -0.07381 | -0.08679 | 0.00122 | 0.01059 | -0.00029 | -0.10357 | -0.09008 | -0.0173 | 0.01453 | -0.09048 | -0.00583 | -0.08215 | -0.03943
[RO-RO] [OPP] OHL 400 kV Mintia-Arad | BC | -0.05444 | 0.00183 | -0.02015 | 1e-05 | -0.08979 | 3e-05 | 0.00141 | -4e-05 | -1e-05 | -1e-05 | -0.07483 | -0.01338 | 0.01326 | -0.00032 | -0.04021 | -0.0716 | 0 | -0.00279 | -1e-05 | -0.12844 | -0.03755 | -0.0006 | 0.00389 | -0.08677 | -0.03988 | -0.05852 | -0.06628
[RO-RO] [OPP] OHL 400 kV Mintia-Arad | N-1 TIE 400 kV Rosiori-Mukacevo | -0.06667 | 0.00109 | -0.02897 | 0.00017 | -0.1047 | -0.00013 | 0.0021 | 0.00044 | -7e-05 | -3e-05 | -0.08869 | -0.01976 | 0.0106 | -0.00109 | -0.05157 | -0.08532 | 0.00026 | 0.00018 | -7e-05 | -0.14947 | -0.0503 | -0.00403 | 0.00554 | -0.10133 | -0.0364 | -0.07134 | -0.07034
[RO-RO] [OPP] OHL 400 kV Mintia-Arad | N-1 TIE 400 kV Portile de Fier-Djerdap | -0.05444 | 0.00192 | -0.01849 | -1e-05 | -0.09319 | 5e-05 | 0.0013 | -0.00012 | 0 | 0 | -0.07669 | -0.01243 | 0.01335 | -0.0002 | -0.0386 | -0.07301 | -4e-05 | -0.00322 | 0 | -0.13675 | -0.02654 | -4e-05 | 0.00362 | -0.08997 | -0.0423 | -0.0585 | -0.06999
[RO-RO] [OPP] OHL 400 kV Mintia-Arad | N-1 OHL 400 kV Iernut-Sibiu Sud | -0.0772 | 0.00123 | -0.03361 | 0.0002 | -0.12099 | -0.00015 | 0.00245 | 0.00052 | -9e-05 | -4e-05 | -0.10256 | -0.02295 | 0.01213 | -0.00128 | -0.05971 | -0.0988 | 0.00031 | 0.00029 | -8e-05 | -0.14972 | -0.05786 | -0.00476 | 0.00645 | -0.11664 | -0.04046 | -0.08265 | -0.07813
[RO-RO] [OPP] OHL 400 kV Mintia-Arad | N-1 OHL 220 kV Portile de Fier-Resita 1&2 | -0.05555 | 0.00184 | -0.02063 | 1e-05 | -0.09153 | 3e-05 | 0.00145 | -3e-05 | -1e-05 | -1e-05 | -0.07631 | -0.01372 | 0.0134 | -0.00035 | -0.04107 | -0.07302 | 1e-05 | -0.00277 | -1e-05 | -0.13161 | -0.03882 | -0.00068 | 0.00398 | -0.08844 | -0.04038 | -0.05972 | -0.06731
[RO-RO] [OPP] OHL 400 kV Mintia-Arad | N-1 OHL 220 kV Resita-Timisoara 1&2 | -0.0589 | 0.00183 | -0.02308 | 4e-05 | -0.09492 | 0 | 0.00163 | 4e-05 | -2e-05 | -1e-05 | -0.07974 | -0.01529 | 0.0138 | -0.00048 | -0.04457 | -0.07652 | 5e-05 | -0.00247 | -2e-05 | -0.13378 | -0.04405 | -0.00125 | 0.00443 | -0.09176 | -0.04066 | -0.06328 | -0.06859
[RO-RO] [OPP] OHL 400 kV Mintia-Arad | N-1 OHL 220 kV Urechesti-Targu Jiu Nord | -0.04684 | 0.00182 | -0.01634 | -2e-05 | -0.07862 | 6e-05 | 0.00113 | -0.00014 | 0 | 0 | -0.06515 | -0.01075 | 0.01256 | -0.00013 | -0.03401 | -0.06218 | -5e-05 | -0.00317 | 0 | -0.12177 | -0.03073 | 0.0002 | 0.00316 | -0.07603 | -0.03737 | -0.05041 | -0.06029
[RO-RO] [OPP] OHL 400 kV Mintia-Arad | N-1 OHL 220 kV Paroseni-Targu Jiu Nord | -0.04684 | 0.00182 | -0.01634 | -2e-05 | -0.07862 | 6e-05 | 0.00113 | -0.00014 | 0 | 0 | -0.06515 | -0.01075 | 0.01256 | -0.00013 | -0.03401 | -0.06218 | -5e-05 | -0.00317 | 0 | -0.12177 | -0.03073 | 0.0002 | 0.00316 | -0.07603 | -0.03737 | -0.05041 | -0.06029
[RO-RO] [OPP] OHL 400 kV Mintia-Arad | N-1 TRA 400/220 kV AT3 Arad | -0.06321 | 0.00192 | -0.02527 | 5e-05 | -0.10097 | 0 | 0.00179 | 7e-05 | -3e-05 | -1e-05 | -0.08509 | -0.01672 | 0.01465 | -0.00056 | -0.04827 | -0.08175 | 7e-05 | -0.00246 | -3e-05 | -0.14221 | -0.04875 | -0.00155 | 0.00484 | -0.09763 | -0.04272 | -0.06791 | -0.07242
[RO-RO] [OPP] OHL 400 kV Mintia-Arad | N-1 TIE 400 kV Resita-Pancevo c2 | -0.05444 | 0.00183 | -0.02015 | 1e-05 | -0.08979 | 3e-05 | 0.00141 | -4e-05 | -1e-05 | -1e-05 | -0.07483 | -0.01338 | 0.01326 | -0.00032 | -0.04021 | -0.0716 | 0 | -0.00279 | -1e-05 | -0.12844 | -0.03755 | -0.0006 | 0.00389 | -0.08677 | -0.03988 | -0.05852 | -0.06628
[RO-RO] [OPP] OHL 400 kV Mintia-Arad | N-1 TIE 400 kV Resita-Pancevo c1 | -0.05426 | 0.00188 | -0.01897 | -1e-05 | -0.09158 | 5e-05 | 0.00133 | -9e-05 | -1e-05 | 0 | -0.07572 | -0.0127 | 0.01326 | -0.00024 | -0.03902 | -0.07225 | -2e-05 | -0.00306 | -1e-05 | -0.13249 | -0.03578 | -0.00022 | 0.00369 | -0.08839 | -0.04116 | -0.05836 | -0.06813
[RO-RO] [OPP] OHL 400 kV Sibiu Sud-Mintia | BC | -0.03538 | 0.00159 | -0.00972 | -6e-05 | -0.06423 | 9e-05 | 0.00066 | -0.00025 | 2e-05 | 1e-05 | -0.05186 | -0.00654 | 0.01008 | 0.00013 | -0.02332 | -0.04902 | -0.00012 | -0.00328 | 2e-05 | -0.07791 | -0.0145 | 0.00119 | 0.00196 | -0.06189 | -0.03243 | -0.03812 | -0.05114
[RO-RO] [OPP] OHL 400 kV Sibiu Sud-Mintia | N-1 TIE 400 kV Rosiori-Mukacevo | -0.04736 | 0.00086 | -0.01835 | 9e-05 | -0.07883 | -6e-05 | 0.00134 | 0.00022 | -4e-05 | -2e-05 | -0.06543 | -0.01279 | 0.00747 | -0.00063 | -0.03444 | -0.06246 | 0.00014 | -0.00037 | -4e-05 | -0.09851 | -0.02699 | -0.00217 | 0.00357 | -0.07615 | -0.02902 | -0.05068 | -0.05511
[RO-RO] [OPP] OHL 400 kV Sibiu Sud-Mintia | N-1 OHL 400 kV Iernut-Sibiu Sud | -0.07189 | 0.00063 | -0.0313 | 0.00024 | -0.11427 | -0.0002 | 0.00232 | 0.00066 | -0.0001 | -4e-05 | -0.09632 | -0.0219 | 0.00827 | -0.00141 | -0.05458 | -0.09265 | 0.00038 | 0.00167 | -0.0001 | -0.11203 | -0.04707 | -0.00548 | 0.00607 | -0.10979 | -0.03336 | -0.07681 | -0.07013
[RO-RO] [OPP] OHL 400 kV Sibiu Sud-Mintia | N-1 OHL 220 kV Portile de Fier-Resita 1&2 | -0.03722 | 0.0016 | -0.01051 | -6e-05 | -0.0671 | 9e-05 | 0.00072 | -0.00023 | 2e-05 | 1e-05 | -0.05429 | -0.0071 | 0.01031 | 9e-05 | -0.02472 | -0.05138 | -0.00011 | -0.00324 | 2e-05 | -0.08314 | -0.0166 | 0.00106 | 0.00211 | -0.06465 | -0.03325 | -0.04009 | -0.05283
[RO-RO] [OPP] OHL 400 kV Sibiu Sud-Mintia | N-1 OHL 220 kV Resita-Timisoara 1&2 | -0.04559 | 0.00159 | -0.01643 | 0 | -0.07597 | 3e-05 | 0.00115 | -7e-05 | -1e-05 | 0 | -0.0631 | -0.01092 | 0.01131 | -0.00023 | -0.0333 | -0.0603 | -1e-05 | -0.00254 | -1e-05 | -0.09013 | -0.02939 | -0.00029 | 0.0032 | -0.07333 | -0.03421 | -0.04903 | -0.05642
[RO-RO] [OPP] OHL 400 kV Sibiu Sud-Mintia | N-1 OHL 220 kV Urechesti-Targu Jiu Nord | -0.04507 | 0.0016 | -0.01458 | -2e-05 | -0.07846 | 5e-05 | 0.00102 | -0.00012 | 0 | 0 | -0.0642 | -0.00989 | 0.01098 | -0.00012 | -0.03123 | -0.06103 | -5e-05 | -0.0028 | 0 | -0.08641 | -0.0232 | 0.00017 | 0.00289 | -0.07557 | -0.03561 | -0.04847 | -0.05878
[RO-RO] [OPP] OHL 400 kV Sibiu Sud-Mintia | N-1 OHL 220 kV Paroseni-Targu Jiu Nord | -0.04507 | 0.0016 | -0.01458 | -2e-05 | -0.07846 | 5e-05 | 0.00102 | -0.00012 | 0 | 0 | -0.0642 | -0.00989 | 0.01098 | -0.00012 | -0.03123 | -0.06103 | -5e-05 | -0.0028 | 0 | -0.08641 | -0.0232 | 0.00017 | 0.00289 | -0.07557 | -0.03561 | -0.04847 | -0.05878
[RO-RO] [OPP] OHL 400 kV Sibiu Sud-Mintia | N-1 TIE 400 kV Resita-Pancevo c2 | -0.03538 | 0.00159 | -0.00972 | -6e-05 | -0.06423 | 9e-05 | 0.00066 | -0.00025 | 2e-05 | 1e-05 | -0.05186 | -0.00654 | 0.01008 | 0.00013 | -0.02332 | -0.04902 | -0.00012 | -0.00328 | 2e-05 | -0.07791 | -0.0145 | 0.00119 | 0.00196 | -0.06189 | -0.03243 | -0.03812 | -0.05114
[RO-RO] [OPP] OHL 400 kV Sibiu Sud-Mintia | N-1 TIE 400 kV Resita-Pancevo c1 | -0.03539 | 0.00158 | -0.00973 | -6e-05 | -0.06421 | 9e-05 | 0.00066 | -0.00025 | 2e-05 | 1e-05 | -0.05185 | -0.00655 | 0.01008 | 0.00013 | -0.02333 | -0.04902 | -0.00012 | -0.00327 | 2e-05 | -0.07786 | -0.01452 | 0.00118 | 0.00196 | -0.06187 | -0.03241 | -0.03813 | -0.05112
[RO-RO] [OPP] OHL 400 kV Iernut-Sibiu Sud | N-1 TIE 400 kV Resita-Pancevo c2 | 0.06909 | 0.00182 | 0.04086 | -0.00057 | 0.09471 | 0.00055 | -0.00313 | -0.00172 | 0.00022 | 0.0001 | 0.08416 | 0.02906 | 0.00342 | 0.00291 | 0.05917 | 0.08258 | -0.00094 | -0.00937 | 0.00022 | 0.06459 | 0.06163 | 0.01262 | -0.00778 | 0.09066 | 0.00176 | 0.07321 | 0.03595
[RO-RO] [OPP] OHL 400 kV Iernut-Gadalin | BC | -0.06912 | -0.00176 | -0.04077 | 0.00056 | -0.09581 | -0.00055 | 0.00315 | 0.0017 | -0.00022 | -0.0001 | -0.08479 | -0.02898 | -0.00323 | -0.00289 | -0.05909 | -0.08267 | 0.00093 | 0.00917 | -0.00022 | -0.13066 | -0.06153 | -0.01252 | 0.00792 | -0.0932 | -0.00737 | -0.0731 | -0.04702
[RO-RO] [OPP] OHL 400 kV Iernut-Gadalin | N-1 OHL 400 kV Mintia-Arad | -0.08279 | -0.0013 | -0.04583 | 0.00056 | -0.11836 | -0.00054 | 0.00351 | 0.00169 | -0.00022 | -0.0001 | -0.10358 | -0.03234 | 0.0001 | -0.00297 | -0.06919 | -0.10065 | 0.00093 | 0.00847 | -0.00022 | -0.16292 | -0.07096 | -0.01268 | 0.0089 | -0.11499 | -0.01739 | -0.0878 | -0.06367
[RO-RO] [OPP] OHL 400 kV Iernut-Gadalin | N-1 TIE 400 kV Resita-Pancevo c2 | -0.06912 | -0.00176 | -0.04077 | 0.00056 | -0.09581 | -0.00055 | 0.00315 | 0.0017 | -0.00022 | -0.0001 | -0.08479 | -0.02898 | -0.00323 | -0.00289 | -0.05909 | -0.08267 | 0.00093 | 0.00917 | -0.00022 | -0.13066 | -0.06153 | -0.01252 | 0.00792 | -0.0932 | -0.00737 | -0.0731 | -0.04702
[RO-RO] [OPP] OHL 400 kV Iernut-Gadalin | N-1 TIE 400 kV Resita-Pancevo c1 | -0.06899 | -0.00173 | -0.03991 | 0.00055 | -0.09711 | -0.00053 | 0.00309 | 0.00167 | -0.00022 | -0.0001 | -0.08543 | -0.02848 | -0.00323 | -0.00283 | -0.05823 | -0.08314 | 0.00091 | 0.00897 | -0.00021 | -0.1336 | -0.06024 | -0.01225 | 0.00777 | -0.09437 | -0.0083 | -0.07298 | -0.04836
[RO-RO] [OPP] OHL 400 kV Rosiori-Gadalin | BC | 0.06912 | 0.00176 | 0.04077 | -0.00056 | 0.09581 | 0.00055 | -0.00315 | -0.0017 | 0.00022 | 0.0001 | 0.08479 | 0.02898 | 0.00323 | 0.00289 | 0.05909 | 0.08267 | -0.00093 | -0.00917 | 0.00022 | 0.13066 | 0.06153 | 0.01252 | -0.00792 | 0.0932 | 0.00737 | 0.0731 | 0.04702
[RO-RO] [OPP] OHL 400 kV Rosiori-Gadalin | N-1 OHL 400 kV Mintia-Arad | 0.08279 | 0.0013 | 0.04583 | -0.00056 | 0.11836 | 0.00054 | -0.00351 | -0.00169 | 0.00022 | 0.0001 | 0.10358 | 0.03234 | -0.0001 | 0.00297 | 0.06919 | 0.10065 | -0.00093 | -0.00847 | 0.00022 | 0.16292 | 0.07096 | 0.01268 | -0.0089 | 0.11499 | 0.01739 | 0.0878 | 0.06367
[RO-RO] [OPP] OHL 400 kV Rosiori-Gadalin | N-1 TIE 400 kV Resita-Pancevo c2 | 0.06912 | 0.00176 | 0.04077 | -0.00056 | 0.09581 | 0.00055 | -0.00315 | -0.0017 | 0.00022 | 0.0001 | 0.08479 | 0.02898 | 0.00323 | 0.00289 | 0.05909 | 0.08267 | -0.00093 | -0.00917 | 0.00022 | 0.13066 | 0.06153 | 0.01252 | -0.00792 | 0.0932 | 0.00737 | 0.0731 | 0.04702
[RO-RO] [OPP] OHL 400 kV Rosiori-Gadalin | N-1 TIE 400 kV Resita-Pancevo c1 | 0.06899 | 0.00173 | 0.03991 | -0.00055 | 0.09711 | 0.00053 | -0.00309 | -0.00167 | 0.00022 | 0.0001 | 0.08543 | 0.02848 | 0.00323 | 0.00283 | 0.05823 | 0.08314 | -0.00091 | -0.00897 | 0.00021 | 0.1336 | 0.06024 | 0.01225 | -0.00777 | 0.09437 | 0.0083 | 0.07298 | 0.04836
[RO-RO] [OPP] OHL 400 kV Arefu-Tantareni | BC | 0.07301 | 0.00045 | 0.03627 | -0.00039 | 0.10694 | 0.00036 | -0.00264 | -0.00114 | 0.00016 | 7e-05 | 0.09273 | 0.02561 | -0.00348 | 0.0021 | 0.05837 | 0.09137 | -0.00064 | -0.00525 | 0.00015 | 0.02946 | 0.05457 | 0.00867 | -0.00655 | 0.09818 | 0.00778 | 0.07818 | 0.03088
[RO-RO] [OPP] OHL 400 kV Arefu-Tantareni | N-1 OHL 400 kV Brasov - Sibiu Sud | 0.07301 | 0.00045 | 0.03627 | -0.00039 | 0.10694 | 0.00036 | -0.00264 | -0.00114 | 0.00016 | 7e-05 | 0.09273 | 0.02561 | -0.00348 | 0.0021 | 0.05837 | 0.09137 | -0.00064 | -0.00525 | 0.00015 | 0.02946 | 0.05457 | 0.00867 | -0.00655 | 0.09818 | 0.00778 | 0.07818 | 0.03088
[RO-RO] [OPP] OHL 400 kV Arefu-Tantareni | N-1 TIE 400 kV Rosiori-Mukacevo | 0.05867 | -0.00042 | 0.02593 | -0.0002 | 0.08945 | 0.00017 | -0.00184 | -0.00057 | 8e-05 | 4e-05 | 0.07648 | 0.01812 | -0.0066 | 0.00119 | 0.04505 | 0.07529 | -0.00033 | -0.00177 | 8e-05 | 0.0048 | 0.03961 | 0.00464 | -0.00462 | 0.0811 | 0.01185 | 0.06315 | 0.02613
[RO-RO] [OPP] OHL 400 kV Arefu-Tantareni | N-1 OHL 400 kV Mintia-Arad | 0.06409 | 0.00075 | 0.03296 | -0.00038 | 0.09224 | 0.00036 | -0.00241 | -0.00115 | 0.00015 | 7e-05 | 0.08048 | 0.02341 | -0.00131 | 0.00204 | 0.05178 | 0.07965 | -0.00064 | -0.0057 | 0.00015 | 0.00842 | 0.04841 | 0.00857 | -0.00591 | 0.08397 | 0.00125 | 0.0686 | 0.02003
[RO-RO] [OPP] OHL 400 kV Arefu-Tantareni | N-1 OHL 400 kV Sibiu Sud-Mintia | 0.06226 | 0.00093 | 0.03331 | -0.00041 | 0.08743 | 0.00039 | -0.00244 | -0.00122 | 0.00016 | 7e-05 | 0.07698 | 0.02362 | -0.00042 | 0.00214 | 0.05129 | 0.07648 | -0.00067 | -0.00624 | 0.00016 | 0.00579 | 0.05016 | 0.00903 | -0.00595 | 0.07938 | -0.00207 | 0.0666 | 0.01535
[RO-RO] [OPP] OHL 400 kV Arefu-Tantareni | N-1 OHL 400 kV Tantareni-Urechesti | 0.08082 | 0.00034 | 0.03709 | -0.00038 | 0.1237 | 0.00035 | -0.00269 | -0.00113 | 0.00015 | 7e-05 | 0.10554 | 0.02659 | -0.00405 | 0.00209 | 0.06174 | 0.10364 | -0.00063 | -0.00506 | 0.00015 | 0.02193 | 0.04752 | 0.00855 | -0.00665 | 0.1126 | 0.01022 | 0.08666 | 0.03507
[RO-RO] [OPP] OHL 400 kV Arefu-Tantareni | N-1 OHL 220 kV Portile de Fier-Resita 1&2 | 0.07468 | 0.00043 | 0.03699 | -0.00039 | 0.10957 | 0.00036 | -0.0027 | -0.00116 | 0.00016 | 7e-05 | 0.09496 | 0.02611 | -0.00369 | 0.00213 | 0.05966 | 0.09352 | -0.00064 | -0.00528 | 0.00015 | 0.03424 | 0.05648 | 0.00879 | -0.00669 | 0.10069 | 0.00853 | 0.07998 | 0.03243
[RO-RO] [OPP] OHL 400 kV Arefu-Tantareni | N-1 OHL 220 kV Resita-Timisoara 1&2 | 0.08149 | 0.00045 | 0.04184 | -0.00044 | 0.11669 | 0.00041 | -0.00305 | -0.00129 | 0.00018 | 8e-05 | 0.10207 | 0.02924 | -0.00451 | 0.00239 | 0.06666 | 0.10074 | -0.00072 | -0.00586 | 0.00017 | 0.03961 | 0.06693 | 0.0099 | -0.00758 | 0.10768 | 0.00926 | 0.08724 | 0.03527
[RO-RO] [OPP] OHL 400 kV Arefu-Tantareni | N-1 OHL 220 kV Urechesti-Targu Jiu Nord | 0.08014 | 0.00044 | 0.03984 | -0.00042 | 0.11742 | 0.00039 | -0.00291 | -0.00123 | 0.00017 | 7e-05 | 0.10182 | 0.02807 | -0.00414 | 0.00228 | 0.0642 | 0.10021 | -0.00069 | -0.0056 | 0.00017 | 0.03572 | 0.06097 | 0.00942 | -0.00723 | 0.10825 | 0.01013 | 0.0858 | 0.03651
[RO-RO] [OPP] OHL 400 kV Arefu-Tantareni | N-1 OHL 220 kV Paroseni-Targu Jiu Nord | 0.08014 | 0.00044 | 0.03984 | -0.00042 | 0.11742 | 0.00039 | -0.00291 | -0.00123 | 0.00017 | 7e-05 | 0.10182 | 0.02807 | -0.00414 | 0.00228 | 0.0642 | 0.10021 | -0.00069 | -0.0056 | 0.00017 | 0.03572 | 0.06097 | 0.00942 | -0.00723 | 0.10825 | 0.01013 | 0.0858 | 0.03651
[RO-RO] [OPP] OHL 400 kV Arefu-Tantareni | N-1 TRA 400/220 kV AT3 Arad | 0.07512 | 0.00043 | 0.0375 | -0.0004 | 0.10964 | 0.00037 | -0.00273 | -0.00117 | 0.00016 | 7e-05 | 0.09521 | 0.02641 | -0.00382 | 0.00215 | 0.06032 | 0.09382 | -0.00065 | -0.00533 | 0.00016 | 0.03278 | 0.05727 | 0.0089 | -0.00678 | 0.1008 | 0.00846 | 0.08045 | 0.03236
[RO-RO] [OPP] OHL 400 kV Arefu-Tantareni | N-1 TIE 400 kV Resita-Pancevo c2 | 0.07301 | 0.00045 | 0.03627 | -0.00039 | 0.10694 | 0.00036 | -0.00264 | -0.00114 | 0.00016 | 7e-05 | 0.09273 | 0.02561 | -0.00348 | 0.0021 | 0.05837 | 0.09137 | -0.00064 | -0.00525 | 0.00015 | 0.02946 | 0.05457 | 0.00867 | -0.00655 | 0.09818 | 0.00778 | 0.07818 | 0.03088
[RO-RO] [OPP] OHL 400 kV Arefu-Tantareni | N-1 TIE 400 kV Resita-Pancevo c1 | 0.07292 | 0.00043 | 0.0357 | -0.00038 | 0.1078 | 0.00035 | -0.0026 | -0.00112 | 0.00015 | 7e-05 | 0.09316 | 0.02528 | -0.00348 | 0.00206 | 0.0578 | 0.09169 | -0.00062 | -0.00512 | 0.00015 | 0.03141 | 0.05371 | 0.00849 | -0.00645 | 0.09896 | 0.00839 | 0.0781 | 0.03177
[RO-RO] [OPP] OHL 400 kV Arefu-Sibiu Sud | BC | -0.09618 | -0.00029 | -0.04682 | 0.00047 | -0.14528 | -0.00043 | 0.00349 | 0.00138 | -0.00019 | -8e-05 | -0.12463 | -0.03298 | 0.00583 | -0.00261 | -0.07615 | -0.12098 | 0.00078 | 0.00587 | -0.00019 | -0.06215 | -0.07058 | -0.01071 | 0.00891 | -0.13841 | -0.02739 | -0.10258 | -0.07261
[RO-RO] [OPP] OHL 400 kV Arefu-Sibiu Sud | N-1 OHL 400 kV Brasov - Sibiu Sud | -0.09618 | -0.00029 | -0.04682 | 0.00047 | -0.14528 | -0.00043 | 0.00349 | 0.00138 | -0.00019 | -8e-05 | -0.12463 | -0.03298 | 0.00583 | -0.00261 | -0.07615 | -0.12098 | 0.00078 | 0.00587 | -0.00019 | -0.06215 | -0.07058 | -0.01071 | 0.00891 | -0.13841 | -0.02739 | -0.10258 | -0.07261
[RO-RO] [OPP] OHL 400 kV Arefu-Sibiu Sud | N-1 TIE 400 kV Rosiori-Mukacevo | -0.07532 | 0.00098 | -0.03178 | 0.00021 | -0.11984 | -0.00016 | 0.00232 | 0.00056 | -9e-05 | -4e-05 | -0.10099 | -0.0221 | 0.01037 | -0.00129 | -0.05677 | -0.09758 | 0.00033 | 0.00081 | -9e-05 | -0.02627 | -0.04883 | -0.00485 | 0.0061 | -0.11357 | -0.03332 | -0.08072 | -0.0657
[RO-RO] [OPP] OHL 400 kV Arefu-Sibiu Sud | N-1 OHL 400 kV Mintia-Arad | -0.0834 | -0.00072 | -0.04209 | 0.00047 | -0.12419 | -0.00044 | 0.00316 | 0.00139 | -0.00019 | -8e-05 | -0.10706 | -0.02984 | 0.00271 | -0.00253 | -0.06671 | -0.10416 | 0.00078 | 0.00652 | -0.00019 | -0.03198 | -0.06176 | -0.01057 | 0.008 | -0.11804 | -0.01803 | -0.08884 | -0.05705
[RO-RO] [OPP] OHL 400 kV Arefu-Sibiu Sud | N-1 OHL 400 kV Sibiu Sud-Mintia | -0.08083 | -0.00098 | -0.04261 | 0.0005 | -0.1174 | -0.00047 | 0.00321 | 0.00149 | -0.0002 | -9e-05 | -0.10213 | -0.03014 | 0.00145 | -0.00266 | -0.06603 | -0.0997 | 0.00083 | 0.00729 | -0.0002 | -0.02834 | -0.06428 | -0.01122 | 0.00806 | -0.11155 | -0.01332 | -0.08604 | -0.05042
[RO-RO] [OPP] OHL 400 kV Arefu-Sibiu Sud | N-1 OHL 400 kV Tantareni-Urechesti | -0.10326 | -0.00019 | -0.04757 | 0.00047 | -0.16044 | -0.00043 | 0.00353 | 0.00137 | -0.00019 | -8e-05 | -0.13622 | -0.03387 | 0.00634 | -0.0026 | -0.0792 | -0.13208 | 0.00077 | 0.0057 | -0.00019 | -0.05533 | -0.0642 | -0.0106 | 0.009 | -0.15146 | -0.0296 | -0.11026 | -0.07641
[RO-RO] [OPP] OHL 400 kV Arefu-Sibiu Sud | N-1 OHL 220 kV Portile de Fier-Resita 1&2 | -0.09846 | -0.00026 | -0.04782 | 0.00048 | -0.14885 | -0.00044 | 0.00356 | 0.0014 | -0.00019 | -9e-05 | -0.12766 | -0.03367 | 0.00611 | -0.00265 | -0.0779 | -0.1239 | 0.00079 | 0.00591 | -0.00019 | -0.06865 | -0.07318 | -0.01087 | 0.0091 | -0.14184 | -0.02842 | -0.10503 | -0.07472
[RO-RO] [OPP] OHL 400 kV Arefu-Sibiu Sud | N-1 OHL 220 kV Resita-Timisoara 1&2 | -0.10777 | -0.00028 | -0.05444 | 0.00054 | -0.1586 | -0.0005 | 0.00405 | 0.00159 | -0.00022 | -0.0001 | -0.13739 | -0.03795 | 0.00723 | -0.00301 | -0.08748 | -0.13378 | 0.00089 | 0.00671 | -0.00022 | -0.07602 | -0.08747 | -0.01239 | 0.01032 | -0.15139 | -0.02942 | -0.11496 | -0.07861
[RO-RO] [OPP] OHL 400 kV Arefu-Sibiu Sud | N-1 OHL 220 kV Urechesti-Targu Jiu Nord | -0.10603 | -0.00027 | -0.05176 | 0.00052 | -0.15974 | -0.00047 | 0.00386 | 0.00151 | -0.00021 | -9e-05 | -0.13717 | -0.03638 | 0.00674 | -0.00286 | -0.08419 | -0.13317 | 0.00085 | 0.00635 | -0.00021 | -0.07078 | -0.07941 | -0.01174 | 0.00985 | -0.15231 | -0.03063 | -0.11309 | -0.08038
[RO-RO] [OPP] OHL 400 kV Arefu-Sibiu Sud | N-1 OHL 220 kV Paroseni-Targu Jiu Nord | -0.10603 | -0.00027 | -0.05176 | 0.00052 | -0.15974 | -0.00047 | 0.00386 | 0.00151 | -0.00021 | -9e-05 | -0.13717 | -0.03638 | 0.00674 | -0.00286 | -0.08419 | -0.13317 | 0.00085 | 0.00635 | -0.00021 | -0.07078 | -0.07941 | -0.01174 | 0.00985 | -0.15231 | -0.03063 | -0.11309 | -0.08038
[RO-RO] [OPP] OHL 400 kV Arefu-Sibiu Sud | N-1 TRA 400/220 kV AT3 Arad | -0.09905 | -0.00026 | -0.0485 | 0.00049 | -0.14893 | -0.00044 | 0.00361 | 0.00142 | -0.0002 | -9e-05 | -0.12799 | -0.03407 | 0.00628 | -0.00268 | -0.07878 | -0.12429 | 0.0008 | 0.00598 | -0.00019 | -0.06665 | -0.07424 | -0.01102 | 0.00922 | -0.14196 | -0.02832 | -0.10565 | -0.07462
[RO-RO] [OPP] OHL 400 kV Arefu-Sibiu Sud | N-1 TIE 400 kV Resita-Pancevo c2 | -0.09618 | -0.00029 | -0.04682 | 0.00047 | -0.14528 | -0.00043 | 0.00349 | 0.00138 | -0.00019 | -8e-05 | -0.12463 | -0.03298 | 0.00583 | -0.00261 | -0.07615 | -0.12098 | 0.00078 | 0.00587 | -0.00019 | -0.06215 | -0.07058 | -0.01071 | 0.00891 | -0.13841 | -0.02739 | -0.10258 | -0.07261
[RO-RO] [OPP] OHL 400 kV Arefu-Sibiu Sud | N-1 TIE 400 kV Resita-Pancevo c1 | -0.09607 | -0.00026 | -0.04608 | 0.00046 | -0.14641 | -0.00042 | 0.00344 | 0.00135 | -0.00019 | -8e-05 | -0.12519 | -0.03255 | 0.00583 | -0.00255 | -0.0754 | -0.12139 | 0.00076 | 0.0057 | -0.00018 | -0.0647 | -0.06946 | -0.01047 | 0.00878 | -0.13943 | -0.0282 | -0.10248 | -0.07378
[RO-RO] [OPP] OHL 400 kV Tantareni-Urechesti | BC | -0.05374 | 0.00072 | -0.00569 | -2e-05 | -0.11521 | 3e-05 | 0.0003 | -9e-05 | 1e-05 | 0 | -0.08807 | -0.00679 | 0.00392 | 1e-05 | -0.02317 | -0.08435 | -4e-05 | -0.00131 | 1e-05 | 0.0518 | 0.04842 | 0.00081 | 0.00071 | -0.09915 | -0.01676 | -0.05829 | -0.02881
[RO-RO] [OPP] OHL 400 kV Tantareni-Urechesti | N-1 TIE 400 kV Portile de Fier-Djerdap | -0.05372 | 0.00044 | -0.01125 | 6e-05 | -0.10379 | -4e-05 | 0.0007 | 0.00016 | -3e-05 | -1e-05 | -0.08183 | -0.00998 | 0.00363 | -0.0004 | -0.02861 | -0.07961 | 9e-05 | 0.00012 | -3e-05 | 0.07973 | 0.0114 | -0.00107 | 0.00162 | -0.08839 | -0.00861 | -0.05837 | -0.01633
[RO-RO] [OPP] OHL 400 kV Tantareni-Urechesti | N-1 OHL 400 kV Portile de Fier-Urechesti | -0.03526 | -0.00028 | -0.01487 | 0.00016 | -0.05252 | -0.00016 | 0.00097 | 0.00049 | -7e-05 | -3e-05 | -0.04517 | -0.01099 | 0.00105 | -0.00088 | -0.02573 | -0.04637 | 0.00027 | 0.00255 | -6e-05 | 0.08917 | -0.01372 | -0.00354 | 0.00211 | -0.04081 | 0.01294 | -0.03845 | 0.01971
[RO-RO] [OPP] OHL 400 kV Tantareni-Urechesti | N-1 OHL 400 kV Slatina-Portile de Fier | -0.06201 | 0.00117 | -0.00243 | -0.0001 | -0.14207 | 0.00011 | 7e-05 | -0.00032 | 3e-05 | 2e-05 | -0.10662 | -0.00536 | 0.00535 | 0.00036 | -0.02287 | -0.10062 | -0.00017 | -0.00295 | 3e-05 | 0.04763 | 0.0721 | 0.00252 | 0.00029 | -0.12503 | -0.03141 | -0.06709 | -0.05353
[RO-RO] [OPP] OHL 400 kV Tantareni-Urechesti | N-1 OHL 400 kV Domnesti-Urechesti | -0.05329 | 0.00116 | -0.00188 | -0.0001 | -0.12375 | 0.00011 | 8e-05 | -0.00033 | 3e-05 | 2e-05 | -0.09257 | -0.00437 | 0.00528 | 0.00038 | -0.01955 | -0.08653 | -0.00017 | -0.00302 | 3e-05 | 0.0502 | 0.06119 | 0.00246 | 0.00043 | -0.11158 | -0.03506 | -0.05744 | -0.06097
[RO-RO] [OPP] OHL 400 kV Tantareni-Urechesti | N-1 TRA 400/220 kV AT Urechesti | -0.04224 | 0.00076 | 0.00065 | -8e-05 | -0.09969 | 9e-05 | -0.00016 | -0.00027 | 3e-05 | 1e-05 | -0.07417 | -0.00246 | 0.00301 | 0.00036 | -0.01324 | -0.07056 | -0.00014 | -0.00211 | 3e-05 | 0.06436 | 0.0609 | 0.00225 | -0.00045 | -0.08467 | -0.0152 | -0.04597 | -0.02358
[RO-RO] [OPP] OHL 400 kV Tantareni-Urechesti | N-1 TIE 400 kV Resita-Pancevo c2 | -0.05374 | 0.00072 | -0.00569 | -2e-05 | -0.11521 | 3e-05 | 0.0003 | -9e-05 | 1e-05 | 0 | -0.08807 | -0.00679 | 0.00392 | 1e-05 | -0.02317 | -0.08435 | -4e-05 | -0.00131 | 1e-05 | 0.0518 | 0.04842 | 0.00081 | 0.00071 | -0.09915 | -0.01676 | -0.05829 | -0.02881
[RO-RO] [OPP] OHL 400 kV Tantareni-Urechesti | N-1 TIE 400 kV Resita-Pancevo c1 | -0.05424 | 0.00059 | -0.009 | 2e-05 | -0.1102 | -1e-05 | 0.00054 | 5e-05 | -1e-05 | -1e-05 | -0.08558 | -0.0087 | 0.00391 | -0.00022 | -0.0265 | -0.08253 | 3e-05 | -0.00056 | -1e-05 | 0.06314 | 0.04346 | -0.00024 | 0.00128 | -0.09461 | -0.01318 | -0.05875 | -0.02364
[RO-RO] [OPP] OHL 400 kV Portile de Fier-Urechesti | N-1 OHL 220 kV Resita-Timisoara 1&2 | 0.01179 | -0.00157 | -0.02571 | 0.0004 | 0.07857 | -0.00039 | 0.00188 | 0.00122 | -0.00016 | -7e-05 | 0.04836 | -0.01397 | -0.00242 | -0.00199 | -0.02083 | 0.04058 | 0.00066 | 0.0073 | -0.00015 | 0.03803 | -0.12257 | -0.00931 | 0.00428 | 0.07225 | 0.04359 | 0.01275 | 0.06721
[RO-RO] [OPP] OHL 400 kV Portile de Fier-Urechesti | N-1 TIE 400 kV Resita-Pancevo c2 | 0.02899 | -0.00158 | -0.0144 | 0.00029 | 0.09835 | -0.0003 | 0.00105 | 0.00091 | -0.00011 | -5e-05 | 0.0673 | -0.00659 | -0.0045 | -0.0014 | -0.00402 | 0.05959 | 0.00049 | 0.00606 | -0.00011 | 0.05862 | -0.09749 | -0.00682 | 0.0022 | 0.09151 | 0.0466 | 0.03112 | 0.07611
[RO-RO] [OPP] OHL 400 kV Slatina-Portile de Fier | N-1 TIE 400 kV Resita-Pancevo c2 | -0.02132 | 0.00115 | 0.00839 | -0.00019 | -0.06923 | 0.0002 | -0.00058 | -0.0006 | 7e-05 | 3e-05 | -0.04784 | 0.00368 | 0.00369 | 0.0009 | 0.00077 | -0.04195 | -0.00032 | -0.00422 | 7e-05 | -0.01074 | 0.06105 | 0.00443 | -0.00106 | -0.06674 | -0.03774 | -0.02269 | -0.06373
[RO-RO] [OPP] OHL 400 kV Medgidia Sud - Stupina | N-1 OHL 400 kV Isaccea - Rahman | -0.04998 | -0.00177 | -0.0257 | 0.0004 | -0.08331 | -0.0004 | 0.00143 | 0.00125 | -0.00016 | -7e-05 | -0.06907 | -0.01907 | -0.00418 | -0.00198 | -0.03878 | -0.06288 | 0.00068 | 0.00829 | -0.00015 | -0.01876 | -0.03004 | -0.00841 | 0.00207 | -0.09127 | 0.08713 | -0.05181 | 0.15402
[RO-RO] [OPP] OHL 400 kV Medgidia Sud - Stupina | N-1 OHL 400 kV Cernavodă - Medgidia Sud | -0.05305 | -0.00124 | -0.02351 | 0.00033 | -0.09877 | -0.00033 | 0.00137 | 0.00102 | -0.00013 | -6e-05 | -0.07905 | -0.01772 | -0.00212 | -0.00167 | -0.0379 | -0.06949 | 0.00056 | 0.00643 | -0.00013 | 0.0078 | -0.02054 | -0.00695 | 0.00232 | -0.11292 | 0.06019 | -0.05449 | 0.10462
[RO-RO] [OPP] OHL 400 kV Medgidia Sud - Rahman | N-1 OHL 400 kV Cernavodă - Medgidia Sud | 0.05002 | 0.00117 | 0.02216 | -0.00031 | 0.09313 | 0.00031 | -0.00129 | -0.00096 | 0.00012 | 5e-05 | 0.07453 | 0.0167 | 0.00199 | 0.00158 | 0.03574 | 0.06552 | -0.00052 | -0.00606 | 0.00012 | -0.00735 | 0.01937 | 0.00656 | -0.00219 | 0.10647 | -0.05675 | 0.05137 | -0.09864
[RO-RO] [OPP] OHL 400 kV Medgidia Sud- Cernavoda | BC | -0.05029 | 0.00011 | -0.01478 | 0.00013 | -0.11423 | -0.00011 | 0.00101 | 0.00036 | -5e-05 | -2e-05 | -0.08636 | -0.01177 | 0.00261 | -0.00072 | -0.02945 | -0.07136 | 0.00021 | 0.00137 | -5e-05 | 0.06255 | 0.00309 | -0.00267 | 0.00245 | -0.13898 | -0.0072 | -0.05064 | -0.01797
[RO-RO] [OPP] OHL 400 kV Medgidia Sud- Cernavoda | N-1 OHL 400 kV Isaccea - Tulcea Vest | -0.04241 | 0.00047 | -0.01027 | 5e-05 | -0.10237 | -4e-05 | 0.00077 | 0.00013 | -2e-05 | -1e-05 | -0.07618 | -0.00846 | 0.00355 | -0.00036 | -0.02294 | -0.06179 | 8e-05 | -0.00022 | -2e-05 | 0.0689 | 0.00921 | -0.0011 | 0.00213 | -0.12656 | -0.02487 | -0.04242 | -0.04943
[RO-RO] [OPP] OHL 400 kV Medgidia Sud- Cernavoda | N-1 OHL 400 kV Lacu Sarat - Gura Ialomitei | -0.03752 | 0.00069 | -0.00713 | 0 | -0.09614 | 1e-05 | 0.00058 | -2e-05 | 0 | 0 | -0.07048 | -0.00622 | 0.00407 | -0.00011 | -0.01854 | -0.05615 | 0 | -0.00123 | 0 | 0.0726 | 0.01455 | -4e-05 | 0.00183 | -0.12058 | -0.03437 | -0.03725 | -0.06586
[RO-RO] [OPP] OHL 400 kV Medgidia Sud- Cernavoda | N-1 OHL 400 kV Tulcea Vest - Tariverde | -0.04241 | 0.00047 | -0.01027 | 5e-05 | -0.10237 | -4e-05 | 0.00077 | 0.00013 | -2e-05 | -1e-05 | -0.07618 | -0.00846 | 0.00355 | -0.00036 | -0.02294 | -0.06179 | 8e-05 | -0.00022 | -2e-05 | 0.0689 | 0.00921 | -0.0011 | 0.00213 | -0.12656 | -0.02487 | -0.04242 | -0.04943
[RO-RO] [OPP] OHL 400 kV Medgidia Sud- Cernavoda | N-1 OHL 400 kV Gutinas – Smardan | -0.05095 | 0.00016 | -0.01484 | 0.00012 | -0.11606 | -0.00011 | 0.00103 | 0.00035 | -5e-05 | -2e-05 | -0.08768 | -0.01181 | 0.00286 | -0.00071 | -0.02975 | -0.07239 | 0.0002 | 0.00121 | -5e-05 | 0.06545 | 0.00333 | -0.00258 | 0.00254 | -0.14132 | -0.01053 | -0.05131 | -0.0243
[RO-RO] [OPP] OHL 400 kV Medgidia Sud- Cernavoda | N-1 OHL 400 kV Isaccea - Rahman | -0.06627 | -0.00046 | -0.023 | 0.00026 | -0.14087 | -0.00024 | 0.00147 | 0.00076 | -0.0001 | -5e-05 | -0.10845 | -0.01787 | 0.00127 | -0.00136 | -0.04185 | -0.09147 | 0.00042 | 0.00402 | -0.0001 | 0.05655 | -0.00652 | -0.00536 | 0.00311 | -0.16817 | 0.02067 | -0.06721 | 0.03129
[RO-RO] [OPP] OHL 400 kV Medgidia Sud- Cernavoda | N-1 OHL 400 kV Isaccea - Stupina | -0.06765 | -0.00051 | -0.02371 | 0.00027 | -0.14318 | -0.00025 | 0.00151 | 0.0008 | -0.00011 | -5e-05 | -0.11036 | -0.0184 | 0.00116 | -0.00141 | -0.04292 | -0.0932 | 0.00044 | 0.00425 | -0.0001 | 0.05603 | -0.00734 | -0.00559 | 0.00317 | -0.17069 | 0.02307 | -0.06864 | 0.03554
[RO-RO] [OPP] OHL 400 kV Medgidia Sud- Cernavoda | N-1 TIE 400 kV MEDGIDIA SUD - VARNA | -0.03823 | 0.00035 | -0.00969 | 6e-05 | -0.09113 | -4e-05 | 0.00071 | 0.00015 | -2e-05 | -1e-05 | -0.06802 | -0.00791 | 0.00294 | -0.00037 | -0.02106 | -0.05539 | 9e-05 | 7e-05 | -2e-05 | 0.05894 | 0.00701 | -0.00122 | 0.00191 | -0.11225 | -0.01873 | -0.0383 | -0.03783
[RO-RO] [OPP] OHL 400 kV Medgidia Sud- Cernavoda | N-1 TIE 400 kV DOBRUDJA- MEDGIDIA SUD | -0.03887 | 0.00034 | -0.00996 | 6e-05 | -0.0923 | -5e-05 | 0.00073 | 0.00016 | -3e-05 | -1e-05 | -0.06899 | -0.00812 | 0.00292 | -0.00039 | -0.0215 | -0.05623 | 0.0001 | 0.00014 | -3e-05 | 0.05913 | 0.0068 | -0.00129 | 0.00194 | -0.11368 | -0.01812 | -0.03895 | -0.03678
[RO-RO] [OPP] OHL 400 kV Medgidia Sud- Cernavoda | N-1 OHL 400 kV Constanta Nord- Cernavoda | -0.04185 | 0.00053 | -0.00972 | 4e-05 | -0.10219 | -2e-05 | 0.00074 | 0.0001 | -2e-05 | -1e-05 | -0.07582 | -0.00806 | 0.00376 | -0.00031 | -0.02228 | -0.06128 | 6e-05 | -0.00049 | -2e-05 | 0.0711 | 0.01036 | -0.00086 | 0.00212 | -0.12669 | -0.02817 | -0.0418 | -0.05539
[RO-RO] [OPP] OHL 400 kV Medgidia Sud- Cernavoda | N-1 OHL 400 kV Cernavoda - Pelicanu | -0.04789 | -0.00013 | -0.01555 | 0.00016 | -0.10471 | -0.00014 | 0.00103 | 0.00046 | -6e-05 | -3e-05 | -0.07999 | -0.01218 | 0.00165 | -0.00085 | -0.02934 | -0.06688 | 0.00026 | 0.00218 | -6e-05 | 0.04965 | -0.00161 | -0.00328 | 0.00231 | -0.12604 | 0.00459 | -0.04844 | 0.00365
[RO-RO] [OPP] OHL 400 kV Medgidia Sud- Cernavoda | N-1 OHL 400 kV Pelicanu - Bucuresti Sud | -0.04814 | -0.00014 | -0.01571 | 0.00016 | -0.10504 | -0.00015 | 0.00104 | 0.00047 | -6e-05 | -3e-05 | -0.08028 | -0.0123 | 0.00164 | -0.00087 | -0.02957 | -0.06716 | 0.00026 | 0.00223 | -6e-05 | 0.04991 | -0.00191 | -0.00334 | 0.00233 | -0.12636 | 0.00498 | -0.0487 | 0.0043
[RO-RO] [OPP] OHL 400 kV Medgidia Sud- Cernavoda | N-1 OHL 400 kV Gura Ialomitei - Bucuresti Sud | -0.04951 | -0.00011 | -0.01595 | 0.00016 | -0.1086 | -0.00015 | 0.00106 | 0.00047 | -6e-05 | -3e-05 | -0.08288 | -0.01251 | 0.0018 | -0.00087 | -0.03022 | -0.06922 | 0.00026 | 0.00217 | -6e-05 | 0.05244 | -0.00129 | -0.00332 | 0.0024 | -0.13084 | 0.00353 | -0.05005 | 0.00156
[RO-RO] [OPP] OHL 400 kV Medgidia Sud- Cernavoda | N-1 OHL 400 kV Medgidia Sud - Stupina | -0.06765 | -0.00051 | -0.02371 | 0.00027 | -0.14318 | -0.00025 | 0.00151 | 0.0008 | -0.00011 | -5e-05 | -0.11036 | -0.0184 | 0.00116 | -0.00141 | -0.04292 | -0.0932 | 0.00044 | 0.00425 | -0.0001 | 0.05603 | -0.00734 | -0.00559 | 0.00317 | -0.17069 | 0.02307 | -0.06864 | 0.03554
[RO-RO] [OPP] OHL 400 kV Medgidia Sud- Cernavoda | N-1 OHL 400 kV Medgidia Sud - Rahman | -0.06627 | -0.00046 | -0.023 | 0.00026 | -0.14087 | -0.00024 | 0.00147 | 0.00076 | -0.0001 | -5e-05 | -0.10845 | -0.01787 | 0.00127 | -0.00136 | -0.04185 | -0.09147 | 0.00042 | 0.00402 | -0.0001 | 0.05655 | -0.00652 | -0.00536 | 0.00311 | -0.16817 | 0.02067 | -0.06721 | 0.03129
[RO-RO] [OPP] OHL 400 kV Medgidia Sud- Cernavoda | N-1 TIE 400 kV Isaccea - Vulcanesti | -0.05518 | -0.00016 | -0.01773 | 0.00018 | -0.12128 | -0.00017 | 0.00116 | 0.00053 | -7e-05 | -3e-05 | -0.09251 | -0.01394 | 0.00185 | -0.00097 | -0.0336 | -0.07722 | 0.00029 | 0.00252 | -7e-05 | 0.05681 | -0.00097 | -0.00374 | 0.00259 | -0.14619 | 0.00641 | -0.05577 | 0.00651
[RO-RO] [OPP] OHL 400 kV Cernavoda - Pelicanu | BC | 0.00719 | -0.00072 | -0.00231 | 9e-05 | 0.02861 | -0.0001 | 4e-05 | 0.00029 | -3e-05 | -1e-05 | 0.01916 | -0.00124 | -0.00287 | -0.00039 | 0.00034 | 0.01347 | 0.00015 | 0.00243 | -3e-05 | -0.03878 | -0.01414 | -0.00186 | -0.0004 | 0.03888 | 0.03544 | 0.00663 | 0.06499
[RO-RO] [OPP] OHL 400 kV Cernavoda - Pelicanu | N-1 OHL 400 kV Isaccea - Tulcea Vest | 0.00814 | -0.00068 | -0.00176 | 8e-05 | 0.03004 | -9e-05 | 1e-05 | 0.00026 | -3e-05 | -1e-05 | 0.02038 | -0.00084 | -0.00276 | -0.00034 | 0.00112 | 0.01463 | 0.00014 | 0.00223 | -3e-05 | -0.03802 | -0.0134 | -0.00167 | -0.00043 | 0.04038 | 0.03331 | 0.00763 | 0.0612
[RO-RO] [OPP] OHL 400 kV Cernavoda - Pelicanu | N-1 OHL 400 kV Lacu Sarat - Gura Ialomitei | 0.00776 | -0.0007 | -0.00197 | 8e-05 | 0.02941 | -9e-05 | 2e-05 | 0.00027 | -3e-05 | -1e-05 | 0.01986 | -0.00099 | -0.00281 | -0.00036 | 0.00082 | 0.01415 | 0.00014 | 0.00231 | -3e-05 | -0.03834 | -0.01363 | -0.00174 | -0.00042 | 0.03969 | 0.03424 | 0.00723 | 0.06287
[RO-RO] [OPP] OHL 400 kV Cernavoda - Pelicanu | N-1 OHL 400 kV Tulcea Vest - Tariverde | 0.00814 | -0.00068 | -0.00176 | 8e-05 | 0.03004 | -9e-05 | 1e-05 | 0.00026 | -3e-05 | -1e-05 | 0.02038 | -0.00084 | -0.00276 | -0.00034 | 0.00112 | 0.01463 | 0.00014 | 0.00223 | -3e-05 | -0.03802 | -0.0134 | -0.00167 | -0.00043 | 0.04038 | 0.03331 | 0.00763 | 0.0612
[RO-RO] [OPP] OHL 400 kV Cernavoda - Pelicanu | N-1 OHL 400 kV Tariverde - Constanta Nord | 0.00814 | -0.00068 | -0.00176 | 8e-05 | 0.03004 | -9e-05 | 1e-05 | 0.00026 | -3e-05 | -1e-05 | 0.02038 | -0.00084 | -0.00276 | -0.00034 | 0.00112 | 0.01463 | 0.00014 | 0.00223 | -3e-05 | -0.03802 | -0.0134 | -0.00167 | -0.00043 | 0.04038 | 0.03331 | 0.00763 | 0.0612
[RO-RO] [OPP] OHL 400 kV Cernavoda - Pelicanu | N-1 OHL 400 kV Constanta Nord- Cernavoda | 0.00791 | -0.00069 | -0.00188 | 8e-05 | 0.02964 | -9e-05 | 2e-05 | 0.00027 | -3e-05 | -1e-05 | 0.02005 | -0.00092 | -0.00277 | -0.00035 | 0.00095 | 0.01433 | 0.00014 | 0.00227 | -3e-05 | -0.03806 | -0.01352 | -0.00171 | -0.00042 | 0.03992 | 0.03366 | 0.00739 | 0.0618
[RO-RO] [OPP] OHL 400 kV Cernavoda - Pelicanu | N-1 OHL 400 kV Gura Ialomitei - Bucuresti Sud | 0.00876 | -0.00117 | -0.00464 | 0.00015 | 0.03992 | -0.00016 | 0.00013 | 0.00049 | -6e-05 | -3e-05 | 0.02614 | -0.00271 | -0.0045 | -0.00067 | -0.0012 | 0.01776 | 0.00026 | 0.00402 | -6e-05 | -0.05907 | -0.02293 | -0.00318 | -0.00049 | 0.0552 | 0.05698 | 0.00782 | 0.10416
[RO-RO] [OPP] OHL 400 kV Cernavoda - Pelicanu | N-1 OHL 400 kV Gutinas – Smardan | 0.00873 | -0.00085 | -0.00218 | 0.0001 | 0.03283 | -0.00011 | 0 | 0.00032 | -4e-05 | -2e-05 | 0.0222 | -0.00115 | -0.00345 | -0.00042 | 0.00103 | 0.01585 | 0.00017 | 0.0028 | -4e-05 | -0.04545 | -0.0147 | -0.00205 | -0.00061 | 0.04427 | 0.04312 | 0.00816 | 0.07955
[RO-RO] [OPP] OHL 400 kV Cernavoda - Pelicanu | N-1 OHL 400 kV Brasov – Gutinas | 0.00586 | -0.00087 | -0.00367 | 0.00012 | 0.02859 | -0.00012 | 0.00011 | 0.00037 | -4e-05 | -2e-05 | 0.01853 | -0.00219 | -0.00334 | -0.00051 | -0.0013 | 0.0123 | 0.0002 | 0.00302 | -4e-05 | -0.04381 | -0.01701 | -0.00242 | -0.00032 | 0.04016 | 0.04226 | 0.00511 | 0.07712
[RO-RO] [OPP] OHL 400 kV Pelicanu - Bucuresti Sud | BC | 0.00648 | -0.00076 | -0.00281 | 0.0001 | 0.02783 | -0.0001 | 7e-05 | 0.00031 | -4e-05 | -2e-05 | 0.0184 | -0.00159 | -0.00295 | -0.00043 | -0.00035 | 0.01269 | 0.00017 | 0.00258 | -4e-05 | -0.03827 | -0.01513 | -0.00203 | -0.00034 | 0.03818 | 0.03685 | 0.00588 | 0.0674
[RO-RO] [OPP] OHL 400 kV Pelicanu - Bucuresti Sud | N-1 OHL 400 kV Isaccea - Tulcea Vest | 0.00734 | -0.00072 | -0.00232 | 9e-05 | 0.02912 | -0.0001 | 5e-05 | 0.00029 | -3e-05 | -1e-05 | 0.0195 | -0.00123 | -0.00284 | -0.00039 | 0.00036 | 0.01373 | 0.00015 | 0.00241 | -3e-05 | -0.03758 | -0.01446 | -0.00186 | -0.00037 | 0.03953 | 0.03493 | 0.00677 | 0.06397
[RO-RO] [OPP] OHL 400 kV Pelicanu - Bucuresti Sud | N-1 OHL 400 kV Lacu Sarat - Gura Ialomitei | 0.00664 | -0.00075 | -0.00272 | 0.0001 | 0.02806 | -0.0001 | 7e-05 | 0.00031 | -4e-05 | -2e-05 | 0.01859 | -0.00152 | -0.00293 | -0.00042 | -0.00021 | 0.01288 | 0.00016 | 0.00255 | -3e-05 | -0.03814 | -0.01498 | -0.002 | -0.00035 | 0.03841 | 0.03651 | 0.00604 | 0.06679
[RO-RO] [OPP] OHL 400 kV Pelicanu - Bucuresti Sud | N-1 OHL 400 kV Tulcea Vest - Tariverde | 0.00734 | -0.00072 | -0.00232 | 9e-05 | 0.02912 | -0.0001 | 5e-05 | 0.00029 | -3e-05 | -1e-05 | 0.0195 | -0.00123 | -0.00284 | -0.00039 | 0.00036 | 0.01373 | 0.00015 | 0.00241 | -3e-05 | -0.03758 | -0.01446 | -0.00186 | -0.00037 | 0.03953 | 0.03493 | 0.00677 | 0.06397
[RO-RO] [OPP] OHL 400 kV Pelicanu - Bucuresti Sud | N-1 OHL 400 kV Tariverde - Constanta Nord | 0.00734 | -0.00072 | -0.00232 | 9e-05 | 0.02912 | -0.0001 | 5e-05 | 0.00029 | -3e-05 | -1e-05 | 0.0195 | -0.00123 | -0.00284 | -0.00039 | 0.00036 | 0.01373 | 0.00015 | 0.00241 | -3e-05 | -0.03758 | -0.01446 | -0.00186 | -0.00037 | 0.03953 | 0.03493 | 0.00677 | 0.06397
[RO-RO] [OPP] OHL 400 kV Pelicanu - Bucuresti Sud | N-1 OHL 400 kV Constanta Nord- Cernavoda | 0.00713 | -0.00072 | -0.00242 | 9e-05 | 0.02877 | -0.0001 | 5e-05 | 0.00029 | -3e-05 | -1e-05 | 0.01921 | -0.00131 | -0.00286 | -0.00039 | 0.0002 | 0.01347 | 0.00015 | 0.00244 | -3e-05 | -0.03761 | -0.01456 | -0.00189 | -0.00037 | 0.03913 | 0.03523 | 0.00656 | 0.0645
[RO-RO] [OPP] OHL 400 kV Pelicanu - Bucuresti Sud | N-1 OHL 400 kV Gura Ialomitei - Bucuresti Sud | 0.0081 | -0.00122 | -0.00524 | 0.00016 | 0.03958 | -0.00017 | 0.00016 | 0.00052 | -6e-05 | -3e-05 | 0.02565 | -0.00313 | -0.00464 | -0.00072 | -0.00195 | 0.01714 | 0.00028 | 0.00424 | -6e-05 | -0.05934 | -0.02426 | -0.00341 | -0.00044 | 0.05514 | 0.05923 | 0.00711 | 0.10809
[RO-RO] [OPP] OHL 400 kV Pelicanu - Bucuresti Sud | N-1 OHL 400 kV Gutinas – Smardan | 0.00803 | -0.00088 | -0.00269 | 0.00011 | 0.03208 | -0.00012 | 3e-05 | 0.00035 | -4e-05 | -2e-05 | 0.02146 | -0.0015 | -0.00353 | -0.00046 | 0.00034 | 0.01508 | 0.00018 | 0.00296 | -4e-05 | -0.04499 | -0.01569 | -0.00222 | -0.00056 | 0.04361 | 0.04458 | 0.00741 | 0.08207
[RO-RO] [OPP] OHL 400 kV Pelicanu - Bucuresti Sud | N-1 OHL 400 kV Brasov – Gutinas | 0.00507 | -0.00091 | -0.00425 | 0.00013 | 0.02781 | -0.00013 | 0.00015 | 0.0004 | -5e-05 | -2e-05 | 0.01774 | -0.0026 | -0.00344 | -0.00056 | -0.00208 | 0.01145 | 0.00021 | 0.00321 | -5e-05 | -0.04357 | -0.01815 | -0.00262 | -0.00027 | 0.03954 | 0.04404 | 0.00427 | 0.08018
[RO-RO] [OPP] OHL 400 kV Gura Ialomitei - Bucuresti Sud | BC | 0.00365 | -0.00104 | -0.00545 | 0.00015 | 0.02644 | -0.00016 | 0.00021 | 0.00047 | -6e-05 | -2e-05 | 0.01633 | -0.00345 | -0.00381 | -0.00067 | -0.00359 | 0.01001 | 0.00025 | 0.00373 | -5e-05 | -0.04743 | -0.02056 | -0.00309 | -0.00022 | 0.03816 | 0.05036 | 0.00278 | 0.09161
[RO-RO] [OPP] OHL 400 kV Gura Ialomitei - Bucuresti Sud | N-1 OHL 400 kV Isaccea - Tulcea Vest | 0.00389 | -0.00103 | -0.00531 | 0.00015 | 0.0268 | -0.00015 | 0.0002 | 0.00047 | -5e-05 | -2e-05 | 0.01664 | -0.00335 | -0.00378 | -0.00066 | -0.00339 | 0.01031 | 0.00025 | 0.00368 | -5e-05 | -0.04724 | -0.02037 | -0.00305 | -0.00023 | 0.03854 | 0.04982 | 0.00303 | 0.09065
[RO-RO] [OPP] OHL 400 kV Gura Ialomitei - Bucuresti Sud | N-1 OHL 400 kV Lacu Sarat - Gura Ialomitei | 0.0082 | -0.00083 | -0.00272 | 0.0001 | 0.03289 | -0.00011 | 5e-05 | 0.00033 | -4e-05 | -2e-05 | 0.02199 | -0.00147 | -0.00329 | -0.00045 | 0.0003 | 0.01544 | 0.00018 | 0.0028 | -4e-05 | -0.04385 | -0.01647 | -0.00216 | -0.00044 | 0.04473 | 0.04067 | 0.00755 | 0.07453
[RO-RO] [OPP] OHL 400 kV Gura Ialomitei - Bucuresti Sud | N-1 OHL 400 kV Tulcea Vest - Tariverde | 0.00389 | -0.00103 | -0.00531 | 0.00015 | 0.0268 | -0.00015 | 0.0002 | 0.00047 | -5e-05 | -2e-05 | 0.01664 | -0.00335 | -0.00378 | -0.00066 | -0.00339 | 0.01031 | 0.00025 | 0.00368 | -5e-05 | -0.04724 | -0.02037 | -0.00305 | -0.00023 | 0.03854 | 0.04982 | 0.00303 | 0.09065
[RO-RO] [OPP] OHL 400 kV Gura Ialomitei - Bucuresti Sud | N-1 OHL 400 kV Tariverde - Constanta Nord | 0.00389 | -0.00103 | -0.00531 | 0.00015 | 0.0268 | -0.00015 | 0.0002 | 0.00047 | -5e-05 | -2e-05 | 0.01664 | -0.00335 | -0.00378 | -0.00066 | -0.00339 | 0.01031 | 0.00025 | 0.00368 | -5e-05 | -0.04724 | -0.02037 | -0.00305 | -0.00023 | 0.03854 | 0.04982 | 0.00303 | 0.09065
[RO-RO] [OPP] OHL 400 kV Gura Ialomitei - Bucuresti Sud | N-1 OHL 400 kV Constanta Nord- Cernavoda | 0.00387 | -0.00103 | -0.00532 | 0.00015 | 0.02675 | -0.00015 | 0.0002 | 0.00047 | -5e-05 | -2e-05 | 0.0166 | -0.00335 | -0.00378 | -0.00066 | -0.0034 | 0.01028 | 0.00025 | 0.00368 | -5e-05 | -0.04721 | -0.02037 | -0.00305 | -0.00023 | 0.03848 | 0.04982 | 0.00301 | 0.09063
[RO-RO] [OPP] OHL 400 kV Gura Ialomitei - Bucuresti Sud | N-1 OHL 400 kV Cernavoda - Pelicanu | 0.00686 | -0.00136 | -0.00648 | 0.00019 | 0.03918 | -0.0002 | 0.00022 | 0.0006 | -7e-05 | -3e-05 | 0.02486 | -0.004 | -0.00509 | -0.00084 | -0.00344 | 0.01601 | 0.00032 | 0.00481 | -7e-05 | -0.0647 | -0.02685 | -0.00392 | -0.00039 | 0.05548 | 0.06615 | 0.00573 | 0.12055
[RO-RO] [OPP] OHL 400 kV Gura Ialomitei - Bucuresti Sud | N-1 OHL 400 kV Gutinas – Smardan | 0.00588 | -0.00122 | -0.00527 | 0.00016 | 0.03256 | -0.00017 | 0.00015 | 0.00052 | -6e-05 | -3e-05 | 0.02075 | -0.00332 | -0.00465 | -0.00072 | -0.00259 | 0.01346 | 0.00028 | 0.00427 | -6e-05 | -0.05711 | -0.02137 | -0.00337 | -0.00053 | 0.04599 | 0.0615 | 0.00499 | 0.11275
[RO-RO] [OPP] OHL 400 kV Gura Ialomitei - Bucuresti Sud | N-1 OHL 400 kV Brasov – Gutinas | 0.00168 | -0.00126 | -0.00747 | 0.00019 | 0.0264 | -0.0002 | 0.00031 | 0.0006 | -7e-05 | -3e-05 | 0.0154 | -0.00486 | -0.00451 | -0.00085 | -0.00603 | 0.00827 | 0.00032 | 0.00461 | -7e-05 | -0.05487 | -0.02481 | -0.00392 | -0.00011 | 0.04007 | 0.06046 | 0.00052 | 0.10958
[RO-RO] [OPP] OHL 400 kV Gutinas - Smardan | BC | 0.00972 | -0.00079 | 0.00079 | 6e-05 | 0.02666 | -8e-05 | -0.00027 | 0.00022 | -2e-05 | -1e-05 | 0.01926 | 0.00058 | -0.00365 | -0.00024 | 0.00436 | 0.01503 | 0.00011 | 0.00238 | -2e-05 | -0.04217 | -0.00354 | -0.00119 | -0.00138 | 0.0341 | 0.04854 | 0.00965 | 0.09216
[RO-RO] [OPP] OHL 400 kV Gutinas - Smardan | N-1 OHL 400 kV Isaccea - Tulcea Vest | 0.00881 | -0.00084 | 0.00027 | 7e-05 | 0.0253 | -8e-05 | -0.00024 | 0.00025 | -3e-05 | -1e-05 | 0.01809 | 0.0002 | -0.00376 | -0.00028 | 0.00361 | 0.01393 | 0.00013 | 0.00256 | -3e-05 | -0.0429 | -0.00424 | -0.00137 | -0.00135 | 0.03267 | 0.05057 | 0.0087 | 0.09578
[RO-RO] [OPP] OHL 400 kV Gutinas - Smardan | N-1 OHL 400 kV Lacu Sarat - Gura Ialomitei | 0.00671 | -0.00093 | -0.00102 | 9e-05 | 0.0224 | -0.00011 | -0.00017 | 0.00031 | -3e-05 | -2e-05 | 0.01552 | -0.00072 | -0.00399 | -0.00038 | 0.00179 | 0.01145 | 0.00016 | 0.00299 | -3e-05 | -0.04454 | -0.00624 | -0.00181 | -0.00124 | 0.02977 | 0.05494 | 0.00649 | 0.10344
[RO-RO] [OPP] OHL 400 kV Gutinas - Smardan | N-1 OHL 400 kV Tulcea Vest - Tariverde | 0.00881 | -0.00084 | 0.00027 | 7e-05 | 0.0253 | -8e-05 | -0.00024 | 0.00025 | -3e-05 | -1e-05 | 0.01809 | 0.0002 | -0.00376 | -0.00028 | 0.00361 | 0.01393 | 0.00013 | 0.00256 | -3e-05 | -0.0429 | -0.00424 | -0.00137 | -0.00135 | 0.03267 | 0.05057 | 0.0087 | 0.09578
[RO-RO] [OPP] OHL 400 kV Gutinas - Smardan | N-1 OHL 400 kV Tariverde - Constanta Nord | 0.00881 | -0.00084 | 0.00027 | 7e-05 | 0.0253 | -8e-05 | -0.00024 | 0.00025 | -3e-05 | -1e-05 | 0.01809 | 0.0002 | -0.00376 | -0.00028 | 0.00361 | 0.01393 | 0.00013 | 0.00256 | -3e-05 | -0.0429 | -0.00424 | -0.00137 | -0.00135 | 0.03267 | 0.05057 | 0.0087 | 0.09578
[RO-RO] [OPP] OHL 400 kV Gutinas - Smardan | N-1 OHL 400 kV Constanta Nord- Cernavoda | 0.00911 | -0.00083 | 0.00042 | 7e-05 | 0.02579 | -8e-05 | -0.00025 | 0.00024 | -3e-05 | -1e-05 | 0.0185 | 0.00032 | -0.00373 | -0.00027 | 0.00384 | 0.0143 | 0.00012 | 0.00251 | -2e-05 | -0.04279 | -0.00406 | -0.00132 | -0.00136 | 0.03321 | 0.05006 | 0.00901 | 0.09487
[RO-RO] [OPP] OHL 400 kV Gutinas - Smardan | N-1 OHL 400 kV Cernavoda - Pelicanu | 0.01057 | -0.00088 | 0.00052 | 8e-05 | 0.03002 | -9e-05 | -0.00026 | 0.00026 | -3e-05 | -1e-05 | 0.02151 | 0.00044 | -0.00399 | -0.00028 | 0.0044 | 0.01661 | 0.00013 | 0.00266 | -3e-05 | -0.04673 | -0.0052 | -0.00141 | -0.00143 | 0.03867 | 0.0527 | 0.01043 | 0.09978
[RO-RO] [OPP] OHL 400 kV Gutinas - Smardan | N-1 OHL 400 kV Gura Ialomitei - Bucuresti Sud | 0.01032 | -0.00096 | -0.0001 | 9e-05 | 0.03099 | -0.0001 | -0.00023 | 0.0003 | -3e-05 | -1e-05 | 0.02193 | 2e-05 | -0.00427 | -0.00035 | 0.00377 | 0.01667 | 0.00015 | 0.00299 | -3e-05 | -0.04994 | -0.0069 | -0.0017 | -0.00142 | 0.04035 | 0.05678 | 0.0101 | 0.10715
[RO-RO] [OPP] OHL 400 kV Gutinas - Smardan | N-1 OHL 400 kV Bucuresti Sud - Domnesti | 0.01092 | -0.00087 | 0.00079 | 7e-05 | 0.03024 | -8e-05 | -0.00028 | 0.00024 | -3e-05 | -1e-05 | 0.0218 | 0.00062 | -0.00398 | -0.00026 | 0.00478 | 0.01697 | 0.00012 | 0.0026 | -2e-05 | -0.04999 | -0.00455 | -0.00133 | -0.00147 | 0.03869 | 0.0525 | 0.01082 | 0.09955
[RO-RO] [OPP] OHL 400 kV Gutinas - Smardan | N-1 OHL 400 kV Brasov – Gutinas | 0.01467 | -0.00025 | 0.00584 | -3e-05 | 0.02676 | 3e-05 | -0.00053 | -9e-05 | 1e-05 | 1e-05 | 0.02157 | 0.00412 | -0.00192 | 0.00023 | 0.01046 | 0.01939 | -5e-05 | 0.00016 | 1e-05 | -0.02354 | 0.0071 | 0.00088 | -0.00165 | 0.02934 | 0.02326 | 0.01531 | 0.04718
[RO-RO] [OPP] OHL 400 kV Gutinas - Smardan | N-1 TIE 400 kV Isaccea - Vulcanesti | 0.02943 | 0.00028 | 0.01263 | -0.00015 | 0.05504 | 0.00014 | -0.00087 | -0.00043 | 6e-05 | 3e-05 | 0.04401 | 0.00931 | -0.00058 | 0.00077 | 0.02104 | 0.03863 | -0.00024 | -0.00223 | 6e-05 | -0.01906 | 0.01282 | 0.00315 | -0.00198 | 0.06313 | -0.00624 | 0.03029 | -0.00634
[RO-RO] [OPP] OHL 400 kV Smardan - Isaccea c1 | BC | 0 | 0 | 0 |  | 0 | 0 | 0 |  | 0 | 0 | 0 | 0 |  |  | 0 | 0 | 0 |  | 0 | 0 | 0 | 0 | 0 | 0 | 0 | 0 | 0
[RO-RO] [OPP] OHL 400 kV Smardan - Isaccea c1 | N-1 OHL 400 kV Lacu Sarat - Isaccea | 0 | 0 | 0 |  | 0 | 0 | 0 |  | 0 | 0 | 0 | 0 |  |  | 0 | 0 | 0 |  | 0 | 0 | 0 | 0 | 0 | 0 | 0 | 0 | 0
[RO-RO] [OPP] OHL 400 kV Smardan - Isaccea c2 | N-1 OHL 400 kV Lacu Sarat - Isaccea | -0.00888 | -0.00174 | -0.01082 | 0.00026 | 0.00143 | -0.00027 | 0.00037 | 0.00083 | -0.0001 | -4e-05 | -0.00325 | -0.00783 | -0.00616 | -0.00119 | -0.0119 | -0.00683 | 0.00044 | 0.00653 | -0.0001 | -0.0627 | -0.02139 | -0.00529 | -0.00054 | 0.00902 | 0.09382 | -0.00992 | 0.17247
[RO-RO] [OPP] OHL 400 kV Cernavoda - Gura Ialomitei c1 | N-1 OHL 400 kV Cernavoda - Pelicanu | 0.01545 | -0.00016 | 0.00379 | -2e-05 | 0.03714 | 1e-05 | -0.00028 | -5e-05 | 1e-05 | 0 | 0.02767 | 0.00311 | -0.00127 | 0.00014 | 0.00841 | 0.02248 | -3e-05 | 6e-05 | 1e-05 | -0.02409 | -0.00319 | 0.00042 | -0.00078 | 0.04586 | 0.00885 | 0.01546 | 0.01765
[RO-RO] [OPP] OHL 400 kV Bucuresti Sud - Domnesti | BC | 0.00932 | -0.00058 | 4e-05 | 5e-05 | 0.02786 | -6e-05 | -0.00012 | 0.00018 | -2e-05 | -1e-05 | 0.01971 | 0.0003 | -0.0026 | -0.00021 | 0.00326 | 0.01512 | 9e-05 | 0.00176 | -2e-05 | -0.0608 | -0.0079 | -0.00107 | -0.00072 | 0.03571 | 0.03079 | 0.00912 | 0.0575
[RO-RO] [OPP] OHL 400 kV Bucuresti Sud - Domnesti | N-1 OHL 400 kV Gutinas – Smardan | 0.01193 | -0.0008 | 0.00025 | 7e-05 | 0.03502 | -8e-05 | -0.00019 | 0.00024 | -3e-05 | -1e-05 | 0.02489 | 0.00046 | -0.00358 | -0.00027 | 0.00443 | 0.01916 | 0.00012 | 0.00239 | -2e-05 | -0.07213 | -0.00885 | -0.00139 | -0.00109 | 0.04487 | 0.04383 | 0.01172 | 0.08226
[RO-RO] [OPP] OHL 220 kV Portile de Fier-Resita c1 | N-1 OHL 400 kV Brasov - Sibiu Sud | -0.01281 | 0.00013 | -0.00557 | 4e-05 | -0.02007 | -3e-05 | 0.00041 | 0.00011 | -2e-05 | -1e-05 | -0.017 | -0.00388 | 0.00161 | -0.00024 | -0.00981 | -0.01641 | 6e-05 | 0.00024 | -2e-05 | -0.03652 | -0.01464 | -0.00092 | 0.00107 | -0.01922 | -0.00575 | -0.01374 | -0.01181
[RO-RO] [OPP] OHL 220 kV Portile de Fier-Resita c1 | N-1 TIE 400 kV Resita-Pancevo c2 | -0.01281 | 0.00013 | -0.00557 | 4e-05 | -0.02007 | -3e-05 | 0.00041 | 0.00011 | -2e-05 | -1e-05 | -0.017 | -0.00388 | 0.00161 | -0.00024 | -0.00981 | -0.01641 | 6e-05 | 0.00024 | -2e-05 | -0.03652 | -0.01464 | -0.00092 | 0.00107 | -0.01922 | -0.00575 | -0.01374 | -0.01181
[RO-RO] [OPP] OHL 220 kV Portile de Fier-Resita c2 | N-1 OHL 400 kV Brasov - Sibiu Sud | -0.01281 | 0.00013 | -0.00557 | 4e-05 | -0.02007 | -3e-05 | 0.00041 | 0.00011 | -2e-05 | -1e-05 | -0.017 | -0.00388 | 0.00161 | -0.00024 | -0.00981 | -0.01641 | 6e-05 | 0.00024 | -2e-05 | -0.03652 | -0.01464 | -0.00092 | 0.00107 | -0.01922 | -0.00575 | -0.01374 | -0.01181
[RO-RO] [OPP] OHL 220 kV Portile de Fier-Resita c2 | N-1 TIE 400 kV Resita-Pancevo c2 | -0.01281 | 0.00013 | -0.00557 | 4e-05 | -0.02007 | -3e-05 | 0.00041 | 0.00011 | -2e-05 | -1e-05 | -0.017 | -0.00388 | 0.00161 | -0.00024 | -0.00981 | -0.01641 | 6e-05 | 0.00024 | -2e-05 | -0.03652 | -0.01464 | -0.00092 | 0.00107 | -0.01922 | -0.00575 | -0.01374 | -0.01181
[RO-RO] [OPP] OHL 220 kV Resita-Timisoara c1 | N-1 OHL 400 kV Brasov - Sibiu Sud | -0.02736 | 1e-05 | -0.01799 | 0.00017 | -0.03147 | -0.00015 | 0.00132 | 0.00049 | -7e-05 | -3e-05 | -0.03012 | -0.01173 | 0.0033 | -0.00095 | -0.02675 | -0.03023 | 0.00028 | 0.00198 | -7e-05 | -0.03275 | -0.0399 | -0.00397 | 0.00332 | -0.03065 | -0.00479 | -0.02921 | -0.01416
[RO-RO] [OPP] OHL 220 kV Resita-Timisoara c1 | N-1 TIE 400 kV Resita-Pancevo c2 | -0.02736 | 1e-05 | -0.01799 | 0.00017 | -0.03147 | -0.00015 | 0.00132 | 0.00049 | -7e-05 | -3e-05 | -0.03012 | -0.01173 | 0.0033 | -0.00095 | -0.02675 | -0.03023 | 0.00028 | 0.00198 | -7e-05 | -0.03275 | -0.0399 | -0.00397 | 0.00332 | -0.03065 | -0.00479 | -0.02921 | -0.01416
[RO-RO] [OPP] OHL 220 kV Resita-Timisoara c2 | N-1 OHL 400 kV Brasov - Sibiu Sud | -0.02736 | 1e-05 | -0.01799 | 0.00017 | -0.03147 | -0.00015 | 0.00132 | 0.00049 | -7e-05 | -3e-05 | -0.03012 | -0.01173 | 0.0033 | -0.00095 | -0.02675 | -0.03023 | 0.00028 | 0.00198 | -7e-05 | -0.03275 | -0.0399 | -0.00397 | 0.00332 | -0.03065 | -0.00479 | -0.02921 | -0.01416
[RO-RO] [OPP] OHL 220 kV Resita-Timisoara c2 | N-1 TIE 400 kV Resita-Pancevo c2 | -0.02736 | 1e-05 | -0.01799 | 0.00017 | -0.03147 | -0.00015 | 0.00132 | 0.00049 | -7e-05 | -3e-05 | -0.03012 | -0.01173 | 0.0033 | -0.00095 | -0.02675 | -0.03023 | 0.00028 | 0.00198 | -7e-05 | -0.03275 | -0.0399 | -0.00397 | 0.00332 | -0.03065 | -0.00479 | -0.02921 | -0.01416
[RO-RO] [OPP] OHL 220 kV Arad-Timisoara | N-1 TIE 400 kV Resita-Pancevo c2 | 0.03016 | -0.00023 | 0.01787 | -0.00015 | 0.03812 | 0.00013 | -0.0013 | -0.00042 | 6e-05 | 3e-05 | 0.03509 | 0.01169 | -0.00445 | 0.00085 | 0.02784 | 0.03477 | -0.00024 | -0.00135 | 6e-05 | 0.04619 | 0.03877 | 0.00347 | -0.00332 | 0.03705 | 0.00906 | 0.03225 | 0.0204
[RO-RO] [OPP] OHL 220 kV Arad-Calea Aradului | N-1 TIE 400 kV Resita-Pancevo c2 | 0.02128 | -0.00016 | 0.01261 | -0.0001 | 0.0269 | 9e-05 | -0.00092 | -0.00029 | 4e-05 | 2e-05 | 0.02476 | 0.00825 | -0.00314 | 0.0006 | 0.01965 | 0.02453 | -0.00017 | -0.00095 | 4e-05 | 0.03259 | 0.02735 | 0.00245 | -0.00234 | 0.02614 | 0.00639 | 0.02276 | 0.01439
[RO-RO] [OPP] OHL 220 kV CaleaAradului-Sacalaz | N-1 TIE 400 kV Resita-Pancevo c2 | 0.02128 | -0.00016 | 0.01261 | -0.0001 | 0.0269 | 9e-05 | -0.00092 | -0.00029 | 4e-05 | 2e-05 | 0.02476 | 0.00825 | -0.00314 | 0.0006 | 0.01965 | 0.02453 | -0.00017 | -0.00095 | 4e-05 | 0.03259 | 0.02735 | 0.00245 | -0.00234 | 0.02614 | 0.00639 | 0.02276 | 0.01439
[RO-RO] [OPP] OHL 220 kV Sacalaz-Timisoara | N-1 TIE 400 kV Resita-Pancevo c2 | 0.0181 | -0.00014 | 0.01073 | -9e-05 | 0.02288 | 8e-05 | -0.00078 | -0.00025 | 4e-05 | 2e-05 | 0.02106 | 0.00701 | -0.00267 | 0.00051 | 0.01671 | 0.02087 | -0.00014 | -0.00081 | 4e-05 | 0.02772 | 0.02327 | 0.00208 | -0.00199 | 0.02224 | 0.00544 | 0.01936 | 0.01224
[RO-RO] [OPP] OHL 220 kV Mintia-Timisoara | N-1 TIE 400 kV Resita-Pancevo c2 | 0.00327 | 0.00038 | 0.0055 | -9e-05 | -0.00208 | 9e-05 | -0.00042 | -0.00027 | 3e-05 | 2e-05 | 0.0004 | 0.00353 | 0.00098 | 0.00044 | 0.006 | 0.00116 | -0.00015 | -0.00165 | 3e-05 | -0.01328 | 0.01367 | 0.00202 | -0.00098 | -0.00189 | -0.00587 | 0.00341 | -0.00648
[RO-RO] [OPP] OHL 220 kV Urechesti-Targu Jiu Nord | N-1 TIE 400 kV Resita-Pancevo c2 | -0.03167 | 6e-05 | -0.01588 | 0.00014 | -0.04652 | -0.00013 | 0.00118 | 0.00042 | -6e-05 | -3e-05 | -0.04034 | -0.01095 | 0.00293 | -0.00082 | -0.02585 | -0.03922 | 0.00024 | 0.00156 | -6e-05 | -0.02778 | -0.02842 | -0.00333 | 0.00302 | -0.04471 | -0.01042 | -0.0338 | -0.02498
[RO-RO] [OPP] OHL 220 kV Paroseni-Targu Jiu Nord | N-1 OHL 400 kV Brasov - Sibiu Sud | 0.03167 | -6e-05 | 0.01588 | -0.00014 | 0.04652 | 0.00013 | -0.00118 | -0.00042 | 6e-05 | 3e-05 | 0.04034 | 0.01095 | -0.00293 | 0.00082 | 0.02585 | 0.03922 | -0.00024 | -0.00156 | 6e-05 | 0.02778 | 0.02842 | 0.00333 | -0.00302 | 0.04471 | 0.01042 | 0.0338 | 0.02498
[RO-RO] [OPP] OHL 220 kV Paroseni-Targu Jiu Nord | N-1 TIE 400 kV Resita-Pancevo c2 | 0.03167 | -6e-05 | 0.01588 | -0.00014 | 0.04652 | 0.00013 | -0.00118 | -0.00042 | 6e-05 | 3e-05 | 0.04034 | 0.01095 | -0.00293 | 0.00082 | 0.02585 | 0.03922 | -0.00024 | -0.00156 | 6e-05 | 0.02778 | 0.02842 | 0.00333 | -0.00302 | 0.04471 | 0.01042 | 0.0338 | 0.02498
[RO-RO] [OPP] OHL 220 kV Paroseni - Baru Mare | N-1 OHL 400 kV Brasov - Sibiu Sud | -0.0288 | 6e-05 | -0.01444 | 0.00013 | -0.04231 | -0.00012 | 0.00107 | 0.00038 | -5e-05 | -2e-05 | -0.03669 | -0.00996 | 0.00267 | -0.00074 | -0.02351 | -0.03567 | 0.00021 | 0.00142 | -5e-05 | -0.02527 | -0.02585 | -0.00303 | 0.00275 | -0.04066 | -0.00948 | -0.03074 | -0.02272
[RO-RO] [OPP] OHL 220 kV Paroseni-Baru Mare | N-1 TIE 400 kV Resita-Pancevo c2 | -0.0288 | 6e-05 | -0.01444 | 0.00013 | -0.04231 | -0.00012 | 0.00107 | 0.00038 | -5e-05 | -2e-05 | -0.03669 | -0.00996 | 0.00267 | -0.00074 | -0.02351 | -0.03567 | 0.00021 | 0.00142 | -5e-05 | -0.02527 | -0.02585 | -0.00303 | 0.00275 | -0.04066 | -0.00948 | -0.03074 | -0.02272
[RO-RO] [OPP] OHL 220 kV Baru Mare - Hasdat | N-1 OHL 400 kV Brasov - Sibiu Sud | -0.03167 | 6e-05 | -0.01588 | 0.00014 | -0.04652 | -0.00013 | 0.00118 | 0.00042 | -6e-05 | -3e-05 | -0.04034 | -0.01095 | 0.00293 | -0.00082 | -0.02585 | -0.03922 | 0.00024 | 0.00156 | -6e-05 | -0.02778 | -0.02842 | -0.00333 | 0.00302 | -0.04471 | -0.01042 | -0.0338 | -0.02498
[RO-RO] [OPP] OHL 220 kV Baru Mare-Hasdat | N-1 TIE 400 kV Resita-Pancevo c2 | -0.03167 | 6e-05 | -0.01588 | 0.00014 | -0.04652 | -0.00013 | 0.00118 | 0.00042 | -6e-05 | -3e-05 | -0.04034 | -0.01095 | 0.00293 | -0.00082 | -0.02585 | -0.03922 | 0.00024 | 0.00156 | -6e-05 | -0.02778 | -0.02842 | -0.00333 | 0.00302 | -0.04471 | -0.01042 | -0.0338 | -0.02498
[RO-RO] [OPP] OHL 220 kV Alba Iulia-Mintia | BC | 0.00801 | 0.0005 | 0.00653 | -0.00011 | 0.00796 | 0.00011 | -0.0005 | -0.00034 | 4e-05 | 2e-05 | 0.00809 | 0.00459 | 0.00163 | 0.00055 | 0.0082 | 0.00835 | -0.00019 | -0.00209 | 4e-05 | -0.04983 | 0.01135 | 0.00246 | -0.00119 | 0.00738 | -0.00477 | 0.00844 | -0.0023
[RO-RO] [OPP] OHL 220 kV Alba Iulia-Mintia | N-1 TIE 400 kV Rosiori-Mukacevo | 0.00107 | 8e-05 | 0.00152 | -2e-05 | -0.0005 | 2e-05 | -0.00011 | -7e-05 | 1e-05 | 0 | 0.00022 | 0.00097 | 0.00012 | 0.00011 | 0.00176 | 0.00057 | -4e-05 | -0.0004 | 1e-05 | -0.06176 | 0.00411 | 0.00051 | -0.00026 | -0.00088 | -0.0028 | 0.00117 | -0.0046
[RO-RO] [OPP] OHL 220 kV Alba Iulia-Mintia | N-1 OHL 400 kV Iernut-Sibiu Sud | 0.01928 | 0.0008 | 0.01319 | -0.0002 | 0.02342 | 0.0002 | -0.00101 | -0.00062 | 8e-05 | 4e-05 | 0.02182 | 0.00933 | 0.00219 | 0.00103 | 0.01786 | 0.02183 | -0.00034 | -0.00362 | 8e-05 | -0.03929 | 0.0214 | 0.00452 | -0.00246 | 0.02218 | -0.00448 | 0.02039 | 0.00357
[RO-RO] [OPP] OHL 220 kV Urechesti - Tg. Jiu Nord | N-1 OHL 400 kV Brasov - Sibiu Sud | -0.03167 | 6e-05 | -0.01588 | 0.00014 | -0.04652 | -0.00013 | 0.00118 | 0.00042 | -6e-05 | -3e-05 | -0.04034 | -0.01095 | 0.00293 | -0.00082 | -0.02585 | -0.03922 | 0.00024 | 0.00156 | -6e-05 | -0.02778 | -0.02842 | -0.00333 | 0.00302 | -0.04471 | -0.01042 | -0.0338 | -0.02498
[RO-RO] [OPP] OHL 220 kV Fantanele - Ungheni | N-1 OHL 400 kV Brasov - Sibiu Sud | -0.01621 | 1e-05 | -0.00772 | 7e-05 | -0.02626 | -7e-05 | 0.00063 | 0.00021 | -3e-05 | -1e-05 | -0.022 | -0.00544 | 0.00109 | -0.00042 | -0.01259 | -0.02055 | 0.00012 | 0.00076 | -3e-05 | -0.01304 | -0.01111 | -0.00172 | 0.00173 | -0.02726 | -0.01291 | -0.01707 | -0.02888
[RO-RO] [OPP] OHL 220 kV Stejaru - Gheorghieni | N-1 OHL 400 kV Brasov - Sibiu Sud | -0.02134 | 6e-05 | -0.00991 | 9e-05 | -0.03501 | -8e-05 | 0.0008 | 0.00026 | -4e-05 | -2e-05 | -0.0292 | -0.00698 | 0.00165 | -0.00052 | -0.01638 | -0.02723 | 0.00015 | 0.00084 | -4e-05 | -0.01529 | -0.01407 | -0.00211 | 0.00224 | -0.03637 | -0.01783 | -0.02248 | -0.03912
[RO-RO] [OPP] OHL 220 kV Dumbrava - Stejaru | N-1 OHL 400 kV Brasov - Sibiu Sud | -0.01557 | 4e-05 | -0.00722 | 7e-05 | -0.02556 | -6e-05 | 0.00059 | 0.00019 | -3e-05 | -1e-05 | -0.02131 | -0.00509 | 0.00121 | -0.00038 | -0.01195 | -0.01987 | 0.00011 | 0.00061 | -3e-05 | 0.00749 | -0.01025 | -0.00154 | 0.00163 | -0.02656 | -0.01306 | -0.0164 | -0.02864
[RO-RO] [OPP] OHL 220 kV Dumbrava - Gutinas | N-1 OHL 400 kV Brasov - Sibiu Sud | -0.01174 | 3e-05 | -0.00543 | 5e-05 | -0.0193 | -4e-05 | 0.00044 | 0.00014 | -2e-05 | -1e-05 | -0.01609 | -0.00383 | 0.00092 | -0.00028 | -0.009 | -0.01498 | 8e-05 | 0.00045 | -2e-05 | 0.00614 | -0.0077 | -0.00115 | 0.00123 | -0.02008 | -0.00994 | -0.01236 | -0.02175
[RO-RO] [OPP] OHL 220 kV Fantanele - Gheorghieni | N-1 OHL 400 kV Brasov - Sibiu Sud | 0.0177 | -4e-05 | 0.00823 | -8e-05 | 0.02899 | 7e-05 | -0.00067 | -0.00022 | 3e-05 | 1e-05 | 0.0242 | 0.0058 | -0.00135 | 0.00043 | 0.0136 | 0.02256 | -0.00012 | -0.00071 | 3e-05 | 0.0128 | 0.01171 | 0.00176 | -0.00186 | 0.03012 | 0.01473 | 0.01864 | 0.03237
[RO-RO] [OPP] TRA 400/220 kV AT3 Arad | N-1 TIE 400 kV Resita-Pancevo c2 | 0.04105 | -0.0004 | 0.02397 | -0.00019 | 0.05232 | 0.00016 | -0.00174 | -0.00053 | 8e-05 | 3e-05 | 0.048 | 0.01564 | -0.00648 | 0.00111 | 0.03771 | 0.04751 | -0.0003 | -0.00156 | 8e-05 | 0.06443 | 0.05242 | 0.00446 | -0.00444 | 0.05085 | 0.01332 | 0.04392 | 0.0287
[RO-RO] [OPP] TRA 400/220 kV AT Urechesti | N-1 TIE 400 kV Resita-Pancevo c2 | -0.02393 | -7e-05 | -0.0132 | 0.00013 | -0.03231 | -0.00012 | 0.00096 | 0.00039 | -5e-05 | -2e-05 | -0.02892 | -0.00901 | 0.00188 | -0.00073 | -0.02065 | -0.02871 | 0.00022 | 0.00166 | -5e-05 | -0.02614 | -0.02597 | -0.00301 | 0.0024 | -0.03013 | -0.00325 | -0.02563 | -0.01087
[RO-RO] [OPP] TRA 400/220 kV AT1 Portile de Fier | BC | -0.00856 | 9e-05 | -0.00372 | 3e-05 | -0.01341 | -2e-05 | 0.00027 | 7e-05 | -1e-05 | 0 | -0.01136 | -0.00259 | 0.00108 | -0.00016 | -0.00655 | -0.01097 | 4e-05 | 0.00016 | -1e-05 | 0.05707 | -0.00978 | -0.00062 | 0.00071 | -0.01284 | -0.00384 | -0.00918 | -0.00789
[RO-RO] [OPP] TRA 400/220 kV AT1 Portile de Fier | N-1 TIE 400 kV Portile de Fier-Djerdap | -0.00856 | 0.00016 | -0.0024 | 1e-05 | -0.01612 | 0 | 0.00018 | 1e-05 | 0 | 0 | -0.01284 | -0.00183 | 0.00114 | -6e-05 | -0.00526 | -0.01209 | 1e-05 | -0.00018 | 0 | 0.05043 | -0.00097 | -0.00017 | 0.00049 | -0.0154 | -0.00578 | -0.00916 | -0.01086
[RO-RO] [OPP] TRA 400/220 kV AT1 Portile de Fier | N-1 OHL 220 kV Portile de Fier-Resita 1&2 | 0 | 0 | 0 | 0 | 0 | 0 | 0 | 0 | 0 | 0 | 0 | 0 | 0 | 0 | 0 | 0 | 0 | 0 | 0 | 0.08147 | 0 | 0 | 0 | 0 | 0 | 0 | 0
[RO-RO] [OPP] TRA 400/220 kV AT1 Portile de Fier | N-1 TRA 400/220 kV AT2 Portile de Fier | -0.01224 | 0.00013 | -0.00532 | 4e-05 | -0.01918 | -3e-05 | 0.00039 | 0.0001 | -2e-05 | -1e-05 | -0.01624 | -0.0037 | 0.00154 | -0.00023 | -0.00937 | -0.01568 | 6e-05 | 0.00023 | -2e-05 | 0.08163 | -0.01398 | -0.00088 | 0.00102 | -0.01837 | -0.00549 | -0.01313 | -0.01128
[RO-RO] [OPP] TRA 400/220 kV AT1 Portile de Fier | N-1 TRA 400/220 kV AT3 Portile de Fier | -0.01221 | 0.00013 | -0.00531 | 4e-05 | -0.01912 | -3e-05 | 0.00039 | 0.0001 | -2e-05 | -1e-05 | -0.0162 | -0.00369 | 0.00154 | -0.00023 | -0.00934 | -0.01564 | 6e-05 | 0.00023 | -2e-05 | 0.08141 | -0.01395 | -0.00088 | 0.00101 | -0.01832 | -0.00548 | -0.01309 | -0.01125
[RO-RO] [OPP] TRA 400/220 kV AT1 Portile de Fier | N-1 OHL 400 kV Portile de Fier-Urechesti | -0.00764 | 4e-05 | -0.00418 | 4e-05 | -0.0103 | -3e-05 | 0.00031 | 0.0001 | -1e-05 | -1e-05 | -0.00923 | -0.0028 | 0.00093 | -0.00021 | -0.00668 | -0.00908 | 6e-05 | 0.00035 | -1e-05 | 0.05893 | -0.01286 | -0.00083 | 0.00078 | -0.00995 | -0.00237 | -0.00819 | -0.00548
[RO-RO] [OPP] TRA 400/220 kV AT1 Portile de Fier | N-1 OHL 400 kV Slatina-Portile de Fier | -0.00805 | 6e-05 | -0.00392 | 3e-05 | -0.01177 | -3e-05 | 0.00029 | 9e-05 | -1e-05 | -1e-05 | -0.01023 | -0.00268 | 0.00099 | -0.00018 | -0.00657 | -0.00998 | 5e-05 | 0.00026 | -1e-05 | 0.05732 | -0.01122 | -0.00072 | 0.00074 | -0.01127 | -0.00295 | -0.00864 | -0.00639
[RO-RO] [OPP] TRA 400/220 kV AT2 Portile de Fier | BC | -0.00856 | 9e-05 | -0.00372 | 3e-05 | -0.01341 | -2e-05 | 0.00027 | 7e-05 | -1e-05 | 0 | -0.01136 | -0.00259 | 0.00108 | -0.00016 | -0.00655 | -0.01097 | 4e-05 | 0.00016 | -1e-05 | 0.05707 | -0.00978 | -0.00062 | 0.00071 | -0.01284 | -0.00384 | -0.00918 | -0.00789
[RO-RO] [OPP] TRA 400/220 kV AT2 Portile de Fier | N-1 TIE 400 kV Portile de Fier-Djerdap | -0.00856 | 0.00016 | -0.0024 | 1e-05 | -0.01612 | 0 | 0.00018 | 1e-05 | 0 | 0 | -0.01284 | -0.00183 | 0.00114 | -6e-05 | -0.00526 | -0.01209 | 1e-05 | -0.00018 | 0 | 0.05043 | -0.00097 | -0.00017 | 0.00049 | -0.0154 | -0.00578 | -0.00916 | -0.01086
[RO-RO] [OPP] TRA 400/220 kV AT2 Portile de Fier | N-1 OHL 220 kV Portile de Fier-Resita 1&2 | 0 | 0 | 0 | 0 | 0 | 0 | 0 | 0 | 0 | 0 | 0 | 0 | 0 | 0 | 0 | 0 | 0 | 0 | 0 | 0.08147 | 0 | 0 | 0 | 0 | 0 | 0 | 0
[RO-RO] [OPP] TRA 400/220 kV AT2 Portile de Fier | N-1 TRA 400/220 kV AT1 Portile de Fier | -0.01224 | 0.00013 | -0.00532 | 4e-05 | -0.01918 | -3e-05 | 0.00039 | 0.0001 | -2e-05 | -1e-05 | -0.01624 | -0.0037 | 0.00154 | -0.00023 | -0.00937 | -0.01568 | 6e-05 | 0.00023 | -2e-05 | 0.08163 | -0.01398 | -0.00088 | 0.00102 | -0.01837 | -0.00549 | -0.01313 | -0.01128
[RO-RO] [OPP] TRA 400/220 kV AT2 Portile de Fier | N-1 TRA 400/220 kV AT3 Portile de Fier | -0.01221 | 0.00013 | -0.00531 | 4e-05 | -0.01912 | -3e-05 | 0.00039 | 0.0001 | -2e-05 | -1e-05 | -0.0162 | -0.00369 | 0.00154 | -0.00023 | -0.00934 | -0.01564 | 6e-05 | 0.00023 | -2e-05 | 0.08141 | -0.01395 | -0.00088 | 0.00101 | -0.01832 | -0.00548 | -0.01309 | -0.01125
[RO-RO] [OPP] TRA 400/220 kV AT2 Portile de Fier | N-1 OHL 400 kV Portile de Fier-Urechesti | -0.00764 | 4e-05 | -0.00418 | 4e-05 | -0.0103 | -3e-05 | 0.00031 | 0.0001 | -1e-05 | -1e-05 | -0.00923 | -0.0028 | 0.00093 | -0.00021 | -0.00668 | -0.00908 | 6e-05 | 0.00035 | -1e-05 | 0.05893 | -0.01286 | -0.00083 | 0.00078 | -0.00995 | -0.00237 | -0.00819 | -0.00548
[RO-RO] [OPP] TRA 400/220 kV AT2 Portile de Fier | N-1 OHL 400 kV Slatina-Portile de Fier | -0.00805 | 6e-05 | -0.00392 | 3e-05 | -0.01177 | -3e-05 | 0.00029 | 9e-05 | -1e-05 | -1e-05 | -0.01023 | -0.00268 | 0.00099 | -0.00018 | -0.00657 | -0.00998 | 5e-05 | 0.00026 | -1e-05 | 0.05732 | -0.01122 | -0.00072 | 0.00074 | -0.01127 | -0.00295 | -0.00864 | -0.00639
[RO-RO] [OPP] TRA 400/220 kV AT3 Portile de Fier | BC | -0.0085 | 9e-05 | -0.0037 | 3e-05 | -0.01332 | -2e-05 | 0.00027 | 7e-05 | -1e-05 | 0 | -0.01129 | -0.00257 | 0.00107 | -0.00016 | -0.00651 | -0.0109 | 4e-05 | 0.00016 | -1e-05 | 0.05671 | -0.00972 | -0.00061 | 0.00071 | -0.01276 | -0.00382 | -0.00912 | -0.00784
[RO-RO] [OPP] TRA 400/220 kV AT3 Portile de Fier | N-1 TIE 400 kV Portile de Fier-Djerdap | -0.00851 | 0.00016 | -0.00238 | 1e-05 | -0.01602 | 0 | 0.00018 | 1e-05 | 0 | 0 | -0.01276 | -0.00182 | 0.00114 | -6e-05 | -0.00522 | -0.01202 | 1e-05 | -0.00018 | 0 | 0.05011 | -0.00097 | -0.00017 | 0.00049 | -0.0153 | -0.00574 | -0.0091 | -0.01079
[RO-RO] [OPP] TRA 400/220 kV AT3 Portile de Fier | N-1 OHL 220 kV Portile de Fier-Resita 1&2 | 0 | 0 | 0 | 0 | 0 | 0 | 0 | 0 | 0 | 0 | 0 | 0 | 0 | 0 | 0 | 0 | 0 | 0 | 0 | 0.08096 | 0 | 0 | 0 | 0 | 0 | 0 | 0
[RO-RO] [OPP] TRA 400/220 kV AT3 Portile de Fier | N-1 TRA 400/220 kV AT1 Portile de Fier | -0.01216 | 0.00013 | -0.00529 | 4e-05 | -0.01906 | -3e-05 | 0.00039 | 0.0001 | -2e-05 | -1e-05 | -0.01614 | -0.00368 | 0.00153 | -0.00023 | -0.00931 | -0.01559 | 6e-05 | 0.00023 | -2e-05 | 0.08112 | -0.0139 | -0.00088 | 0.00101 | -0.01825 | -0.00546 | -0.01305 | -0.01121
[RO-RO] [OPP] TRA 400/220 kV AT3 Portile de Fier | N-1 TRA 400/220 kV AT2 Portile de Fier | -0.01216 | 0.00013 | -0.00529 | 4e-05 | -0.01906 | -3e-05 | 0.00039 | 0.0001 | -2e-05 | -1e-05 | -0.01614 | -0.00368 | 0.00153 | -0.00023 | -0.00931 | -0.01559 | 6e-05 | 0.00023 | -2e-05 | 0.08112 | -0.0139 | -0.00088 | 0.00101 | -0.01825 | -0.00546 | -0.01305 | -0.01121
[RO-RO] [OPP] TRA 400/220 kV AT3 Portile de Fier | N-1 OHL 400 kV Portile de Fier-Urechesti | -0.00759 | 4e-05 | -0.00415 | 4e-05 | -0.01023 | -3e-05 | 0.0003 | 0.0001 | -1e-05 | -1e-05 | -0.00917 | -0.00278 | 0.00093 | -0.0002 | -0.00664 | -0.00902 | 6e-05 | 0.00035 | -1e-05 | 0.05856 | -0.01278 | -0.00083 | 0.00078 | -0.00988 | -0.00235 | -0.00814 | -0.00545
[RO-RO] [OPP] TRA 400/220 kV AT3 Portile de Fier | N-1 OHL 400 kV Slatina-Portile de Fier | -0.008 | 6e-05 | -0.00389 | 3e-05 | -0.0117 | -3e-05 | 0.00028 | 9e-05 | -1e-05 | -1e-05 | -0.01016 | -0.00266 | 0.00098 | -0.00018 | -0.00653 | -0.00991 | 5e-05 | 0.00026 | -1e-05 | 0.05697 | -0.01115 | -0.00072 | 0.00073 | -0.0112 | -0.00293 | -0.00859 | -0.00635
[RO-RO] [OPP] TRA 400/220 kV AT1 Iernut | BC | 0 | 0 | 0 |  | 0 | 0 | 0 |  | 0 | 0 | 0 | 0 |  |  | 0 | 0 | 0 |  | 0 | 0 | 0 | 0 | 0 | 0 | 0 | 0 | 0
[RO-RO] [OPP] TRA 400/220 kV AT1 Iernut | N-1 TIE 400 kV Rosiori-Mukacevo | 0 | 0 | 0 |  | 0 | 0 | 0 |  | 0 | 0 | 0 | 0 |  |  | 0 | 0 | 0 |  | 0 | 0 | 0 | 0 | 0 | 0 | 0 | 0 | 0
[RO-RO] [OPP] TRA 400/220 kV AT2 Iernut | BC | 2e-05 | -5e-05 | -9e-05 | 1e-05 | 0.00109 | -1e-05 | -2e-05 | 2e-05 | 0 | 0 | 0.00063 | -8e-05 | -0.00019 | -2e-05 | -8e-05 | 9e-05 | 1e-05 | 0.0002 | 0 | 0.06607 | -0.0001 | -9e-05 | -0.00014 | 0.00253 | 0.00561 | -0.00011 | 0.01108
[RO-RO] [OPP] TRA 400/220 kV AT2 Iernut | N-1 TIE 400 kV Rosiori-Mukacevo | -0.00149 | -0.00015 | -0.00117 | 2e-05 | -0.00075 | -3e-05 | 6e-05 | 8e-05 | -1e-05 | 0 | -0.00109 | -0.00087 | -0.00052 | -0.00012 | -0.00148 | -0.0016 | 4e-05 | 0.00056 | -1e-05 | 0.06348 | -0.00167 | -0.00052 | 7e-05 | 0.00073 | 0.00604 | -0.00169 | 0.01058
[RO-RO] [OPP] TRA 400/220 kV AT Rosiori | BC | 0.02649 | 0.00092 | 0.0167 | -0.00025 | 0.03545 | 0.00025 | -0.0013 | -0.00076 | 0.0001 | 4e-05 | 0.03179 | 0.01191 | 0.0024 | 0.00126 | 0.02331 | 0.03103 | -0.00042 | -0.00428 | 0.0001 | 0.07418 | 0.02525 | 0.00554 | -0.00325 | 0.03487 | 0.00113 | 0.02791 | 0.01773
[RO-RO] [OPP] TRA 400/220 kV AT Rosiori | N-1 OHL 400 kV Iernut-Sibiu Sud | 0.02389 | 0.00085 | 0.01517 | -0.00023 | 0.03189 | 0.00022 | -0.00119 | -0.0007 | 9e-05 | 4e-05 | 0.02863 | 0.01081 | 0.00227 | 0.00116 | 0.02108 | 0.02793 | -0.00038 | -0.00393 | 9e-05 | 0.07176 | 0.02293 | 0.00506 | -0.00295 | 0.03146 | 0.00106 | 0.02516 | 0.01638

## 1930
PTDF report
Generated at: | 05/06/2026 22:09:59
Business day: | 2026-06-07
Horizon: | 2DA
Timestamp | 19:30
Border & direction: | South-Romania Exporting
Margin satisfied | True
Process | Adjustment
CNE Name | CO Name | AL | AT | BA | BE | BG | CH | CZ | DE | ES | FR | GR | HR | HU | IT | ME | MK | NL | PL | PT | RO | RS | SI | SK | TR | UA | XK | MD
[GR-BG] [DIR] TIE 400 kV Lagadas - Blagoevgrad | N-1 TIE 400 kV Arachthos - Galatina | -0.07214 | -0.00014 | -0.0167 | 0.00017 | 0.0347 | -0.00017 | 0.00104 | 0.00048 | -7e-05 | -3e-05 | -0.16456 | -0.01464 | 0.00129 | -0.0009 | -0.03053 | -0.09082 | 0.00028 | 0.00237 | -7e-05 | 0.02306 | 0.00345 | -0.00335 | 0.00219 | -0.04351 | 0.01001 | -0.04532 | 0.01423
[GR-MK] [DIR] TIE 400 kV Meliti - Bitola | N-1 TIE 400 kV Arachthos - Galatina | -0.03577 | 0.00022 | 0.00164 | -3e-05 | -0.0291 | 4e-05 | -8e-05 | -0.0001 | 1e-05 | 1e-05 | -0.21363 | -0.00031 | 0.00107 | 0.00014 | 0.00765 | 0.24585 | -5e-05 | -0.00075 | 1e-05 | -0.00404 | 0.00776 | 0.00079 | -0.00016 | -0.071 | -0.00702 | 0.05271 | -0.01185
[GR-MK] [DIR] TIE 400 kV Thessaloniki - Dubrovo | N-1 TIE 400 kV Arachthos - Galatina | -0.02014 | 0.00025 | 0.0032 | -5e-05 | -0.03542 | 5e-05 | -0.00018 | -0.00015 | 2e-05 | 1e-05 | -0.15259 | 0.00125 | 0.00102 | 0.00024 | 0.0079 | 0.09142 | -8e-05 | -0.00102 | 2e-05 | -0.00528 | 0.00778 | 0.00115 | -0.00035 | -0.08896 | -0.00877 | 0.0361 | -0.01466
[GR-AL] [DIR] TIE 400 kV Kardia - Zemblak | N-1 TIE 400 kV Arachthos - Galatina | 0.19981 | 0.00034 | 0.03809 | -0.00039 | -0.08848 | 0.00039 | -0.00237 | -0.0011 | 0.00016 | 8e-05 | -0.20014 | 0.03497 | -0.00295 | 0.00209 | 0.06055 | -0.11215 | -0.00064 | -0.00559 | 0.00015 | -0.04146 | -0.01025 | 0.00767 | -0.00486 | -0.11257 | -0.02746 | 0.02833 | -0.04145
[GR-TR] [DIR] TIE 400 kV Nea Santa - Babaeski | N-1 TIE 400 kV Arachthos - Galatina | -0.03831 | -0.00029 | -0.0116 | 0.00013 | 0.05094 | -0.00014 | 0.0007 | 0.00038 | -5e-05 | -3e-05 | -0.09991 | -0.0095 | -0.00012 | -0.00069 | -0.02003 | -0.05179 | 0.00022 | 0.00217 | -5e-05 | 0.0122 | -0.0034 | -0.00274 | 0.00141 | 0.38672 | 0.0143 | -0.02984 | 0.02308
[GR-BG] [OPP] TIE 400 kV Lagadas - Blagoevgrad | N-1 TIE 400 kV Arachthos - Galatina | 0.07214 | 0.00014 | 0.0167 | -0.00017 | -0.0347 | 0.00017 | -0.00104 | -0.00048 | 7e-05 | 3e-05 | 0.16456 | 0.01464 | -0.00129 | 0.0009 | 0.03053 | 0.09082 | -0.00028 | -0.00237 | 7e-05 | -0.02306 | -0.00345 | 0.00335 | -0.00219 | 0.04351 | -0.01001 | 0.04532 | -0.01423
[GR-MK] [OPP] TIE 400 kV Meliti - Bitola | N-1 TIE 400 kV Arachthos - Galatina | 0.03577 | -0.00022 | -0.00164 | 3e-05 | 0.0291 | -4e-05 | 8e-05 | 0.0001 | -1e-05 | -1e-05 | 0.21363 | 0.00031 | -0.00107 | -0.00014 | -0.00765 | -0.24585 | 5e-05 | 0.00075 | -1e-05 | 0.00404 | -0.00776 | -0.00079 | 0.00016 | 0.071 | 0.00702 | -0.05271 | 0.01185
[GR-MK] [OPP] TIE 400 kV Thessaloniki - Dubrovo | N-1 TIE 400 kV Arachthos - Galatina | 0.02014 | -0.00025 | -0.0032 | 5e-05 | 0.03542 | -5e-05 | 0.00018 | 0.00015 | -2e-05 | -1e-05 | 0.15259 | -0.00125 | -0.00102 | -0.00024 | -0.0079 | -0.09142 | 8e-05 | 0.00102 | -2e-05 | 0.00528 | -0.00778 | -0.00115 | 0.00035 | 0.08896 | 0.00877 | -0.0361 | 0.01466
[GR-AL] [OPP] TIE 400 kV Kardia - Zemblak | N-1 TIE 400 kV Arachthos - Galatina | -0.19981 | -0.00034 | -0.03809 | 0.00039 | 0.08848 | -0.00039 | 0.00237 | 0.0011 | -0.00016 | -8e-05 | 0.20014 | -0.03497 | 0.00295 | -0.00209 | -0.06055 | 0.11215 | 0.00064 | 0.00559 | -0.00015 | 0.04146 | 0.01025 | -0.00767 | 0.00486 | 0.11257 | 0.02746 | -0.02833 | 0.04145
[GR-TR] [OPP] TIE 400 kV Nea Santa - Babaeski | N-1 TIE 400 kV Arachthos - Galatina | 0.03831 | 0.00029 | 0.0116 | -0.00013 | -0.05094 | 0.00014 | -0.0007 | -0.00038 | 5e-05 | 3e-05 | 0.09991 | 0.0095 | 0.00012 | 0.00069 | 0.02003 | 0.05179 | -0.00022 | -0.00217 | 5e-05 | -0.0122 | 0.0034 | 0.00274 | -0.00141 | -0.38672 | -0.0143 | 0.02984 | -0.02308
[GR-BG] [DIR] TIE 400 kV Nea Santa - Maritsa Iztok | N-1 TIE 400 kV Arachthos - Galatina | -0.05624 | -0.00041 | -0.0169 | 0.00019 | 0.07255 | -0.0002 | 0.00102 | 0.00056 | -8e-05 | -4e-05 | -0.14777 | -0.01386 | -0.00013 | -0.00101 | -0.02923 | -0.07599 | 0.00032 | 0.00314 | -8e-05 | 0.01796 | -0.00473 | -0.00397 | 0.00206 | -0.06409 | 0.02054 | -0.04357 | 0.03307
[GR-BG] [OPP] TIE 400 kV Nea Santa - Maritsa Iztok | N-1 TIE 400 kV Arachthos - Galatina | 0.05624 | 0.00041 | 0.0169 | -0.00019 | -0.07255 | 0.0002 | -0.00102 | -0.00056 | 8e-05 | 4e-05 | 0.14777 | 0.01386 | 0.00013 | 0.00101 | 0.02923 | 0.07599 | -0.00032 | -0.00314 | 8e-05 | -0.01796 | 0.00473 | 0.00397 | -0.00206 | 0.06409 | -0.02054 | 0.04357 | -0.03307
[BG-RO] [DIR] TIE 400 kV TINTARENI-KOZLODUI 2 | BC | -0.07491 | -0.00016 | -0.02562 | 0.00025 | -0.14371 | -0.00025 | 0.00165 | 0.00069 | -0.0001 | -5e-05 | -0.11299 | -0.0201 | 0.00213 | -0.00133 | -0.04736 | -0.1092 | 0.0004 | 0.00324 | -0.0001 | 0.0648 | -0.00439 | -0.00518 | 0.00381 | -0.12203 | 0.00295 | -0.07824 | -0.00245
[BG-RO] [DIR] TIE 400 kV TINTARENI-KOZLODUI 2 | N-1 TIE 400 kV TINTARENI-KOZLODUI 1 | -0.12107 | -0.00026 | -0.04141 | 0.0004 | -0.23227 | -0.0004 | 0.00267 | 0.00112 | -0.00016 | -8e-05 | -0.18262 | -0.03249 | 0.00344 | -0.00216 | -0.07655 | -0.1765 | 0.00065 | 0.00523 | -0.00016 | 0.10473 | -0.0071 | -0.00838 | 0.00615 | -0.19724 | 0.00477 | -0.12645 | -0.00395
[BG-RO] [DIR] TIE 400 kV TINTARENI-KOZLODUI 2 | N-1 TIE 400 kV PORTILE DE FIER - DJERDAP | -0.08434 | -0.00035 | -0.03235 | 0.00033 | -0.14161 | -0.00033 | 0.00209 | 0.00092 | -0.00013 | -6e-05 | -0.11791 | -0.02469 | 0.00192 | -0.00174 | -0.0573 | -0.11671 | 0.00054 | 0.0045 | -0.00013 | 0.0897 | -0.03193 | -0.00694 | 0.00479 | -0.12091 | 0.00897 | -0.09056 | 0.00621
[BG-RO] [DIR] TIE 400 kV TINTARENI-KOZLODUI 2 | N-1 TIE 400 kV MEDGIDIA SUD - VARNA | -0.08051 | -0.00028 | -0.02812 | 0.00028 | -0.15561 | -0.00028 | 0.0018 | 0.00079 | -0.00011 | -6e-05 | -0.12176 | -0.022 | 0.00182 | -0.0015 | -0.05131 | -0.11674 | 0.00046 | 0.00386 | -0.00011 | 0.06589 | -0.00669 | -0.00589 | 0.00407 | -0.13519 | 0.00831 | -0.08387 | 0.00664
[BG-RO] [DIR] TIE 400 kV TINTARENI-KOZLODUI 2 | N-1 TIE 400 kV MEDGIDIA SUD - DOBRUDJA | -0.08021 | -0.00027 | -0.02799 | 0.00028 | -0.15501 | -0.00028 | 0.00179 | 0.00079 | -0.00011 | -6e-05 | -0.12129 | -0.0219 | 0.00183 | -0.00149 | -0.05111 | -0.11634 | 0.00046 | 0.00383 | -0.00011 | 0.06583 | -0.00657 | -0.00585 | 0.00406 | -0.13449 | 0.00803 | -0.08358 | 0.00616
[BG-RO] [DIR] TIE 400 kV TINTARENI-KOZLODUI 1 | BC | -0.07491 | -0.00016 | -0.02562 | 0.00025 | -0.14371 | -0.00025 | 0.00165 | 0.00069 | -0.0001 | -5e-05 | -0.11299 | -0.0201 | 0.00213 | -0.00133 | -0.04736 | -0.1092 | 0.0004 | 0.00324 | -0.0001 | 0.0648 | -0.00439 | -0.00518 | 0.00381 | -0.12203 | 0.00295 | -0.07824 | -0.00245
[BG-RO] [DIR] TIE 400 kV TINTARENI-KOZLODUI 1 | N-1 TIE 400 kV TINTARENI-KOZLODUI 2 | -0.12107 | -0.00026 | -0.04141 | 0.0004 | -0.23227 | -0.0004 | 0.00267 | 0.00112 | -0.00016 | -8e-05 | -0.18262 | -0.03249 | 0.00344 | -0.00216 | -0.07655 | -0.1765 | 0.00065 | 0.00523 | -0.00016 | 0.10473 | -0.0071 | -0.00838 | 0.00615 | -0.19724 | 0.00477 | -0.12645 | -0.00395
[BG-RO] [DIR] TIE 400 kV TINTARENI-KOZLODUI 1 | N-1 TIE 400 kV PORTILE DE FIER - DJERDAP | -0.08434 | -0.00035 | -0.03235 | 0.00033 | -0.14161 | -0.00033 | 0.00209 | 0.00092 | -0.00013 | -6e-05 | -0.11791 | -0.02469 | 0.00192 | -0.00174 | -0.0573 | -0.11671 | 0.00054 | 0.0045 | -0.00013 | 0.0897 | -0.03193 | -0.00694 | 0.00479 | -0.12091 | 0.00897 | -0.09056 | 0.00621
[BG-RO] [DIR] TIE 400 kV TINTARENI-KOZLODUI 1 | N-1 TIE 400 kV MEDGIDIA SUD - VARNA | -0.08051 | -0.00028 | -0.02812 | 0.00028 | -0.15561 | -0.00028 | 0.0018 | 0.00079 | -0.00011 | -6e-05 | -0.12176 | -0.022 | 0.00182 | -0.0015 | -0.05131 | -0.11674 | 0.00046 | 0.00386 | -0.00011 | 0.06589 | -0.00669 | -0.00589 | 0.00407 | -0.13519 | 0.00831 | -0.08387 | 0.00664
[BG-RO] [DIR] TIE 400 kV TINTARENI-KOZLODUI 1 | N-1 TIE 400 kV MEDGIDIA SUD - DOBRUDJA | -0.08021 | -0.00027 | -0.02799 | 0.00028 | -0.15501 | -0.00028 | 0.00179 | 0.00079 | -0.00011 | -6e-05 | -0.12129 | -0.0219 | 0.00183 | -0.00149 | -0.05111 | -0.11634 | 0.00046 | 0.00383 | -0.00011 | 0.06583 | -0.00657 | -0.00585 | 0.00406 | -0.13449 | 0.00803 | -0.08358 | 0.00616
[BG-RO] [DIR] TIE 400 kV DOBRUDJA- MEDGIDIA SUD | BC | -0.05795 | -0.00119 | -0.02588 | 0.00035 | -0.12347 | -0.00037 | 0.0015 | 0.00102 | -0.00014 | -7e-05 | -0.09071 | -0.01965 | -0.00326 | -0.00174 | -0.04089 | -0.07801 | 0.00058 | 0.00645 | -0.00013 | 0.01128 | -0.02379 | -0.0073 | 0.00275 | -0.13604 | 0.05543 | -0.05833 | 0.094
[BG-RO] [DIR] TIE 400 kV DOBRUDJA- MEDGIDIA SUD | N-1 TIE 400 kV MEDGIDIA SUD - VARNA | -0.09947 | -0.00205 | -0.04442 | 0.0006 | -0.21169 | -0.00063 | 0.00257 | 0.00175 | -0.00023 | -0.00012 | -0.15573 | -0.03373 | -0.00559 | -0.00299 | -0.07019 | -0.13391 | 0.001 | 0.01106 | -0.00023 | 0.01936 | -0.04083 | -0.01254 | 0.00473 | -0.23359 | 0.09515 | -0.10012 | 0.16136
[BG-RO] [DIR] TIE 400 kV MEDGIDIA SUD - VARNA | BC | -0.05983 | -0.00123 | -0.02672 | 0.00036 | -0.12712 | -0.00038 | 0.00155 | 0.00106 | -0.00014 | -7e-05 | -0.09368 | -0.02029 | -0.00336 | -0.0018 | -0.04222 | -0.08054 | 0.0006 | 0.00665 | -0.00014 | 0.01164 | -0.02456 | -0.00754 | 0.00284 | -0.14055 | 0.05723 | -0.06022 | 0.09705
[BG-RO] [DIR] TIE 400 kV MEDGIDIA SUD - VARNA | N-1 TIE 400 kV MEDGIDIA SUD - DOBRUDJA | -0.10044 | -0.00207 | -0.04485 | 0.00061 | -0.21364 | -0.00064 | 0.00259 | 0.00177 | -0.00024 | -0.00012 | -0.15725 | -0.03406 | -0.00564 | -0.00302 | -0.07087 | -0.13521 | 0.00101 | 0.01117 | -0.00023 | 0.01954 | -0.04122 | -0.01266 | 0.00477 | -0.23588 | 0.09607 | -0.10109 | 0.16292
[BG-RO] [OPP] TIE 400 kV TINTARENI-KOZLODUI 2 | BC | 0.07491 | 0.00016 | 0.02562 | -0.00025 | 0.14371 | 0.00025 | -0.00165 | -0.00069 | 0.0001 | 5e-05 | 0.11299 | 0.0201 | -0.00213 | 0.00133 | 0.04736 | 0.1092 | -0.0004 | -0.00324 | 0.0001 | -0.0648 | 0.00439 | 0.00518 | -0.00381 | 0.12203 | -0.00295 | 0.07824 | 0.00245
[BG-RO] [OPP] TIE 400 kV TINTARENI-KOZLODUI 2 | N-1 TIE 400 kV TINTARENI-KOZLODUI 1 | 0.12107 | 0.00026 | 0.04141 | -0.0004 | 0.23227 | 0.0004 | -0.00267 | -0.00112 | 0.00016 | 8e-05 | 0.18262 | 0.03249 | -0.00344 | 0.00216 | 0.07655 | 0.1765 | -0.00065 | -0.00523 | 0.00016 | -0.10473 | 0.0071 | 0.00838 | -0.00615 | 0.19724 | -0.00477 | 0.12645 | 0.00395
[BG-RO] [OPP] TIE 400 kV TINTARENI-KOZLODUI 2 | N-1 TIE 400 kV PORTILE DE FIER - DJERDAP | 0.08434 | 0.00035 | 0.03235 | -0.00033 | 0.14161 | 0.00033 | -0.00209 | -0.00092 | 0.00013 | 6e-05 | 0.11791 | 0.02469 | -0.00192 | 0.00174 | 0.0573 | 0.11671 | -0.00054 | -0.0045 | 0.00013 | -0.0897 | 0.03193 | 0.00694 | -0.00479 | 0.12091 | -0.00897 | 0.09056 | -0.00621
[BG-RO] [OPP] TIE 400 kV TINTARENI-KOZLODUI 2 | N-1 TIE 400 kV MEDGIDIA SUD - VARNA | 0.08051 | 0.00028 | 0.02812 | -0.00028 | 0.15561 | 0.00028 | -0.0018 | -0.00079 | 0.00011 | 6e-05 | 0.12176 | 0.022 | -0.00182 | 0.0015 | 0.05131 | 0.11674 | -0.00046 | -0.00386 | 0.00011 | -0.06589 | 0.00669 | 0.00589 | -0.00407 | 0.13519 | -0.00831 | 0.08387 | -0.00664
[BG-RO] [OPP] TIE 400 kV TINTARENI-KOZLODUI 2 | N-1 TIE 400 kV MEDGIDIA SUD - DOBRUDJA | 0.08021 | 0.00027 | 0.02799 | -0.00028 | 0.15501 | 0.00028 | -0.00179 | -0.00079 | 0.00011 | 6e-05 | 0.12129 | 0.0219 | -0.00183 | 0.00149 | 0.05111 | 0.11634 | -0.00046 | -0.00383 | 0.00011 | -0.06583 | 0.00657 | 0.00585 | -0.00406 | 0.13449 | -0.00803 | 0.08358 | -0.00616
[BG-RO] [OPP] TIE 400 kV TINTARENI-KOZLODUI 1 | BC | 0.07491 | 0.00016 | 0.02562 | -0.00025 | 0.14371 | 0.00025 | -0.00165 | -0.00069 | 0.0001 | 5e-05 | 0.11299 | 0.0201 | -0.00213 | 0.00133 | 0.04736 | 0.1092 | -0.0004 | -0.00324 | 0.0001 | -0.0648 | 0.00439 | 0.00518 | -0.00381 | 0.12203 | -0.00295 | 0.07824 | 0.00245
[BG-RO] [OPP] TIE 400 kV TINTARENI-KOZLODUI 1 | N-1 TIE 400 kV TINTARENI-KOZLODUI 2 | 0.12107 | 0.00026 | 0.04141 | -0.0004 | 0.23227 | 0.0004 | -0.00267 | -0.00112 | 0.00016 | 8e-05 | 0.18262 | 0.03249 | -0.00344 | 0.00216 | 0.07655 | 0.1765 | -0.00065 | -0.00523 | 0.00016 | -0.10473 | 0.0071 | 0.00838 | -0.00615 | 0.19724 | -0.00477 | 0.12645 | 0.00395
[BG-RO] [OPP] TIE 400 kV TINTARENI-KOZLODUI 1 | N-1 TIE 400 kV PORTILE DE FIER - DJERDAP | 0.08434 | 0.00035 | 0.03235 | -0.00033 | 0.14161 | 0.00033 | -0.00209 | -0.00092 | 0.00013 | 6e-05 | 0.11791 | 0.02469 | -0.00192 | 0.00174 | 0.0573 | 0.11671 | -0.00054 | -0.0045 | 0.00013 | -0.0897 | 0.03193 | 0.00694 | -0.00479 | 0.12091 | -0.00897 | 0.09056 | -0.00621
[BG-RO] [OPP] TIE 400 kV TINTARENI-KOZLODUI 1 | N-1 TIE 400 kV MEDGIDIA SUD - VARNA | 0.08051 | 0.00028 | 0.02812 | -0.00028 | 0.15561 | 0.00028 | -0.0018 | -0.00079 | 0.00011 | 6e-05 | 0.12176 | 0.022 | -0.00182 | 0.0015 | 0.05131 | 0.11674 | -0.00046 | -0.00386 | 0.00011 | -0.06589 | 0.00669 | 0.00589 | -0.00407 | 0.13519 | -0.00831 | 0.08387 | -0.00664
[BG-RO] [OPP] TIE 400 kV TINTARENI-KOZLODUI 1 | N-1 TIE 400 kV MEDGIDIA SUD - DOBRUDJA | 0.08021 | 0.00027 | 0.02799 | -0.00028 | 0.15501 | 0.00028 | -0.00179 | -0.00079 | 0.00011 | 6e-05 | 0.12129 | 0.0219 | -0.00183 | 0.00149 | 0.05111 | 0.11634 | -0.00046 | -0.00383 | 0.00011 | -0.06583 | 0.00657 | 0.00585 | -0.00406 | 0.13449 | -0.00803 | 0.08358 | -0.00616
[BG-RO] [OPP] TIE 400 kV DOBRUDJA- MEDGIDIA SUD | BC | 0.05795 | 0.00119 | 0.02588 | -0.00035 | 0.12347 | 0.00037 | -0.0015 | -0.00102 | 0.00014 | 7e-05 | 0.09071 | 0.01965 | 0.00326 | 0.00174 | 0.04089 | 0.07801 | -0.00058 | -0.00645 | 0.00013 | -0.01128 | 0.02379 | 0.0073 | -0.00275 | 0.13604 | -0.05543 | 0.05833 | -0.094
[BG-RO] [OPP] TIE 400 kV DOBRUDJA- MEDGIDIA SUD | N-1 TIE 400 kV MEDGIDIA SUD - VARNA | 0.09947 | 0.00205 | 0.04442 | -0.0006 | 0.21169 | 0.00063 | -0.00257 | -0.00175 | 0.00023 | 0.00012 | 0.15573 | 0.03373 | 0.00559 | 0.00299 | 0.07019 | 0.13391 | -0.001 | -0.01106 | 0.00023 | -0.01936 | 0.04083 | 0.01254 | -0.00473 | 0.23359 | -0.09515 | 0.10012 | -0.16136
[BG-RO] [OPP] TIE 400 kV MEDGIDIA SUD - VARNA | BC | 0.05983 | 0.00123 | 0.02672 | -0.00036 | 0.12712 | 0.00038 | -0.00155 | -0.00106 | 0.00014 | 7e-05 | 0.09368 | 0.02029 | 0.00336 | 0.0018 | 0.04222 | 0.08054 | -0.0006 | -0.00665 | 0.00014 | -0.01164 | 0.02456 | 0.00754 | -0.00284 | 0.14055 | -0.05723 | 0.06022 | -0.09705
[BG-RO] [OPP] TIE 400 kV MEDGIDIA SUD - VARNA | N-1 TIE 400 kV MEDGIDIA SUD - DOBRUDJA | 0.10044 | 0.00207 | 0.04485 | -0.00061 | 0.21364 | 0.00064 | -0.00259 | -0.00177 | 0.00024 | 0.00012 | 0.15725 | 0.03406 | 0.00564 | 0.00302 | 0.07087 | 0.13521 | -0.00101 | -0.01117 | 0.00023 | -0.01954 | 0.04122 | 0.01266 | -0.00477 | 0.23588 | -0.09607 | 0.10109 | -0.16292
[RO-BG] [DIR] TIE 400 kV TINTARENI-KOZLODUI 1 | BC | -0.07491 | -0.00016 | -0.02562 | 0.00025 | -0.14371 | -0.00025 | 0.00165 | 0.00069 | -0.0001 | -5e-05 | -0.11299 | -0.0201 | 0.00213 | -0.00133 | -0.04736 | -0.1092 | 0.0004 | 0.00324 | -0.0001 | 0.0648 | -0.00439 | -0.00518 | 0.00381 | -0.12203 | 0.00295 | -0.07824 | -0.00245
[RO-BG] [DIR] TIE 400 kV TINTARENI-KOZLODUI 1 | N-1 TIE 400 kV Portile de Fier-Djerdap | -0.08434 | -0.00035 | -0.03235 | 0.00033 | -0.14161 | -0.00033 | 0.00209 | 0.00092 | -0.00013 | -6e-05 | -0.11791 | -0.02469 | 0.00192 | -0.00174 | -0.0573 | -0.11671 | 0.00054 | 0.0045 | -0.00013 | 0.0897 | -0.03193 | -0.00694 | 0.00479 | -0.12091 | 0.00897 | -0.09056 | 0.00621
[RO-BG] [DIR] TIE 400 kV TINTARENI-KOZLODUI 1 | N-1 TIE 400 kV TINTARENI-KOZLODUI 2 | -0.12107 | -0.00026 | -0.04141 | 0.0004 | -0.23227 | -0.0004 | 0.00267 | 0.00112 | -0.00016 | -8e-05 | -0.18262 | -0.03249 | 0.00344 | -0.00216 | -0.07655 | -0.1765 | 0.00065 | 0.00523 | -0.00016 | 0.10473 | -0.0071 | -0.00838 | 0.00615 | -0.19724 | 0.00477 | -0.12645 | -0.00395
[RO-BG] [DIR] TIE 400 kV TINTARENI-KOZLODUI 1 | N-1 TIE 400 kV Isaccea - Vulcanesti | -0.07729 | -0.0003 | -0.02711 | 0.00027 | -0.14715 | -0.00028 | 0.00172 | 0.00077 | -0.00011 | -5e-05 | -0.11596 | -0.02122 | 0.00159 | -0.00146 | -0.0494 | -0.11205 | 0.00045 | 0.00382 | -0.00011 | 0.06199 | -0.00645 | -0.00573 | 0.00387 | -0.12552 | 0.01002 | -0.08074 | 0.01017
[RO-BG] [DIR] TIE 400 kV TINTARENI-KOZLODUI 1 | N-1 TIE 400 kV Resita-Pancevo c2 | -0.07481 | -0.00018 | -0.02597 | 0.00025 | -0.14304 | -0.00025 | 0.00168 | 0.00071 | -0.0001 | -5e-05 | -0.11256 | -0.0203 | 0.00209 | -0.00136 | -0.04765 | -0.10881 | 0.00041 | 0.00332 | -0.0001 | 0.06601 | -0.00488 | -0.0053 | 0.00387 | -0.12141 | 0.00336 | -0.07809 | -0.00186
[RO-BG] [DIR] TIE 400 kV TINTARENI-KOZLODUI 1 | N-1 TIE 400 kV Resita-Pancevo c1 | -0.07481 | -0.00018 | -0.02597 | 0.00025 | -0.14304 | -0.00025 | 0.00168 | 0.00071 | -0.0001 | -5e-05 | -0.11256 | -0.0203 | 0.00209 | -0.00136 | -0.04765 | -0.10881 | 0.00041 | 0.00332 | -0.0001 | 0.06601 | -0.00488 | -0.0053 | 0.00387 | -0.12141 | 0.00336 | -0.07809 | -0.00186
[RO-BG] [DIR] TIE 400 kV TINTARENI-KOZLODUI 1 | N-1 TIE 400 kV DOBRUDJA- MEDGIDIA SUD | -0.08021 | -0.00027 | -0.02799 | 0.00028 | -0.15501 | -0.00028 | 0.00179 | 0.00079 | -0.00011 | -6e-05 | -0.12129 | -0.0219 | 0.00183 | -0.00149 | -0.05111 | -0.11634 | 0.00046 | 0.00383 | -0.00011 | 0.06583 | -0.00657 | -0.00585 | 0.00406 | -0.13449 | 0.00803 | -0.08358 | 0.00616
[RO-BG] [DIR] TIE 400 kV TINTARENI-KOZLODUI 1 | N-1 TIE 400 kV MEDGIDIA SUD - VARNA | -0.08051 | -0.00028 | -0.02812 | 0.00028 | -0.15561 | -0.00028 | 0.0018 | 0.00079 | -0.00011 | -6e-05 | -0.12176 | -0.022 | 0.00182 | -0.0015 | -0.05131 | -0.11674 | 0.00046 | 0.00386 | -0.00011 | 0.06589 | -0.00669 | -0.00589 | 0.00407 | -0.13519 | 0.00831 | -0.08387 | 0.00664
[RO-BG] [DIR] TIE 400 kV TINTARENI-KOZLODUI 1 | N-1 OHL 400 kV Sofia Zapad -Nis | -0.0707 | 5e-05 | -0.02049 | 0.00018 | -0.17478 | -0.00018 | 0.00134 | 0.0005 | -7e-05 | -4e-05 | -0.1255 | -0.01675 | 0.00268 | -0.00101 | -0.03935 | -0.11553 | 0.0003 | 0.00209 | -7e-05 | 0.05508 | 0.0016 | -0.00375 | 0.00314 | -0.14631 | -0.0046 | -0.06703 | -0.01443
[RO-BG] [DIR] TIE 400 kV TINTARENI-KOZLODUI 2 | BC | -0.07491 | -0.00016 | -0.02562 | 0.00025 | -0.14371 | -0.00025 | 0.00165 | 0.00069 | -0.0001 | -5e-05 | -0.11299 | -0.0201 | 0.00213 | -0.00133 | -0.04736 | -0.1092 | 0.0004 | 0.00324 | -0.0001 | 0.0648 | -0.00439 | -0.00518 | 0.00381 | -0.12203 | 0.00295 | -0.07824 | -0.00245
[RO-BG] [DIR] TIE 400 kV TINTARENI-KOZLODUI 2 | N-1 TIE 400 kV Portile de Fier-Djerdap | -0.08434 | -0.00035 | -0.03235 | 0.00033 | -0.14161 | -0.00033 | 0.00209 | 0.00092 | -0.00013 | -6e-05 | -0.11791 | -0.02469 | 0.00192 | -0.00174 | -0.0573 | -0.11671 | 0.00054 | 0.0045 | -0.00013 | 0.0897 | -0.03193 | -0.00694 | 0.00479 | -0.12091 | 0.00897 | -0.09056 | 0.00621
[RO-BG] [DIR] TIE 400 kV TINTARENI-KOZLODUI 2 | N-1 TIE 400 kV TINTARENI-KOZLODUI 1 | -0.12107 | -0.00026 | -0.04141 | 0.0004 | -0.23227 | -0.0004 | 0.00267 | 0.00112 | -0.00016 | -8e-05 | -0.18262 | -0.03249 | 0.00344 | -0.00216 | -0.07655 | -0.1765 | 0.00065 | 0.00523 | -0.00016 | 0.10473 | -0.0071 | -0.00838 | 0.00615 | -0.19724 | 0.00477 | -0.12645 | -0.00395
[RO-BG] [DIR] TIE 400 kV TINTARENI-KOZLODUI 2 | N-1 TIE 400 kV Isaccea - Vulcanesti | -0.07729 | -0.0003 | -0.02711 | 0.00027 | -0.14715 | -0.00028 | 0.00172 | 0.00077 | -0.00011 | -5e-05 | -0.11596 | -0.02122 | 0.00159 | -0.00146 | -0.0494 | -0.11205 | 0.00045 | 0.00382 | -0.00011 | 0.06199 | -0.00645 | -0.00573 | 0.00387 | -0.12552 | 0.01002 | -0.08074 | 0.01017
[RO-BG] [DIR] TIE 400 kV TINTARENI-KOZLODUI 2 | N-1 TIE 400 kV Resita-Pancevo c2 | -0.07481 | -0.00018 | -0.02597 | 0.00025 | -0.14304 | -0.00025 | 0.00168 | 0.00071 | -0.0001 | -5e-05 | -0.11256 | -0.0203 | 0.00209 | -0.00136 | -0.04765 | -0.10881 | 0.00041 | 0.00332 | -0.0001 | 0.06601 | -0.00488 | -0.0053 | 0.00387 | -0.12141 | 0.00336 | -0.07809 | -0.00186
[RO-BG] [DIR] TIE 400 kV TINTARENI-KOZLODUI 2 | N-1 TIE 400 kV Resita-Pancevo c1 | -0.07481 | -0.00018 | -0.02597 | 0.00025 | -0.14304 | -0.00025 | 0.00168 | 0.00071 | -0.0001 | -5e-05 | -0.11256 | -0.0203 | 0.00209 | -0.00136 | -0.04765 | -0.10881 | 0.00041 | 0.00332 | -0.0001 | 0.06601 | -0.00488 | -0.0053 | 0.00387 | -0.12141 | 0.00336 | -0.07809 | -0.00186
[RO-BG] [DIR] TIE 400 kV TINTARENI-KOZLODUI 2 | N-1 TIE 400 kV DOBRUDJA- MEDGIDIA SUD | -0.08021 | -0.00027 | -0.02799 | 0.00028 | -0.15501 | -0.00028 | 0.00179 | 0.00079 | -0.00011 | -6e-05 | -0.12129 | -0.0219 | 0.00183 | -0.00149 | -0.05111 | -0.11634 | 0.00046 | 0.00383 | -0.00011 | 0.06583 | -0.00657 | -0.00585 | 0.00406 | -0.13449 | 0.00803 | -0.08358 | 0.00616
[RO-BG] [DIR] TIE 400 kV TINTARENI-KOZLODUI 2 | N-1 TIE 400 kV MEDGIDIA SUD - VARNA | -0.08051 | -0.00028 | -0.02812 | 0.00028 | -0.15561 | -0.00028 | 0.0018 | 0.00079 | -0.00011 | -6e-05 | -0.12176 | -0.022 | 0.00182 | -0.0015 | -0.05131 | -0.11674 | 0.00046 | 0.00386 | -0.00011 | 0.06589 | -0.00669 | -0.00589 | 0.00407 | -0.13519 | 0.00831 | -0.08387 | 0.00664
[RO-BG] [DIR] TIE 400 kV TINTARENI-KOZLODUI 2 | N-1 OHL 400 kV Sofia Zapad -Nis | -0.0707 | 5e-05 | -0.02049 | 0.00018 | -0.17478 | -0.00018 | 0.00134 | 0.0005 | -7e-05 | -4e-05 | -0.1255 | -0.01675 | 0.00268 | -0.00101 | -0.03935 | -0.11553 | 0.0003 | 0.00209 | -7e-05 | 0.05508 | 0.0016 | -0.00375 | 0.00314 | -0.14631 | -0.0046 | -0.06703 | -0.01443
[RO-RS] [DIR] TIE 400 kV Portile de Fier-Djerdap | BC | -0.06556 | -0.00133 | -0.04682 | 0.00055 | 0.01457 | -0.00057 | 0.00304 | 0.00159 | -0.00022 | -0.00011 | -0.03422 | -0.03186 | -0.00143 | -0.00285 | -0.06902 | -0.05219 | 0.00091 | 0.00881 | -0.00021 | 0.17303 | -0.19134 | -0.01221 | 0.00685 | 0.00781 | 0.04181 | -0.08561 | 0.06014
[RO-RS] [DIR] TIE 400 kV Portile de Fier-Djerdap | N-1 TIE 400 kV Arad-Sandorfalva | -0.06325 | -0.00162 | -0.04703 | 0.00059 | 0.0194 | -0.00061 | 0.00312 | 0.0017 | -0.00023 | -0.00011 | -0.03044 | -0.03213 | -0.00392 | -0.003 | -0.06781 | -0.04862 | 0.00098 | 0.00966 | -0.00023 | 0.18051 | -0.19018 | -0.01303 | 0.00721 | 0.01247 | 0.04574 | -0.08296 | 0.06504
[RO-RS] [DIR] TIE 400 kV Portile de Fier-Djerdap | N-1 TIE 400 kV Nadab-Bekescsaba | -0.0615 | -0.00149 | -0.04472 | 0.00055 | 0.02033 | -0.00057 | 0.00285 | 0.00158 | -0.00021 | -0.00011 | -0.02914 | -0.0305 | -0.00246 | -0.00279 | -0.06564 | -0.04722 | 0.00091 | 0.00904 | -0.00021 | 0.18072 | -0.18752 | -0.01201 | 0.00623 | 0.01344 | 0.04494 | -0.08123 | 0.06468
[RO-RS] [DIR] TIE 400 kV Portile de Fier-Djerdap | N-1 TIE 400 kV Rosiori-Mukacevo | -0.05759 | -0.00085 | -0.04102 | 0.00045 | 0.02428 | -0.00046 | 0.0026 | 0.00129 | -0.00018 | -9e-05 | -0.02517 | -0.02762 | 0.00118 | -0.00235 | -0.06166 | -0.04321 | 0.00074 | 0.0069 | -0.00018 | 0.1861 | -0.18314 | -0.00999 | 0.00578 | 0.01734 | 0.03965 | -0.07722 | 0.06294
[RO-RS] [DIR] TIE 400 kV Portile de Fier-Djerdap | N-1 TIE 400 kV TINTARENI-KOZLODUI 1 | -0.07565 | -0.00135 | -0.05026 | 0.00059 | -0.00478 | -0.0006 | 0.00326 | 0.00168 | -0.00023 | -0.00011 | -0.04943 | -0.03457 | -0.00114 | -0.00303 | -0.0754 | -0.06689 | 0.00097 | 0.00924 | -0.00023 | 0.18176 | -0.19194 | -0.01291 | 0.00737 | -0.00862 | 0.04221 | -0.09615 | 0.05981
[RO-RS] [DIR] TIE 400 kV Portile de Fier-Djerdap | N-1 TIE 400 kV TINTARENI-KOZLODUI 2 | -0.07565 | -0.00135 | -0.05026 | 0.00059 | -0.00478 | -0.0006 | 0.00326 | 0.00168 | -0.00023 | -0.00011 | -0.04943 | -0.03457 | -0.00114 | -0.00303 | -0.0754 | -0.06689 | 0.00097 | 0.00924 | -0.00023 | 0.18176 | -0.19194 | -0.01291 | 0.00737 | -0.00862 | 0.04221 | -0.09615 | 0.05981
[RO-RS] [DIR] TIE 400 kV Portile de Fier-Djerdap | N-1 TIE 400 kV Isaccea - Vulcanesti | -0.05783 | -0.00088 | -0.04197 | 0.00047 | 0.02575 | -0.00048 | 0.00281 | 0.00133 | -0.00018 | -9e-05 | -0.02457 | -0.02826 | 0.00031 | -0.00244 | -0.06241 | -0.04295 | 0.00077 | 0.00691 | -0.00018 | 0.18213 | -0.18466 | -0.01043 | 0.00663 | 0.01912 | 0.0189 | -0.0775 | 0.0192
[RO-RS] [DIR] TIE 400 kV Portile de Fier-Djerdap | N-1 OHL 400 kV Mintia-Arad | -0.06044 | -0.00148 | -0.04478 | 0.00055 | 0.02295 | -0.00057 | 0.0029 | 0.00159 | -0.00022 | -0.00011 | -0.02723 | -0.03049 | -0.00275 | -0.00281 | -0.06521 | -0.04547 | 0.00091 | 0.00904 | -0.00021 | 0.18421 | -0.18764 | -0.01212 | 0.00648 | 0.01596 | 0.04563 | -0.08008 | 0.06659
[RO-RS] [DIR] TIE 400 kV Portile de Fier-Djerdap | N-1 OHL 220 kV Portile de Fier-Resita 1&2 | -0.05649 | -0.00141 | -0.04324 | 0.00053 | 0.02731 | -0.00055 | 0.00279 | 0.00153 | -0.00021 | -0.0001 | -0.02266 | -0.02926 | -0.00244 | -0.0027 | -0.06246 | -0.04062 | 0.00088 | 0.00869 | -0.0002 | 0.1944 | -0.18268 | -0.01169 | 0.00624 | 0.0201 | 0.04506 | -0.07539 | 0.06667
[RO-RS] [DIR] TIE 400 kV Portile de Fier-Djerdap | N-1 OHL 220 kV Resita-Timisoara 1&2 | -0.0558 | -0.00131 | -0.04022 | 0.00049 | 0.02446 | -0.00051 | 0.00258 | 0.00142 | -0.00019 | -0.0001 | -0.02399 | -0.0275 | -0.00229 | -0.00251 | -0.05949 | -0.04164 | 0.00081 | 0.00808 | -0.00019 | 0.18203 | -0.17794 | -0.01079 | 0.00572 | 0.01753 | 0.04267 | -0.07493 | 0.0635
[RO-RS] [DIR] TIE 400 kV Portile de Fier-Djerdap | N-1 TRA 400/220 kV AT3 Arad | -0.06171 | -0.00136 | -0.04449 | 0.00053 | 0.01906 | -0.00055 | 0.00288 | 0.00154 | -0.00021 | -0.0001 | -0.02988 | -0.03032 | -0.00198 | -0.00274 | -0.06548 | -0.0478 | 0.00089 | 0.00865 | -0.00021 | 0.17811 | -0.18665 | -0.01179 | 0.00645 | 0.0122 | 0.04281 | -0.0814 | 0.06232
[RO-RS] [DIR] TIE 400 kV Portile de Fier-Djerdap | N-1 TIE 400 kV Resita-Pancevo c2 | -0.06446 | -0.00152 | -0.05103 | 0.00061 | 0.0226 | -0.00063 | 0.00334 | 0.00176 | -0.00024 | -0.00012 | -0.02905 | -0.03419 | -0.00192 | -0.00314 | -0.0724 | -0.04756 | 0.00101 | 0.0098 | -0.00024 | 0.18761 | -0.19719 | -0.0136 | 0.00758 | 0.01525 | 0.04668 | -0.08382 | 0.06714
[RO-RS] [DIR] TIE 400 kV Portile de Fier-Djerdap | N-1 TIE 400 kV Resita-Pancevo c1 | -0.06446 | -0.00152 | -0.05103 | 0.00061 | 0.0226 | -0.00063 | 0.00334 | 0.00176 | -0.00024 | -0.00012 | -0.02905 | -0.03419 | -0.00192 | -0.00314 | -0.0724 | -0.04756 | 0.00101 | 0.0098 | -0.00024 | 0.18761 | -0.19719 | -0.0136 | 0.00758 | 0.01525 | 0.04668 | -0.08382 | 0.06714
[RO-RS] [DIR] TIE 400 kV Portile de Fier-Djerdap | N-1 OHL 400 kV Sofia Zapad -Nis | -0.0721 | -0.00165 | -0.05478 | 0.00065 | 0.06287 | -0.00068 | 0.00352 | 0.00189 | -0.00026 | -0.00013 | -0.01477 | -0.03707 | -0.00229 | -0.00336 | -0.08148 | -0.04234 | 0.00108 | 0.01059 | -0.00025 | 0.18813 | -0.20066 | -0.01444 | 0.00788 | 0.04554 | 0.05355 | -0.10304 | 0.07876
[RO-UA] [DIR] TIE 400 kV Isaccea-Vulcanesti | N-1 TIE 400 kV Resita-Pancevo c2 | 0.09404 | 0.0054 | 0.05872 | -0.00105 | 0.13617 | 0.00113 | -0.00278 | -0.00314 | 0.0004 | 0.0002 | 0.11748 | 0.0437 | 0.02113 | 0.00495 | 0.08021 | 0.1124 | -0.00177 | -0.02304 | 0.00039 | 0.11108 | 0.081 | 0.02159 | -0.00267 | 0.13773 | -0.27832 | 0.09866 | -0.4973
[RO-HU] [DIR] TIE 400 kV Arad-Sandorfalva | BC | 0.0319 | -0.00412 | -0.00292 | 0.0005 | 0.06667 | -0.00056 | 0.00118 | 0.00154 | -0.00019 | -9e-05 | 0.05209 | -0.00382 | -0.03444 | -0.00217 | 0.01674 | 0.04921 | 0.00085 | 0.01174 | -0.00018 | 0.10316 | 0.01606 | -0.01125 | 0.0049 | 0.06436 | 0.05427 | 0.0366 | 0.0677
[RO-HU] [DIR] TIE 400 kV Arad-Sandorfalva | N-1 TIE 400 kV Nadab-Bekescsaba | 0.07475 | -0.00583 | 0.01919 | 0.00045 | 0.12753 | -0.00054 | -0.00079 | 0.00146 | -0.00016 | -8e-05 | 0.10576 | 0.0105 | -0.04534 | -0.0016 | 0.05251 | 0.10172 | 0.00078 | 0.01426 | -0.00015 | 0.18443 | 0.05651 | -0.00906 | -0.00165 | 0.12389 | 0.08732 | 0.08293 | 0.1157
[RO-HU] [DIR] TIE 400 kV Arad-Sandorfalva | N-1 TIE 400 kV Rosiori-Mukacevo | 0.05756 | -0.00259 | 0.01571 | 0.00017 | 0.09789 | -0.00021 | -0.00022 | 0.00057 | -6e-05 | -3e-05 | 0.0812 | 0.00983 | -0.02605 | -0.00058 | 0.04044 | 0.07808 | 0.0003 | 0.00561 | -6e-05 | 0.1452 | 0.04245 | -0.0041 | 0.00145 | 0.09501 | 0.04734 | 0.06363 | 0.07672
[RO-HU] [DIR] TIE 400 kV Arad-Sandorfalva | N-1 TIE 400 kV Portile de Fier-Djerdap | 0.02793 | -0.0042 | -0.00576 | 0.00053 | 0.06755 | -0.0006 | 0.00136 | 0.00164 | -0.0002 | -0.0001 | 0.05002 | -0.00575 | -0.03452 | -0.00234 | 0.01256 | 0.04605 | 0.00091 | 0.01228 | -0.0002 | 0.11365 | 0.00447 | -0.01199 | 0.00531 | 0.06483 | 0.05681 | 0.03142 | 0.07135
[RO-HU] [DIR] TIE 400 kV Arad-Sandorfalva | N-1 OHL 400 kV Iernut-Sibiu Sud | 0.03329 | -0.00409 | -0.0021 | 0.00049 | 0.06861 | -0.00055 | 0.00112 | 0.00151 | -0.00018 | -9e-05 | 0.05381 | -0.00323 | -0.03431 | -0.00212 | 0.01792 | 0.05089 | 0.00084 | 0.01157 | -0.00018 | 0.10453 | 0.01729 | -0.01101 | 0.00474 | 0.06625 | 0.05445 | 0.03808 | 0.06864
[RO-HU] [DIR] TIE 400 kV Arad-Sandorfalva | N-1 TIE 400 kV Resita-Pancevo c2 | 0.03209 | -0.00415 | -0.00365 | 0.00051 | 0.06805 | -0.00058 | 0.00123 | 0.00157 | -0.00019 | -9e-05 | 0.05298 | -0.00422 | -0.03452 | -0.00222 | 0.01616 | 0.05001 | 0.00087 | 0.01191 | -0.00019 | 0.10567 | 0.01506 | -0.01149 | 0.00502 | 0.06564 | 0.05511 | 0.03691 | 0.06891
[RO-HU] [DIR] TIE 400 kV Arad-Sandorfalva | N-1 TIE 400 kV Resita-Pancevo c1 | 0.03209 | -0.00415 | -0.00365 | 0.00051 | 0.06805 | -0.00058 | 0.00123 | 0.00157 | -0.00019 | -9e-05 | 0.05298 | -0.00422 | -0.03452 | -0.00222 | 0.01616 | 0.05001 | 0.00087 | 0.01191 | -0.00019 | 0.10567 | 0.01506 | -0.01149 | 0.00502 | 0.06564 | 0.05511 | 0.03691 | 0.06891
[RO-HU] [DIR] TIE 400 kV Nadab-Bekescsaba | BC | 0.07555 | -0.00301 | 0.03899 | -0.0001 | 0.10731 | 5e-05 | -0.00347 | -0.00015 | 5e-05 | 3e-05 | 0.09463 | 0.02524 | -0.01922 | 0.00101 | 0.06306 | 0.09257 | -0.00013 | 0.00444 | 5e-05 | 0.14328 | 0.07131 | 0.00386 | -0.01155 | 0.10496 | 0.05827 | 0.08168 | 0.08462
[RO-HU] [DIR] TIE 400 kV Nadab-Bekescsaba | N-1 TIE 400 kV Arad-Sandorfalva | 0.09516 | -0.00555 | 0.03719 | 0.00021 | 0.1483 | -0.0003 | -0.00274 | 0.0008 | -6e-05 | -3e-05 | 0.12665 | 0.0229 | -0.0404 | -0.00033 | 0.07336 | 0.12283 | 0.00039 | 0.01166 | -6e-05 | 0.20671 | 0.08118 | -0.00306 | -0.00854 | 0.14453 | 0.09164 | 0.10419 | 0.12625
[RO-HU] [DIR] TIE 400 kV Nadab-Bekescsaba | N-1 TIE 400 kV Rosiori-Mukacevo | 0.12566 | -2e-05 | 0.07538 | -0.00074 | 0.16831 | 0.00073 | -0.00621 | -0.00205 | 0.0003 | 0.00015 | 0.15148 | 0.0519 | -0.00283 | 0.00411 | 0.10935 | 0.14896 | -0.00121 | -0.00755 | 0.00029 | 0.2254 | 0.12285 | 0.01781 | -0.01827 | 0.16483 | 0.04473 | 0.13447 | 0.10224
[RO-HU] [DIR] TIE 400 kV Nadab-Bekescsaba | N-1 TIE 400 kV Portile de Fier-Djerdap | 0.07236 | -0.00308 | 0.03671 | -7e-05 | 0.10802 | 2e-05 | -0.00332 | -8e-05 | 4e-05 | 2e-05 | 0.09296 | 0.02369 | -0.01929 | 0.00087 | 0.0597 | 0.09004 | -9e-05 | 0.00487 | 4e-05 | 0.1517 | 0.062 | 0.00326 | -0.01121 | 0.10534 | 0.06031 | 0.07752 | 0.08755
[RO-HU] [DIR] TIE 400 kV Nadab-Bekescsaba | N-1 OHL 400 kV Iernut-Sibiu Sud | 0.07383 | -0.00305 | 0.03798 | -8e-05 | 0.10491 | 3e-05 | -0.00339 | -0.00012 | 5e-05 | 2e-05 | 0.09251 | 0.02452 | -0.01938 | 0.00094 | 0.06161 | 0.09051 | -0.00011 | 0.00465 | 5e-05 | 0.1416 | 0.0698 | 0.00356 | -0.01136 | 0.10263 | 0.05806 | 0.07986 | 0.08346
[RO-HU] [DIR] TIE 400 kV Nadab-Bekescsaba | N-1 TIE 400 kV Resita-Pancevo c2 | 0.07569 | -0.00304 | 0.03843 | -9e-05 | 0.10837 | 4e-05 | -0.00343 | -0.00013 | 5e-05 | 3e-05 | 0.09531 | 0.02494 | -0.01929 | 0.00097 | 0.06262 | 0.09318 | -0.00012 | 0.00457 | 5e-05 | 0.1452 | 0.07054 | 0.00368 | -0.01145 | 0.10594 | 0.05891 | 0.08192 | 0.08554
[RO-HU] [DIR] TIE 400 kV Nadab-Bekescsaba | N-1 TIE 400 kV Resita-Pancevo c1 | 0.07569 | -0.00304 | 0.03843 | -9e-05 | 0.10837 | 4e-05 | -0.00343 | -0.00013 | 5e-05 | 3e-05 | 0.09531 | 0.02494 | -0.01929 | 0.00097 | 0.06262 | 0.09318 | -0.00012 | 0.00457 | 5e-05 | 0.1452 | 0.07054 | 0.00368 | -0.01145 | 0.10594 | 0.05891 | 0.08192 | 0.08554
[RO-UA] [DIR]TIE 400 kV Rosiori-Mukacevo | BC | 0.12293 | 0.00734 | 0.08928 | -0.00157 | 0.14965 | 0.00168 | -0.00672 | -0.00466 | 0.00061 | 0.0003 | 0.13949 | 0.06539 | 0.04022 | 0.00762 | 0.11355 | 0.13834 | -0.00264 | -0.02941 | 0.0006 | 0.20146 | 0.12646 | 0.03423 | -0.0165 | 0.14688 | -0.03322 | 0.12949 | 0.04322
[RO-UA] [DIR]TIE 400 kV Rosiori-Mukacevo | N-1 TIE 400 kV Arad-Sandorfalva | 0.12687 | 0.00683 | 0.08892 | -0.00151 | 0.15788 | 0.00161 | -0.00657 | -0.00447 | 0.00058 | 0.00029 | 0.14592 | 0.06492 | 0.03596 | 0.00735 | 0.11562 | 0.14442 | -0.00253 | -0.02796 | 0.00057 | 0.2142 | 0.12844 | 0.03284 | -0.0159 | 0.15483 | -0.02652 | 0.13401 | 0.05158
[RO-UA] [DIR]TIE 400 kV Rosiori-Mukacevo | N-1 TIE 400 kV Nadab-Bekescsaba | 0.13974 | 0.00667 | 0.09796 | -0.0016 | 0.17353 | 0.00169 | -0.00749 | -0.00469 | 0.00062 | 0.00031 | 0.16054 | 0.07101 | 0.03594 | 0.00784 | 0.12758 | 0.15894 | -0.00267 | -0.02842 | 0.00061 | 0.23334 | 0.14232 | 0.03509 | -0.01907 | 0.17023 | -0.02025 | 0.14767 | 0.06205
[RO-UA] [DIR]TIE 400 kV Rosiori-Mukacevo | N-1 TIE 400 kV Portile de Fier-Djerdap | 0.12083 | 0.0073 | 0.08778 | -0.00156 | 0.15012 | 0.00166 | -0.00662 | -0.00461 | 0.0006 | 0.0003 | 0.13839 | 0.06437 | 0.04017 | 0.00753 | 0.11134 | 0.13666 | -0.00261 | -0.02912 | 0.00059 | 0.20701 | 0.12031 | 0.03384 | -0.01628 | 0.14713 | -0.03188 | 0.12674 | 0.04515
[RO-UA] [DIR]TIE 400 kV Rosiori-Mukacevo | N-1 OHL 400 kV Iernut-Sibiu Sud | 0.09612 | 0.00673 | 0.07347 | -0.00137 | 0.11215 | 0.00146 | -0.00555 | -0.00405 | 0.00052 | 0.00026 | 0.10639 | 0.05405 | 0.03776 | 0.00656 | 0.09086 | 0.10598 | -0.00229 | -0.02612 | 0.00052 | 0.1751 | 0.10282 | 0.02961 | -0.01352 | 0.11044 | -0.03659 | 0.10096 | 0.02507
[RO-UA] [DIR]TIE 400 kV Rosiori-Mukacevo | N-1 OHL 400 kV Mintia-Arad | 0.12813 | 0.00718 | 0.09135 | -0.00158 | 0.15817 | 0.00168 | -0.00686 | -0.00466 | 0.00061 | 0.0003 | 0.14659 | 0.06678 | 0.03886 | 0.00766 | 0.11743 | 0.14516 | -0.00264 | -0.02917 | 0.0006 | 0.21282 | 0.13022 | 0.03432 | -0.01688 | 0.15516 | -0.02933 | 0.13512 | 0.04978
[RO-UA] [DIR]TIE 400 kV Rosiori-Mukacevo | N-1 OHL 400 kV Sibiu Sud-Mintia | 0.12632 | 0.00721 | 0.0904 | -0.00157 | 0.15581 | 0.00168 | -0.00679 | -0.00464 | 0.00061 | 0.0003 | 0.14442 | 0.06616 | 0.03924 | 0.00762 | 0.11588 | 0.14298 | -0.00263 | -0.02916 | 0.0006 | 0.20841 | 0.12826 | 0.03419 | -0.01672 | 0.15288 | -0.03004 | 0.13312 | 0.04852
[RO-UA] [DIR]TIE 400 kV Rosiori-Mukacevo | N-1 OHL 400 kV Arefu-Sibiu Sud | 0.11493 | 0.00729 | 0.08514 | -0.00153 | 0.13803 | 0.00164 | -0.00643 | -0.00453 | 0.00059 | 0.00029 | 0.12932 | 0.06245 | 0.04036 | 0.00739 | 0.10711 | 0.12831 | -0.00257 | -0.02883 | 0.00058 | 0.1977 | 0.12013 | 0.03326 | -0.01578 | 0.13604 | -0.03412 | 0.1209 | 0.03971
[RO-UA] [DIR]TIE 400 kV Rosiori-Mukacevo | N-1 TIE 400 kV Resita-Pancevo c2 | 0.123 | 0.00733 | 0.089 | -0.00157 | 0.15018 | 0.00168 | -0.0067 | -0.00465 | 0.0006 | 0.0003 | 0.13983 | 0.06524 | 0.04018 | 0.0076 | 0.11333 | 0.13865 | -0.00263 | -0.02934 | 0.00059 | 0.20243 | 0.12607 | 0.03414 | -0.01645 | 0.14737 | -0.03289 | 0.12961 | 0.04368
[RO-UA] [DIR]TIE 400 kV Rosiori-Mukacevo | N-1 OHL 400 kV Arefu-Tantareni | 0.11741 | 0.00729 | 0.08638 | -0.00154 | 0.14191 | 0.00165 | -0.00652 | -0.00457 | 0.00059 | 0.00029 | 0.13259 | 0.06332 | 0.04024 | 0.00745 | 0.10907 | 0.13145 | -0.00258 | -0.02896 | 0.00058 | 0.20022 | 0.12203 | 0.03352 | -0.01602 | 0.13986 | -0.03297 | 0.12354 | 0.04242
[RO-UA] [DIR]TIE 400 kV Rosiori-Mukacevo | N-1 TIE 400 kV Resita-Pancevo c1 | 0.123 | 0.00733 | 0.089 | -0.00157 | 0.15018 | 0.00168 | -0.0067 | -0.00465 | 0.0006 | 0.0003 | 0.13983 | 0.06524 | 0.04018 | 0.0076 | 0.11333 | 0.13865 | -0.00263 | -0.02934 | 0.00059 | 0.20243 | 0.12607 | 0.03414 | -0.01645 | 0.14737 | -0.03289 | 0.12961 | 0.04368
[RO-RS] [DIR] TIE 400 kV Resita-Pancevo c2 | BC | 0.00439 | -0.00077 | -0.01679 | 0.00023 | 0.03197 | -0.00024 | 0.00121 | 0.00068 | -9e-05 | -5e-05 | 0.02055 | -0.0093 | -0.00196 | -0.00118 | -0.01342 | 0.01839 | 0.00039 | 0.00396 | -9e-05 | 0.05801 | -0.02329 | -0.00553 | 0.00289 | 0.0296 | 0.0194 | 0.00713 | 0.02786
[RO-RS] [DIR] TIE 400 kV Resita-Pancevo c2 | N-1 TIE 400 kV Arad-Sandorfalva | 0.00593 | -0.00097 | -0.01693 | 0.00026 | 0.03519 | -0.00027 | 0.00126 | 0.00076 | -0.0001 | -5e-05 | 0.02306 | -0.00948 | -0.00362 | -0.00128 | -0.01261 | 0.02077 | 0.00043 | 0.00453 | -0.0001 | 0.06299 | -0.02251 | -0.00607 | 0.00313 | 0.03271 | 0.02202 | 0.0089 | 0.03113
[RO-RS] [DIR] TIE 400 kV Resita-Pancevo c2 | N-1 TIE 400 kV Nadab-Bekescsaba | 0.00697 | -0.00087 | -0.01546 | 0.00023 | 0.03564 | -0.00024 | 0.00109 | 0.00068 | -9e-05 | -4e-05 | 0.02378 | -0.00844 | -0.00262 | -0.00114 | -0.01126 | 0.02156 | 0.00038 | 0.00411 | -9e-05 | 0.06291 | -0.02085 | -0.0054 | 0.0025 | 0.03319 | 0.02139 | 0.00992 | 0.03075
[RO-RS] [DIR] TIE 400 kV Resita-Pancevo c2 | N-1 TIE 400 kV Portile de Fier-Djerdap | -0.01101 | -0.00108 | -0.02778 | 0.00036 | 0.03539 | -0.00038 | 0.00192 | 0.00105 | -0.00014 | -7e-05 | 0.01251 | -0.01678 | -0.0023 | -0.00185 | -0.02963 | 0.00614 | 0.0006 | 0.00603 | -0.00014 | 0.09865 | -0.06822 | -0.0084 | 0.0045 | 0.03144 | 0.02922 | -0.01298 | 0.04199
[RO-RS] [DIR] TIE 400 kV Resita-Pancevo c2 | N-1 OHL 400 kV Iernut-Sibiu Sud | 0.00615 | -0.00073 | -0.01575 | 0.00022 | 0.03444 | -0.00023 | 0.00113 | 0.00064 | -9e-05 | -4e-05 | 0.02273 | -0.00855 | -0.0018 | -0.00111 | -0.01192 | 0.02053 | 0.00037 | 0.00375 | -8e-05 | 0.05975 | -0.02173 | -0.00522 | 0.0027 | 0.03201 | 0.01962 | 0.00901 | 0.02906
[RO-RS] [DIR] TIE 400 kV Resita-Pancevo c2 | N-1 OHL 400 kV Mintia-Arad | 0.00618 | -0.00083 | -0.01608 | 0.00023 | 0.0349 | -0.00024 | 0.00116 | 0.00068 | -9e-05 | -5e-05 | 0.02299 | -0.00882 | -0.00243 | -0.00116 | -0.01209 | 0.02074 | 0.00039 | 0.00405 | -9e-05 | 0.06192 | -0.02199 | -0.0055 | 0.00276 | 0.03245 | 0.02074 | 0.00907 | 0.03012
[RO-RS] [DIR] TIE 400 kV Resita-Pancevo c2 | N-1 OHL 220 kV Portile de Fier-Resita c2 | 0.00323 | -0.00076 | -0.01725 | 0.00024 | 0.03034 | -0.00025 | 0.00124 | 0.00069 | -9e-05 | -5e-05 | 0.01907 | -0.00963 | -0.00183 | -0.0012 | -0.01426 | 0.01691 | 0.00039 | 0.00398 | -9e-05 | 0.05527 | -0.02439 | -0.00559 | 0.00297 | 0.02803 | 0.01898 | 0.00582 | 0.02703
[RO-RS] [DIR] TIE 400 kV Resita-Pancevo c2 | N-1 OHL 220 kV Portile de Fier-Resita c1 | 0.00323 | -0.00076 | -0.01725 | 0.00024 | 0.03034 | -0.00025 | 0.00124 | 0.00069 | -9e-05 | -5e-05 | 0.01907 | -0.00963 | -0.00183 | -0.0012 | -0.01426 | 0.01691 | 0.00039 | 0.00398 | -9e-05 | 0.05527 | -0.02439 | -0.00559 | 0.00297 | 0.02803 | 0.01898 | 0.00582 | 0.02703
[RO-RS] [DIR] TIE 400 kV Resita-Pancevo c2 | N-1 OHL 220 kV Resita-Timisoara c2 | 0.00696 | -0.00077 | -0.01505 | 0.00022 | 0.03457 | -0.00023 | 0.00109 | 0.00064 | -8e-05 | -4e-05 | 0.02324 | -0.00815 | -0.00219 | -0.00109 | -0.01091 | 0.02117 | 0.00036 | 0.00377 | -8e-05 | 0.06038 | -0.01976 | -0.00515 | 0.00259 | 0.03216 | 0.01963 | 0.00994 | 0.02875
[RO-RS] [DIR] TIE 400 kV Resita-Pancevo c2 | N-1 OHL 220 kV Resita-Timisoara c1 | 0.00696 | -0.00077 | -0.01505 | 0.00022 | 0.03457 | -0.00023 | 0.00109 | 0.00064 | -8e-05 | -4e-05 | 0.02324 | -0.00815 | -0.00219 | -0.00109 | -0.01091 | 0.02117 | 0.00036 | 0.00377 | -8e-05 | 0.06038 | -0.01976 | -0.00515 | 0.00259 | 0.03216 | 0.01963 | 0.00994 | 0.02875
[RO-RS] [DIR] TIE 400 kV Resita-Pancevo c2 | N-1 TRA 400/220 kV AT3 Arad | 0.00832 | -0.0008 | -0.01442 | 0.00022 | 0.03655 | -0.00023 | 0.00104 | 0.00063 | -8e-05 | -4e-05 | 0.02497 | -0.00773 | -0.00252 | -0.00107 | -0.00981 | 0.02287 | 0.00036 | 0.00381 | -8e-05 | 0.06319 | -0.0185 | -0.0051 | 0.00248 | 0.03408 | 0.02042 | 0.01142 | 0.03009
[RO-RS] [DIR] TIE 400 kV Resita-Pancevo c2 | N-1 OHL 400 kV Djerdap - Drmno | 0.01067 | -0.00108 | -0.02077 | 0.0003 | 0.04966 | -0.00032 | 0.0015 | 0.00089 | -0.00012 | -6e-05 | 0.03371 | -0.01118 | -0.00316 | -0.00151 | -0.01459 | 0.03083 | 0.00051 | 0.00528 | -0.00012 | 0.08298 | -0.0311 | -0.00718 | 0.00358 | 0.04624 | 0.0278 | 0.01498 | 0.04087
[RO-RS] [DIR] TIE 400 kV Resita-Pancevo c2 | N-1 OHL 400 kV Djerdap - Bor | -0.00556 | -0.00078 | -0.02028 | 0.00027 | 0.02604 | -0.00028 | 0.00142 | 0.00077 | -0.0001 | -5e-05 | 0.01114 | -0.01203 | -0.00161 | -0.00135 | -0.02057 | 0.00731 | 0.00044 | 0.00438 | -0.0001 | 0.06653 | -0.02156 | -0.00618 | 0.00336 | 0.02337 | 0.02045 | -0.00571 | 0.02898
[RO-RS] [DIR] TIE 400 kV Resita-Pancevo c2 | N-1 OHL 400 kV Novi Sad 3 – Srbobran | -0.00207 | -0.00071 | -0.02213 | 0.00028 | 0.02638 | -0.00028 | 0.00156 | 0.00079 | -0.00011 | -5e-05 | 0.01439 | -0.01259 | -0.0005 | -0.00141 | -0.02052 | 0.01199 | 0.00046 | 0.00435 | -0.00011 | 0.05405 | -0.03359 | -0.00651 | 0.0037 | 0.024 | 0.01861 | 0.00021 | 0.02572
[RO-RS] [DIR] TIE 400 kV Resita-Pancevo c2 | N-1 OHL 400 kV Srbobran – Subotica 3 | -0.00287 | -0.0007 | -0.02301 | 0.00028 | 0.02579 | -0.00029 | 0.00162 | 0.00081 | -0.00011 | -6e-05 | 0.0137 | -0.01313 | -0.00028 | -0.00146 | -0.02149 | 0.01127 | 0.00047 | 0.00444 | -0.00011 | 0.05368 | -0.03459 | -0.0067 | 0.00384 | 0.0234 | 0.0186 | -0.0006 | 0.02555
[RO-RS] [DIR] TIE 400 kV Resita-Pancevo c2 | N-1 TIE 400 kV Sandorfalva-Subotica 3 | -0.00804 | -0.00067 | -0.02842 | 0.00033 | 0.02181 | -0.00034 | 0.002 | 0.00095 | -0.00013 | -7e-05 | 0.00911 | -0.01648 | 0.00112 | -0.00173 | -0.02741 | 0.00648 | 0.00055 | 0.00496 | -0.00013 | 0.05122 | -0.04207 | -0.00788 | 0.00474 | 0.01938 | 0.01848 | -0.00593 | 0.02439
[RO-RS] [DIR] TIE 400 kV Resita-Pancevo c2 | N-1 OHL 400 kV Bor 2 – Nis 2 | -0.00337 | -0.00077 | -0.01921 | 0.00025 | 0.0275 | -0.00027 | 0.00135 | 0.00074 | -0.0001 | -5e-05 | 0.01315 | -0.01126 | -0.00166 | -0.00129 | -0.01868 | 0.00962 | 0.00042 | 0.00422 | -0.0001 | 0.06307 | -0.01923 | -0.00594 | 0.00321 | 0.02473 | 0.01992 | -0.00302 | 0.02831
[RO-RS] [DIR] TIE 400 kV Resita-Pancevo c2 | N-1 OHL 400 kV Portile de Fier-Resita | -0.00785 | -0.00038 | -0.0147 | 0.00017 | 0.00514 | -0.00018 | 0.00104 | 0.0005 | -7e-05 | -3e-05 | -0.00064 | -0.00886 | -5e-05 | -0.0009 | -0.01609 | -0.00199 | 0.00029 | 0.00262 | -7e-05 | 0.02508 | -0.02472 | -0.00408 | 0.00253 | 0.00418 | 0.00835 | -0.00749 | 0.00982
[RO-RS] [DIR] TIE 400 kV Resita-Pancevo c2 | N-1 OHL 400 kV Paks -Sandorfalva | 0.00562 | -0.00087 | -0.01613 | 0.00024 | 0.03351 | -0.00025 | 0.0012 | 0.0007 | -9e-05 | -5e-05 | 0.02198 | -0.00898 | -0.00307 | -0.0012 | -0.01227 | 0.01983 | 0.0004 | 0.00417 | -9e-05 | 0.05975 | -0.02173 | -0.00567 | 0.00298 | 0.03111 | 0.02038 | 0.00848 | 0.0291
[RO-RS] [DIR] TIE 400 kV Resita-Pancevo c2 | N-1 TIE 400 kV Resita-Pancevo c1 | 0.007 | -0.00123 | -0.02678 | 0.00037 | 0.05099 | -0.00039 | 0.00193 | 0.00109 | -0.00015 | -7e-05 | 0.03277 | -0.01483 | -0.00313 | -0.00188 | -0.02141 | 0.02934 | 0.00062 | 0.00632 | -0.00014 | 0.09252 | -0.03714 | -0.00882 | 0.00461 | 0.04721 | 0.03094 | 0.01137 | 0.04444
[RO-RS] [DIR] TIE 400 kV Resita-Pancevo c1 | BC | 0.00439 | -0.00077 | -0.01679 | 0.00023 | 0.03197 | -0.00024 | 0.00121 | 0.00068 | -9e-05 | -5e-05 | 0.02055 | -0.0093 | -0.00196 | -0.00118 | -0.01342 | 0.01839 | 0.00039 | 0.00396 | -9e-05 | 0.05801 | -0.02328 | -0.00553 | 0.00289 | 0.0296 | 0.0194 | 0.00713 | 0.02786
[RO-RS] [DIR] TIE 400 kV Resita-Pancevo c1 | N-1 TIE 400 kV Arad-Sandorfalva | 0.00593 | -0.00097 | -0.01693 | 0.00026 | 0.03519 | -0.00027 | 0.00126 | 0.00076 | -0.0001 | -5e-05 | 0.02306 | -0.00948 | -0.00362 | -0.00128 | -0.01261 | 0.02077 | 0.00043 | 0.00453 | -0.0001 | 0.06299 | -0.02251 | -0.00607 | 0.00313 | 0.03271 | 0.02202 | 0.0089 | 0.03113
[RO-RS] [DIR] TIE 400 kV Resita-Pancevo c1 | N-1 TIE 400 kV Nadab-Bekescsaba | 0.00697 | -0.00087 | -0.01546 | 0.00023 | 0.03564 | -0.00024 | 0.00109 | 0.00068 | -9e-05 | -4e-05 | 0.02378 | -0.00844 | -0.00262 | -0.00114 | -0.01126 | 0.02156 | 0.00038 | 0.00411 | -9e-05 | 0.0629 | -0.02085 | -0.0054 | 0.0025 | 0.03319 | 0.02139 | 0.00992 | 0.03075
[RO-RS] [DIR] TIE 400 kV Resita-Pancevo c1 | N-1 TIE 400 kV Portile de Fier-Djerdap | -0.01101 | -0.00108 | -0.02778 | 0.00036 | 0.03539 | -0.00038 | 0.00192 | 0.00105 | -0.00014 | -7e-05 | 0.01251 | -0.01678 | -0.0023 | -0.00185 | -0.02963 | 0.00614 | 0.0006 | 0.00603 | -0.00014 | 0.09864 | -0.06822 | -0.0084 | 0.0045 | 0.03144 | 0.02922 | -0.01298 | 0.04198
[RO-RS] [DIR] TIE 400 kV Resita-Pancevo c1 | N-1 OHL 400 kV Iernut-Sibiu Sud | 0.00615 | -0.00073 | -0.01575 | 0.00022 | 0.03444 | -0.00023 | 0.00113 | 0.00064 | -9e-05 | -4e-05 | 0.02273 | -0.00855 | -0.0018 | -0.00111 | -0.01192 | 0.02053 | 0.00037 | 0.00375 | -8e-05 | 0.05974 | -0.02173 | -0.00522 | 0.0027 | 0.032 | 0.01962 | 0.00901 | 0.02906
[RO-RS] [DIR] TIE 400 kV Resita-Pancevo c1 | N-1 OHL 400 kV Mintia-Arad | 0.00618 | -0.00083 | -0.01608 | 0.00023 | 0.0349 | -0.00024 | 0.00116 | 0.00068 | -9e-05 | -5e-05 | 0.02299 | -0.00882 | -0.00243 | -0.00116 | -0.01209 | 0.02074 | 0.00039 | 0.00405 | -9e-05 | 0.06192 | -0.02199 | -0.0055 | 0.00276 | 0.03245 | 0.02074 | 0.00907 | 0.03012
[RO-RS] [DIR] TIE 400 kV Resita-Pancevo c1 | N-1 OHL 220 kV Portile de Fier-Resita c2 | 0.00323 | -0.00076 | -0.01725 | 0.00024 | 0.03034 | -0.00025 | 0.00124 | 0.00069 | -9e-05 | -5e-05 | 0.01907 | -0.00963 | -0.00183 | -0.0012 | -0.01426 | 0.01691 | 0.00039 | 0.00398 | -9e-05 | 0.05527 | -0.02439 | -0.00559 | 0.00297 | 0.02803 | 0.01898 | 0.00582 | 0.02703
[RO-RS] [DIR] TIE 400 kV Resita-Pancevo c1 | N-1 OHL 220 kV Portile de Fier-Resita c1 | 0.00323 | -0.00076 | -0.01725 | 0.00024 | 0.03034 | -0.00025 | 0.00124 | 0.00069 | -9e-05 | -5e-05 | 0.01907 | -0.00963 | -0.00183 | -0.0012 | -0.01426 | 0.01691 | 0.00039 | 0.00398 | -9e-05 | 0.05527 | -0.02439 | -0.00559 | 0.00297 | 0.02803 | 0.01898 | 0.00582 | 0.02703
[RO-RS] [DIR] TIE 400 kV Resita-Pancevo c1 | N-1 OHL 220 kV Resita-Timisoara c2 | 0.00696 | -0.00077 | -0.01505 | 0.00022 | 0.03457 | -0.00023 | 0.00109 | 0.00064 | -8e-05 | -4e-05 | 0.02324 | -0.00815 | -0.00219 | -0.00109 | -0.01091 | 0.02117 | 0.00036 | 0.00377 | -8e-05 | 0.06037 | -0.01976 | -0.00515 | 0.00259 | 0.03216 | 0.01963 | 0.00994 | 0.02875
[RO-RS] [DIR] TIE 400 kV Resita-Pancevo c1 | N-1 OHL 220 kV Resita-Timisoara c1 | 0.00696 | -0.00077 | -0.01505 | 0.00022 | 0.03457 | -0.00023 | 0.00109 | 0.00064 | -8e-05 | -4e-05 | 0.02324 | -0.00815 | -0.00219 | -0.00109 | -0.01091 | 0.02117 | 0.00036 | 0.00377 | -8e-05 | 0.06037 | -0.01976 | -0.00515 | 0.00259 | 0.03216 | 0.01963 | 0.00994 | 0.02875
[RO-RS] [DIR] TIE 400 kV Resita-Pancevo c1 | N-1 TRA 400/220 kV AT3 Arad | 0.00832 | -0.0008 | -0.01442 | 0.00022 | 0.03655 | -0.00023 | 0.00104 | 0.00063 | -8e-05 | -4e-05 | 0.02497 | -0.00773 | -0.00252 | -0.00107 | -0.00981 | 0.02287 | 0.00036 | 0.00381 | -8e-05 | 0.06319 | -0.01849 | -0.0051 | 0.00248 | 0.03408 | 0.02042 | 0.01142 | 0.03009
[RO-RS] [DIR] TIE 400 kV Resita-Pancevo c1 | N-1 OHL 400 kV Djerdap - Drmno | 0.01067 | -0.00108 | -0.02077 | 0.0003 | 0.04966 | -0.00032 | 0.0015 | 0.00089 | -0.00012 | -6e-05 | 0.03371 | -0.01118 | -0.00316 | -0.00151 | -0.01459 | 0.03083 | 0.00051 | 0.00528 | -0.00012 | 0.08297 | -0.0311 | -0.00718 | 0.00358 | 0.04624 | 0.0278 | 0.01498 | 0.04087
[RO-RS] [DIR] TIE 400 kV Resita-Pancevo c1 | N-1 OHL 400 kV Djerdap - Bor | -0.00556 | -0.00078 | -0.02028 | 0.00027 | 0.02604 | -0.00028 | 0.00142 | 0.00077 | -0.0001 | -5e-05 | 0.01114 | -0.01203 | -0.00161 | -0.00135 | -0.02057 | 0.00731 | 0.00044 | 0.00438 | -0.0001 | 0.06653 | -0.02156 | -0.00618 | 0.00336 | 0.02337 | 0.02045 | -0.00571 | 0.02898
[RO-RS] [DIR] TIE 400 kV Resita-Pancevo c1 | N-1 OHL 400 kV Novi Sad 3 – Srbobran | -0.00207 | -0.00071 | -0.02213 | 0.00028 | 0.02638 | -0.00028 | 0.00156 | 0.00079 | -0.00011 | -5e-05 | 0.01439 | -0.01259 | -0.0005 | -0.00141 | -0.02052 | 0.01199 | 0.00046 | 0.00435 | -0.00011 | 0.05405 | -0.03359 | -0.00651 | 0.0037 | 0.024 | 0.01861 | 0.00021 | 0.02572
[RO-RS] [DIR] TIE 400 kV Resita-Pancevo c1 | N-1 OHL 400 kV Srbobran – Subotica 3 | -0.00287 | -0.0007 | -0.02301 | 0.00028 | 0.02579 | -0.00029 | 0.00162 | 0.00081 | -0.00011 | -6e-05 | 0.0137 | -0.01313 | -0.00028 | -0.00146 | -0.02149 | 0.01127 | 0.00047 | 0.00444 | -0.00011 | 0.05368 | -0.03459 | -0.0067 | 0.00384 | 0.0234 | 0.0186 | -0.0006 | 0.02555
[RO-RS] [DIR] TIE 400 kV Resita-Pancevo c1 | N-1 TIE 400 kV Sandorfalva-Subotica 3 | -0.00803 | -0.00067 | -0.02842 | 0.00033 | 0.02181 | -0.00034 | 0.002 | 0.00095 | -0.00013 | -7e-05 | 0.00911 | -0.01648 | 0.00112 | -0.00173 | -0.02741 | 0.00648 | 0.00055 | 0.00496 | -0.00013 | 0.05121 | -0.04207 | -0.00788 | 0.00474 | 0.01938 | 0.01848 | -0.00593 | 0.02439
[RO-RS] [DIR] TIE 400 kV Resita-Pancevo c1 | N-1 OHL 400 kV Bor 2 – Nis 2 | -0.00337 | -0.00077 | -0.01921 | 0.00025 | 0.0275 | -0.00027 | 0.00135 | 0.00074 | -0.0001 | -5e-05 | 0.01315 | -0.01126 | -0.00166 | -0.00129 | -0.01868 | 0.00962 | 0.00042 | 0.00422 | -0.0001 | 0.06306 | -0.01923 | -0.00594 | 0.00321 | 0.02473 | 0.01992 | -0.00302 | 0.02831
[RO-RS] [DIR] TIE 400 kV Resita-Pancevo c1 | N-1 OHL 400 kV Portile de Fier-Resita | -0.00785 | -0.00038 | -0.0147 | 0.00017 | 0.00514 | -0.00018 | 0.00104 | 0.0005 | -7e-05 | -3e-05 | -0.00064 | -0.00886 | -5e-05 | -0.0009 | -0.01609 | -0.00199 | 0.00029 | 0.00262 | -7e-05 | 0.02508 | -0.02472 | -0.00408 | 0.00253 | 0.00418 | 0.00835 | -0.00749 | 0.00982
[RO-RS] [DIR] TIE 400 kV Resita-Pancevo c1 | N-1 OHL 400 kV Paks -Sandorfalva | 0.00562 | -0.00087 | -0.01613 | 0.00024 | 0.03351 | -0.00025 | 0.0012 | 0.0007 | -9e-05 | -5e-05 | 0.02198 | -0.00898 | -0.00307 | -0.0012 | -0.01227 | 0.01983 | 0.0004 | 0.00417 | -9e-05 | 0.05975 | -0.02173 | -0.00567 | 0.00298 | 0.03111 | 0.02038 | 0.00848 | 0.0291
[RO-RS] [DIR] TIE 400 kV Resita-Pancevo c1 | N-1 TIE 400 kV Resita-Pancevo c2 | 0.007 | -0.00123 | -0.02678 | 0.00037 | 0.05099 | -0.00039 | 0.00193 | 0.00109 | -0.00015 | -7e-05 | 0.03277 | -0.01483 | -0.00313 | -0.00188 | -0.02141 | 0.02934 | 0.00062 | 0.00632 | -0.00014 | 0.09252 | -0.03714 | -0.00882 | 0.00461 | 0.04721 | 0.03094 | 0.01137 | 0.04444
[RO-BG] [DIR] TIE 400 kV DOBRUDJA- MEDGIDIA SUD | BC | -0.05795 | -0.00119 | -0.02588 | 0.00035 | -0.12347 | -0.00037 | 0.0015 | 0.00102 | -0.00014 | -7e-05 | -0.09071 | -0.01965 | -0.00326 | -0.00174 | -0.04089 | -0.07801 | 0.00058 | 0.00645 | -0.00013 | 0.01128 | -0.02379 | -0.0073 | 0.00275 | -0.13604 | 0.05543 | -0.05833 | 0.094
[RO-BG] [DIR] TIE 400 kV DOBRUDJA- MEDGIDIA SUD | N-1 OHL 400 kV Isaccea - Stupina | -0.0564 | -0.00114 | -0.02505 | 0.00034 | -0.12074 | -0.00035 | 0.00145 | 0.00098 | -0.00013 | -7e-05 | -0.08855 | -0.01903 | -0.00306 | -0.00168 | -0.03967 | -0.07605 | 0.00056 | 0.00619 | -0.00013 | 0.01195 | -0.02277 | -0.00704 | 0.00269 | -0.13314 | 0.05273 | -0.05673 | 0.08928
[RO-BG] [DIR] TIE 400 kV DOBRUDJA- MEDGIDIA SUD | N-1 TIE 400 kV MEDGIDIA SUD - VARNA | -0.09947 | -0.00205 | -0.04442 | 0.0006 | -0.21169 | -0.00063 | 0.00257 | 0.00175 | -0.00023 | -0.00012 | -0.15573 | -0.03373 | -0.00559 | -0.00299 | -0.07019 | -0.13391 | 0.001 | 0.01106 | -0.00023 | 0.01936 | -0.04083 | -0.01254 | 0.00473 | -0.23359 | 0.09515 | -0.10012 | 0.16136
[RO-BG] [DIR] TIE 400 kV DOBRUDJA- MEDGIDIA SUD | N-1 OHL 400 kV Cernavoda - Pelicanu | -0.05751 | -0.00127 | -0.02623 | 0.00036 | -0.12026 | -0.00038 | 0.00151 | 0.00105 | -0.00014 | -7e-05 | -0.08898 | -0.01987 | -0.00362 | -0.00179 | -0.04107 | -0.07693 | 0.0006 | 0.00672 | -0.00014 | 0.00762 | -0.02517 | -0.00752 | 0.00273 | -0.13206 | 0.05928 | -0.05805 | 0.10099
[RO-BG] [DIR] TIE 400 kV DOBRUDJA- MEDGIDIA SUD | N-1 OHL 400 kV Gura Ialomitei - Bucuresti Sud | -0.05799 | -0.00131 | -0.02666 | 0.00037 | -0.12031 | -0.00039 | 0.00153 | 0.00108 | -0.00014 | -7e-05 | -0.08928 | -0.02018 | -0.00379 | -0.00183 | -0.04161 | -0.07736 | 0.00062 | 0.00689 | -0.00014 | 0.0064 | -0.02604 | -0.00769 | 0.00275 | -0.13193 | 0.06127 | -0.0586 | 0.1045
[RO-BG] [DIR] TIE 400 kV DOBRUDJA- MEDGIDIA SUD | N-1 OHL 400 kV Gutinas – Smardan | -0.05623 | -0.00129 | -0.02546 | 0.00035 | -0.11899 | -0.00037 | 0.00144 | 0.00104 | -0.00014 | -7e-05 | -0.08762 | -0.01935 | -0.00376 | -0.00176 | -0.03989 | -0.07548 | 0.00059 | 0.0067 | -0.00014 | 0.00749 | -0.02353 | -0.00738 | 0.00253 | -0.13094 | 0.06155 | -0.05662 | 0.10568
[RO-BG] [DIR] TIE 400 kV DOBRUDJA- MEDGIDIA SUD | N-1 TIE 400 kV Resita-Pancevo c2 | -0.05793 | -0.0012 | -0.02596 | 0.00035 | -0.12332 | -0.00037 | 0.0015 | 0.00103 | -0.00014 | -7e-05 | -0.09062 | -0.01969 | -0.00326 | -0.00175 | -0.04095 | -0.07793 | 0.00059 | 0.00646 | -0.00013 | 0.01154 | -0.02389 | -0.00733 | 0.00277 | -0.13591 | 0.05552 | -0.0583 | 0.09413
[RO-BG] [DIR] TIE 400 kV DOBRUDJA- MEDGIDIA SUD | N-1 TIE 400 kV Resita-Pancevo c1 | -0.05793 | -0.0012 | -0.02596 | 0.00035 | -0.12332 | -0.00037 | 0.0015 | 0.00103 | -0.00014 | -7e-05 | -0.09062 | -0.01969 | -0.00326 | -0.00175 | -0.04095 | -0.07793 | 0.00059 | 0.00646 | -0.00013 | 0.01154 | -0.02389 | -0.00733 | 0.00277 | -0.13591 | 0.05552 | -0.0583 | 0.09413
[RO-BG] [DIR] TIE 400 kV MEDGIDIA SUD - VARNA | BC | -0.05983 | -0.00123 | -0.02672 | 0.00036 | -0.12712 | -0.00038 | 0.00155 | 0.00106 | -0.00014 | -7e-05 | -0.09368 | -0.02029 | -0.00336 | -0.0018 | -0.04222 | -0.08054 | 0.0006 | 0.00665 | -0.00014 | 0.01164 | -0.02456 | -0.00754 | 0.00284 | -0.14055 | 0.05723 | -0.06022 | 0.09705
[RO-BG] [DIR] TIE 400 kV MEDGIDIA SUD - VARNA | N-1 OHL 400 kV Isaccea - Rahman | -0.05836 | -0.00118 | -0.02593 | 0.00035 | -0.12453 | -0.00037 | 0.0015 | 0.00102 | -0.00014 | -7e-05 | -0.09162 | -0.0197 | -0.00318 | -0.00174 | -0.04106 | -0.07868 | 0.00058 | 0.00641 | -0.00013 | 0.01228 | -0.02358 | -0.00729 | 0.00278 | -0.13779 | 0.05466 | -0.0587 | 0.09256
[RO-BG] [DIR] TIE 400 kV MEDGIDIA SUD - VARNA | N-1 TIE 400 kV DOBRUDJA- MEDGIDIA SUD | -0.10044 | -0.00207 | -0.04485 | 0.00061 | -0.21364 | -0.00064 | 0.00259 | 0.00177 | -0.00024 | -0.00012 | -0.15725 | -0.03406 | -0.00564 | -0.00302 | -0.07087 | -0.13521 | 0.00101 | 0.01117 | -0.00023 | 0.01954 | -0.04122 | -0.01266 | 0.00477 | -0.23588 | 0.09607 | -0.10109 | 0.16292
[RO-BG] [DIR] TIE 400 kV MEDGIDIA SUD - VARNA | N-1 OHL 400 kV Cernavoda - Pelicanu | -0.05938 | -0.00131 | -0.02708 | 0.00037 | -0.12381 | -0.00039 | 0.00156 | 0.00109 | -0.00014 | -7e-05 | -0.09189 | -0.02051 | -0.00373 | -0.00185 | -0.0424 | -0.07943 | 0.00062 | 0.00694 | -0.00014 | 0.00787 | -0.02599 | -0.00777 | 0.00281 | -0.13644 | 0.0612 | -0.05993 | 0.10426
[RO-BG] [DIR] TIE 400 kV MEDGIDIA SUD - VARNA | N-1 OHL 400 kV Gura Ialomitei - Bucuresti Sud | -0.05987 | -0.00135 | -0.02753 | 0.00038 | -0.12386 | -0.0004 | 0.00158 | 0.00111 | -0.00015 | -7e-05 | -0.0922 | -0.02083 | -0.00391 | -0.00189 | -0.04295 | -0.07987 | 0.00063 | 0.00712 | -0.00015 | 0.0066 | -0.02688 | -0.00794 | 0.00284 | -0.1363 | 0.06325 | -0.0605 | 0.10788
[RO-BG] [DIR] TIE 400 kV MEDGIDIA SUD - VARNA | N-1 OHL 400 kV Gutinas – Smardan | -0.05806 | -0.00133 | -0.02628 | 0.00037 | -0.1225 | -0.00039 | 0.00149 | 0.00107 | -0.00014 | -7e-05 | -0.09049 | -0.01998 | -0.00388 | -0.00181 | -0.04119 | -0.07793 | 0.00061 | 0.00691 | -0.00014 | 0.00774 | -0.02429 | -0.00762 | 0.00261 | -0.13529 | 0.06355 | -0.05845 | 0.1091
[RO-BG] [DIR] TIE 400 kV MEDGIDIA SUD - VARNA | N-1 OHL 400 kV Medgidia Sud - Stupina | -0.05823 | -0.00117 | -0.02586 | 0.00035 | -0.1243 | -0.00036 | 0.0015 | 0.00102 | -0.00014 | -7e-05 | -0.09145 | -0.01965 | -0.00316 | -0.00174 | -0.04096 | -0.07852 | 0.00058 | 0.00639 | -0.00013 | 0.01233 | -0.0235 | -0.00726 | 0.00277 | -0.13755 | 0.05444 | -0.05857 | 0.09218
[RO-BG] [DIR] TIE 400 kV MEDGIDIA SUD - VARNA | N-1 OHL 400 kV Cernavodă - Medgidia Sud | -0.05437 | -0.00125 | -0.02503 | 0.00035 | -0.11245 | -0.00037 | 0.00143 | 0.00102 | -0.00013 | -7e-05 | -0.08372 | -0.01894 | -0.00363 | -0.00172 | -0.03901 | -0.07253 | 0.00058 | 0.00652 | -0.00013 | 0.00536 | -0.02439 | -0.00724 | 0.00256 | -0.12376 | 0.05855 | -0.05493 | 0.10005
[RO-BG] [DIR] TIE 400 kV MEDGIDIA SUD - VARNA | N-1 TIE 400 kV Resita-Pancevo c2 | -0.05981 | -0.00124 | -0.0268 | 0.00036 | -0.12697 | -0.00038 | 0.00155 | 0.00106 | -0.00014 | -7e-05 | -0.09358 | -0.02033 | -0.00337 | -0.00181 | -0.04228 | -0.08046 | 0.0006 | 0.00667 | -0.00014 | 0.01192 | -0.02467 | -0.00757 | 0.00286 | -0.14041 | 0.05732 | -0.06019 | 0.09718
[RO-BG] [DIR] TIE 400 kV MEDGIDIA SUD - VARNA | N-1 TIE 400 kV Resita-Pancevo c1 | -0.05981 | -0.00124 | -0.0268 | 0.00036 | -0.12697 | -0.00038 | 0.00155 | 0.00106 | -0.00014 | -7e-05 | -0.09358 | -0.02033 | -0.00337 | -0.00181 | -0.04228 | -0.08046 | 0.0006 | 0.00667 | -0.00014 | 0.01192 | -0.02467 | -0.00757 | 0.00286 | -0.14041 | 0.05732 | -0.06019 | 0.09718
[RO-RO] [DIR] OHL 400 kV Portile de Fier-Resita | BC | 0.03669 | -0.00117 | -0.00628 | 0.00018 | 0.08046 | -0.0002 | 0.0005 | 0.00055 | -7e-05 | -3e-05 | 0.06352 | -0.00132 | -0.00573 | -0.00082 | 0.00799 | 0.06113 | 0.00031 | 0.00402 | -7e-05 | 0.09873 | 0.0043 | -0.00435 | 0.00108 | 0.07622 | 0.03313 | 0.04383 | 0.05409
[RO-RO] [DIR] OHL 400 kV Portile de Fier-Resita | N-1 TIE 400 kV Resita-Pancevo c2 | 0.03546 | -0.00096 | -0.00158 | 0.00012 | 0.07152 | -0.00013 | 0.00016 | 0.00036 | -4e-05 | -2e-05 | 0.05777 | 0.00128 | -0.00518 | -0.00049 | 0.01174 | 0.05598 | 0.0002 | 0.00291 | -4e-05 | 0.08251 | 0.01081 | -0.0028 | 0.00027 | 0.06795 | 0.0277 | 0.04183 | 0.0463
[RO-RO] [DIR] OHL 400 kV Arad-Nadab | N-1 TIE 400 kV Arad-Sandorfalva | 0.10481 | -0.00124 | 0.05656 | -0.0004 | 0.1431 | 0.00038 | -0.00415 | -0.00107 | 0.00017 | 8e-05 | 0.12839 | 0.03813 | -0.0142 | 0.00241 | 0.0891 | 0.12648 | -0.00064 | -0.00232 | 0.00016 | 0.17545 | 0.10355 | 0.00976 | -0.01125 | 0.13966 | 0.04498 | 0.11342 | 0.08888
[RO-RO] [DIR] OHL 400 kV Arad-Nadab | N-1 TIE 400 kV Resita-Pancevo c2 | 0.08213 | 0.00169 | 0.05817 | -0.00075 | 0.09636 | 0.00077 | -0.00496 | -0.00216 | 0.0003 | 0.00015 | 0.09174 | 0.0406 | 0.01036 | 0.00393 | 0.07675 | 0.09183 | -0.00124 | -0.0106 | 0.00029 | 0.10336 | 0.0914 | 0.01764 | -0.01466 | 0.0945 | 0.00674 | 0.08746 | 0.04128
[RO-RO] [DIR] OHL 400 kV Mintia-Arad | BC | 0.06139 | -0.00189 | 0.0244 | -3e-05 | 0.10052 | 0 | -0.00167 | -1e-05 | 2e-05 | 1e-05 | 0.08389 | 0.01639 | -0.01594 | 0.00044 | 0.04579 | 0.08053 | -3e-05 | 0.00284 | 2e-05 | 0.13414 | 0.04441 | 0.00105 | -0.00446 | 0.09774 | 0.04587 | 0.06642 | 0.07744
[RO-RO] [DIR] OHL 400 kV Mintia-Arad | N-1 TIE 400 kV Rosiori-Mukacevo | 0.0721 | -0.00125 | 0.03218 | -0.00016 | 0.11356 | 0.00014 | -0.00225 | -0.00041 | 7e-05 | 4e-05 | 0.09604 | 0.02209 | -0.01244 | 0.0011 | 0.05568 | 0.09258 | -0.00026 | 0.00028 | 7e-05 | 0.15169 | 0.05543 | 0.00404 | -0.0059 | 0.11054 | 0.04297 | 0.0777 | 0.0812
[RO-RO] [DIR] OHL 400 kV Mintia-Arad | N-1 TIE 400 kV Portile de Fier-Djerdap | 0.05861 | -0.00195 | 0.02242 | 0 | 0.10114 | -3e-05 | -0.00154 | 6e-05 | 1e-05 | 1e-05 | 0.08244 | 0.01504 | -0.016 | 0.00032 | 0.04286 | 0.07832 | 1e-05 | 0.00321 | 1e-05 | 0.14148 | 0.0363 | 0.00054 | -0.00417 | 0.09808 | 0.04764 | 0.06279 | 0.07999
[RO-RO] [DIR] OHL 400 kV Mintia-Arad | N-1 OHL 400 kV Iernut-Sibiu Sud | 0.08346 | -0.00139 | 0.03741 | -0.0002 | 0.1314 | 0.00017 | -0.00263 | -0.0005 | 9e-05 | 4e-05 | 0.11113 | 0.02572 | -0.01392 | 0.00131 | 0.06447 | 0.10716 | -0.00031 | 0.00014 | 8e-05 | 0.15584 | 0.06387 | 0.00486 | -0.00691 | 0.12774 | 0.04864 | 0.0899 | 0.09237
[RO-RO] [DIR] OHL 400 kV Mintia-Arad | N-1 OHL 220 kV Portile de Fier-Resita 1&2 | 0.06287 | -0.00191 | 0.02499 | -3e-05 | 0.10262 | 0 | -0.00171 | -2e-05 | 2e-05 | 1e-05 | 0.08579 | 0.01681 | -0.01611 | 0.00046 | 0.04687 | 0.08243 | -3e-05 | 0.00282 | 2e-05 | 0.13765 | 0.04584 | 0.00114 | -0.00456 | 0.09976 | 0.0464 | 0.0681 | 0.07851
[RO-RO] [DIR] OHL 400 kV Mintia-Arad | N-1 OHL 220 kV Resita-Timisoara 1&2 | 0.06651 | -0.00189 | 0.02786 | -6e-05 | 0.10571 | 3e-05 | -0.00191 | -0.0001 | 3e-05 | 2e-05 | 0.08925 | 0.01867 | -0.0164 | 0.00061 | 0.05079 | 0.08607 | -8e-05 | 0.00246 | 3e-05 | 0.13886 | 0.05145 | 0.0018 | -0.00506 | 0.10285 | 0.04632 | 0.07202 | 0.0792
[RO-RO] [DIR] OHL 400 kV Mintia-Arad | N-1 OHL 220 kV Urechesti-Targu Jiu Nord | 0.05504 | -0.00189 | 0.02112 | 0 | 0.09164 | -3e-05 | -0.00144 | 8e-05 | 1e-05 | 0 | 0.07598 | 0.0141 | -0.01549 | 0.00027 | 0.0406 | 0.07272 | 2e-05 | 0.00316 | 1e-05 | 0.12927 | 0.03864 | 0.00039 | -0.00388 | 0.08923 | 0.04423 | 0.05954 | 0.07336
[RO-RO] [DIR] OHL 400 kV Mintia-Arad | N-1 OHL 220 kV Paroseni-Targu Jiu Nord | 0.05504 | -0.00189 | 0.02112 | 0 | 0.09164 | -3e-05 | -0.00144 | 8e-05 | 1e-05 | 0 | 0.07598 | 0.0141 | -0.01549 | 0.00027 | 0.0406 | 0.07272 | 2e-05 | 0.00316 | 1e-05 | 0.12927 | 0.03864 | 0.00039 | -0.00388 | 0.08923 | 0.04423 | 0.05954 | 0.07336
[RO-RO] [DIR] OHL 400 kV Mintia-Arad | N-1 TRA 400/220 kV AT3 Arad | 0.07072 | -0.00197 | 0.03003 | -7e-05 | 0.1114 | 4e-05 | -0.00205 | -0.00012 | 4e-05 | 2e-05 | 0.0944 | 0.02011 | -0.01727 | 0.00069 | 0.05437 | 0.09116 | -0.0001 | 0.00247 | 4e-05 | 0.14645 | 0.0558 | 0.00208 | -0.00543 | 0.10838 | 0.04828 | 0.07663 | 0.08273
[RO-RO] [DIR] OHL 400 kV Mintia-Arad | N-1 TIE 400 kV Resita-Pancevo c2 | 0.06146 | -0.00191 | 0.02414 | -2e-05 | 0.10103 | -1e-05 | -0.00165 | 1e-05 | 2e-05 | 1e-05 | 0.08421 | 0.01624 | -0.01597 | 0.00042 | 0.04558 | 0.08082 | -2e-05 | 0.0029 | 2e-05 | 0.13506 | 0.04404 | 0.00097 | -0.00442 | 0.09821 | 0.04618 | 0.06653 | 0.07788
[RO-RO] [DIR] OHL 400 kV Mintia-Arad | N-1 TIE 400 kV Resita-Pancevo c1 | 0.06146 | -0.00191 | 0.02414 | -2e-05 | 0.10103 | -1e-05 | -0.00165 | 1e-05 | 2e-05 | 1e-05 | 0.08421 | 0.01624 | -0.01597 | 0.00042 | 0.04558 | 0.08082 | -2e-05 | 0.0029 | 2e-05 | 0.13506 | 0.04404 | 0.00097 | -0.00442 | 0.09821 | 0.04618 | 0.06653 | 0.07788
[RO-RO] [DIR] OHL 400 kV Sibiu Sud-Mintia | BC | 0.04518 | -0.00169 | 0.01497 | 4e-05 | 0.08224 | -6e-05 | -0.00104 | 0.00016 | -1e-05 | 0 | 0.06584 | 0.0102 | -0.01306 | 5e-05 | 0.03103 | 0.06205 | 8e-05 | 0.00326 | -1e-05 | 0.09285 | 0.02409 | -0.00047 | -0.00292 | 0.08011 | 0.04246 | 0.04852 | 0.07084
[RO-RO] [DIR] OHL 400 kV Sibiu Sud-Mintia | N-1 TIE 400 kV Rosiori-Mukacevo | 0.05444 | -0.00113 | 0.02169 | -8e-05 | 0.09351 | 6e-05 | -0.00154 | -0.00019 | 4e-05 | 2e-05 | 0.07634 | 0.01512 | -0.01003 | 0.00063 | 0.03959 | 0.07247 | -0.00012 | 0.00104 | 4e-05 | 0.10803 | 0.03362 | 0.00211 | -0.00416 | 0.09117 | 0.03996 | 0.05827 | 0.07409
[RO-RO] [DIR] OHL 400 kV Sibiu Sud-Mintia | N-1 OHL 400 kV Iernut-Sibiu Sud | 0.08037 | -0.00089 | 0.03572 | -0.00024 | 0.13146 | 0.00022 | -0.00257 | -0.00063 | 0.0001 | 5e-05 | 0.10927 | 0.02508 | -0.00984 | 0.00145 | 0.06082 | 0.10451 | -0.00038 | -0.00105 | 0.0001 | 0.12745 | 0.05512 | 0.00559 | -0.00682 | 0.12794 | 0.04688 | 0.08596 | 0.09465
[RO-RO] [DIR] OHL 400 kV Sibiu Sud-Mintia | N-1 OHL 220 kV Portile de Fier-Resita 1&2 | 0.04767 | -0.00171 | 0.01595 | 3e-05 | 0.08573 | -6e-05 | -0.0011 | 0.00015 | 0 | 0 | 0.069 | 0.01091 | -0.01334 | 9e-05 | 0.03283 | 0.06521 | 6e-05 | 0.00322 | 0 | 0.0987 | 0.02646 | -0.00032 | -0.00308 | 0.08348 | 0.04335 | 0.05132 | 0.07262
[RO-RO] [DIR] OHL 400 kV Sibiu Sud-Mintia | N-1 OHL 220 kV Resita-Timisoara 1&2 | 0.0572 | -0.00167 | 0.02309 | -4e-05 | 0.09442 | 1e-05 | -0.0016 | -5e-05 | 2e-05 | 1e-05 | 0.07842 | 0.01556 | -0.01413 | 0.00047 | 0.04277 | 0.07504 | -5e-05 | 0.00236 | 2e-05 | 0.10393 | 0.0406 | 0.00129 | -0.00431 | 0.09208 | 0.04352 | 0.06168 | 0.07498
[RO-RO] [DIR] OHL 400 kV Sibiu Sud-Mintia | N-1 OHL 220 kV Urechesti-Targu Jiu Nord | 0.05523 | -0.0017 | 0.02016 | -1e-05 | 0.09631 | -2e-05 | -0.0014 | 4e-05 | 1e-05 | 1e-05 | 0.07836 | 0.01381 | -0.01377 | 0.00031 | 0.03926 | 0.07441 | 0 | 0.00275 | 1e-05 | 0.10056 | 0.03324 | 0.00059 | -0.00384 | 0.0936 | 0.04506 | 0.05941 | 0.0773
[RO-RO] [DIR] OHL 400 kV Sibiu Sud-Mintia | N-1 OHL 220 kV Paroseni-Targu Jiu Nord | 0.05523 | -0.0017 | 0.02016 | -1e-05 | 0.09631 | -2e-05 | -0.0014 | 4e-05 | 1e-05 | 1e-05 | 0.07836 | 0.01381 | -0.01377 | 0.00031 | 0.03926 | 0.07441 | 0 | 0.00275 | 1e-05 | 0.10056 | 0.03324 | 0.00059 | -0.00384 | 0.0936 | 0.04506 | 0.05941 | 0.0773
[RO-RO] [DIR] OHL 400 kV Sibiu Sud-Mintia | N-1 TIE 400 kV Resita-Pancevo c2 | 0.04519 | -0.00169 | 0.01495 | 4e-05 | 0.08228 | -6e-05 | -0.00103 | 0.00017 | -1e-05 | 0 | 0.06587 | 0.01018 | -0.01306 | 5e-05 | 0.03102 | 0.06207 | 8e-05 | 0.00326 | -1e-05 | 0.09293 | 0.02406 | -0.00048 | -0.00291 | 0.08015 | 0.04249 | 0.04853 | 0.07087
[RO-RO] [DIR] OHL 400 kV Sibiu Sud-Mintia | N-1 TIE 400 kV Resita-Pancevo c1 | 0.04519 | -0.00169 | 0.01495 | 4e-05 | 0.08228 | -6e-05 | -0.00103 | 0.00017 | -1e-05 | 0 | 0.06587 | 0.01018 | -0.01306 | 5e-05 | 0.03102 | 0.06207 | 8e-05 | 0.00326 | -1e-05 | 0.09293 | 0.02406 | -0.00048 | -0.00291 | 0.08015 | 0.04249 | 0.04853 | 0.07087
[RO-RO] [DIR] OHL 400 kV Iernut-Sibiu Sud | N-1 TIE 400 kV Resita-Pancevo c2 | -0.08163 | -0.00184 | -0.04791 | 0.00063 | -0.11449 | -0.00065 | 0.00355 | 0.00182 | -0.00025 | -0.00012 | -0.10095 | -0.0344 | -0.00745 | -0.00322 | -0.06891 | -0.09866 | 0.00105 | 0.00994 | -0.00024 | -0.08088 | -0.07167 | -0.01399 | 0.00902 | -0.11123 | -0.01048 | -0.08689 | -0.05553
[RO-RO] [DIR] OHL 400 kV Iernut-Gadalin | BC | 0.07604 | 0.00183 | 0.04541 | -0.00061 | 0.10617 | 0.00063 | -0.00338 | -0.00176 | 0.00024 | 0.00012 | 0.09367 | 0.03259 | 0.00774 | 0.00309 | 0.06472 | 0.09138 | -0.00101 | -0.00965 | 0.00023 | 0.13665 | 0.06786 | 0.01347 | -0.00864 | 0.10387 | 0.01126 | 0.08081 | 0.05649
[RO-RO] [DIR] OHL 400 kV Iernut-Gadalin | N-1 OHL 400 kV Mintia-Arad | 0.08997 | 0.0014 | 0.05094 | -0.00061 | 0.12898 | 0.00063 | -0.00376 | -0.00176 | 0.00024 | 0.00012 | 0.11271 | 0.0363 | 0.00412 | 0.00319 | 0.07511 | 0.10965 | -0.00101 | -0.009 | 0.00024 | 0.16709 | 0.07794 | 0.01371 | -0.00965 | 0.12605 | 0.02167 | 0.09588 | 0.07407
[RO-RO] [DIR] OHL 400 kV Iernut-Gadalin | N-1 TIE 400 kV Resita-Pancevo c2 | 0.07609 | 0.00183 | 0.04521 | -0.0006 | 0.10654 | 0.00063 | -0.00337 | -0.00175 | 0.00024 | 0.00012 | 0.09391 | 0.03248 | 0.00771 | 0.00308 | 0.06456 | 0.09159 | -0.001 | -0.0096 | 0.00023 | 0.13732 | 0.06759 | 0.01341 | -0.0086 | 0.10421 | 0.01149 | 0.08089 | 0.05681
[RO-RO] [DIR] OHL 400 kV Iernut-Gadalin | N-1 TIE 400 kV Resita-Pancevo c1 | 0.07609 | 0.00183 | 0.04521 | -0.0006 | 0.10654 | 0.00063 | -0.00337 | -0.00175 | 0.00024 | 0.00012 | 0.09391 | 0.03248 | 0.00771 | 0.00308 | 0.06456 | 0.09159 | -0.001 | -0.0096 | 0.00023 | 0.13732 | 0.06759 | 0.01341 | -0.0086 | 0.10421 | 0.01149 | 0.08089 | 0.05681
[RO-RO] [DIR] OHL 400 kV Rosiori-Gadalin | BC | -0.07604 | -0.00183 | -0.04541 | 0.00061 | -0.10617 | -0.00063 | 0.00338 | 0.00176 | -0.00024 | -0.00012 | -0.09367 | -0.03259 | -0.00774 | -0.00309 | -0.06472 | -0.09138 | 0.00101 | 0.00965 | -0.00023 | -0.13665 | -0.06786 | -0.01347 | 0.00864 | -0.10387 | -0.01126 | -0.08081 | -0.05649
[RO-RO] [DIR] OHL 400 kV Rosiori-Gadalin | N-1 OHL 400 kV Mintia-Arad | -0.08997 | -0.0014 | -0.05094 | 0.00061 | -0.12898 | -0.00063 | 0.00376 | 0.00176 | -0.00024 | -0.00012 | -0.11271 | -0.0363 | -0.00412 | -0.00319 | -0.07511 | -0.10965 | 0.00101 | 0.009 | -0.00024 | -0.16709 | -0.07794 | -0.01371 | 0.00965 | -0.12605 | -0.02167 | -0.09588 | -0.07407
[RO-RO] [DIR] OHL 400 kV Rosiori-Gadalin | N-1 TIE 400 kV Resita-Pancevo c2 | -0.07609 | -0.00183 | -0.04521 | 0.0006 | -0.10654 | -0.00063 | 0.00337 | 0.00175 | -0.00024 | -0.00012 | -0.09391 | -0.03248 | -0.00771 | -0.00308 | -0.06456 | -0.09159 | 0.001 | 0.0096 | -0.00023 | -0.13732 | -0.06759 | -0.01341 | 0.0086 | -0.10421 | -0.01149 | -0.08089 | -0.05681
[RO-RO] [DIR] OHL 400 kV Rosiori-Gadalin | N-1 TIE 400 kV Resita-Pancevo c1 | -0.07609 | -0.00183 | -0.04521 | 0.0006 | -0.10654 | -0.00063 | 0.00337 | 0.00175 | -0.00024 | -0.00012 | -0.09391 | -0.03248 | -0.00771 | -0.00308 | -0.06456 | -0.09159 | 0.001 | 0.0096 | -0.00023 | -0.13732 | -0.06759 | -0.01341 | 0.0086 | -0.10421 | -0.01149 | -0.08089 | -0.05681
[RO-RO] [DIR] OHL 400 kV Arefu-Tantareni | BC | -0.06051 | -0.00058 | -0.03181 | 0.00035 | -0.08483 | -0.00035 | 0.00219 | 0.00099 | -0.00014 | -7e-05 | -0.07556 | -0.02266 | 0.0003 | -0.00184 | -0.04909 | -0.07551 | 0.00057 | 0.00495 | -0.00014 | -0.01364 | -0.04847 | -0.00771 | 0.0053 | -0.07689 | 0.00273 | -0.06521 | -0.00878
[RO-RO] [DIR] OHL 400 kV Arefu-Tantareni | N-1 OHL 400 kV Brasov - Sibiu Sud | -0.07287 | -0.0005 | -0.03762 | 0.00039 | -0.10562 | -0.0004 | 0.00264 | 0.00112 | -0.00016 | -8e-05 | -0.09253 | -0.02676 | 0.00129 | -0.00211 | -0.05859 | -0.09138 | 0.00065 | 0.00529 | -0.00015 | -0.02353 | -0.05727 | -0.0088 | 0.00654 | -0.09807 | -0.00752 | -0.07829 | -0.03047
[RO-RO] [DIR] OHL 400 kV Arefu-Tantareni | N-1 TIE 400 kV Rosiori-Mukacevo | -0.04894 | 0.00012 | -0.02341 | 0.0002 | -0.07075 | -0.0002 | 0.00156 | 0.00055 | -8e-05 | -4e-05 | -0.06243 | -0.0165 | 0.00409 | -0.00112 | -0.0384 | -0.06249 | 0.00033 | 0.00219 | -8e-05 | 0.00532 | -0.03657 | -0.00449 | 0.00375 | -0.06307 | -0.00039 | -0.05302 | -0.00471
[RO-RO] [DIR] OHL 400 kV Arefu-Tantareni | N-1 OHL 400 kV Mintia-Arad | -0.05288 | -0.00081 | -0.02878 | 0.00034 | -0.07235 | -0.00035 | 0.00198 | 0.00099 | -0.00014 | -7e-05 | -0.06513 | -0.02062 | -0.00168 | -0.00178 | -0.0434 | -0.0655 | 0.00057 | 0.00531 | -0.00013 | 0.00303 | -0.04295 | -0.00758 | 0.00474 | -0.06474 | 0.00843 | -0.05695 | 0.00084
[RO-RO] [DIR] OHL 400 kV Arefu-Tantareni | N-1 OHL 400 kV Sibiu Sud-Mintia | -0.05052 | -0.00095 | -0.0285 | 0.00036 | -0.06665 | -0.00037 | 0.00196 | 0.00103 | -0.00014 | -7e-05 | -0.06099 | -0.0204 | -0.00259 | -0.00182 | -0.04222 | -0.06179 | 0.00059 | 0.00567 | -0.00014 | 0.0069 | -0.04314 | -0.00781 | 0.00465 | -0.05917 | 0.01213 | -0.05447 | 0.00689
[RO-RO] [DIR] OHL 400 kV Arefu-Tantareni | N-1 OHL 400 kV Tantareni-Urechesti | -0.06523 | -0.00047 | -0.03163 | 0.00033 | -0.0994 | -0.00034 | 0.00217 | 0.00095 | -0.00013 | -7e-05 | -0.08539 | -0.02285 | 0.00089 | -0.00178 | -0.05037 | -0.08434 | 0.00055 | 0.00464 | -0.00013 | -0.00866 | -0.04198 | -0.0074 | 0.00526 | -0.08933 | -1e-05 | -0.06978 | -0.01324
[RO-RO] [DIR] OHL 400 kV Arefu-Tantareni | N-1 OHL 220 kV Portile de Fier-Resita 1&2 | -0.06211 | -0.00056 | -0.03244 | 0.00035 | -0.08708 | -0.00036 | 0.00223 | 0.001 | -0.00014 | -7e-05 | -0.0776 | -0.02312 | 0.00048 | -0.00186 | -0.05025 | -0.07755 | 0.00058 | 0.00498 | -0.00014 | -0.01741 | -0.05 | -0.0078 | 0.00541 | -0.07906 | 0.00216 | -0.06701 | -0.00993
[RO-RO] [DIR] OHL 400 kV Arefu-Tantareni | N-1 OHL 220 kV Resita-Timisoara 1&2 | -0.06748 | -0.00058 | -0.03652 | 0.00039 | -0.0919 | -0.0004 | 0.00252 | 0.00111 | -0.00016 | -8e-05 | -0.08286 | -0.02577 | 0.00092 | -0.00208 | -0.0559 | -0.08304 | 0.00064 | 0.00547 | -0.00015 | -0.02006 | -0.05805 | -0.00873 | 0.00611 | -0.08383 | 0.00212 | -0.07284 | -0.01118
[RO-RO] [DIR] OHL 400 kV Arefu-Tantareni | N-1 OHL 220 kV Urechesti-Targu Jiu Nord | -0.06577 | -0.00057 | -0.03453 | 0.00037 | -0.0922 | -0.00038 | 0.00238 | 0.00106 | -0.00015 | -7e-05 | -0.08211 | -0.02455 | 0.00067 | -0.00197 | -0.0534 | -0.08198 | 0.00061 | 0.00522 | -0.00015 | -0.01768 | -0.05327 | -0.00826 | 0.00578 | -0.08395 | 0.00137 | -0.07091 | -0.01216
[RO-RO] [DIR] OHL 400 kV Arefu-Tantareni | N-1 OHL 220 kV Paroseni-Targu Jiu Nord | -0.06577 | -0.00057 | -0.03453 | 0.00037 | -0.0922 | -0.00038 | 0.00238 | 0.00106 | -0.00015 | -7e-05 | -0.08211 | -0.02455 | 0.00067 | -0.00197 | -0.0534 | -0.08198 | 0.00061 | 0.00522 | -0.00015 | -0.01768 | -0.05327 | -0.00826 | 0.00578 | -0.08395 | 0.00137 | -0.07091 | -0.01216
[RO-RO] [DIR] OHL 400 kV Arefu-Tantareni | N-1 TRA 400/220 kV AT3 Arad | -0.0623 | -0.00056 | -0.03288 | 0.00036 | -0.08691 | -0.00036 | 0.00226 | 0.00101 | -0.00014 | -7e-05 | -0.07757 | -0.02337 | 0.00056 | -0.00188 | -0.05073 | -0.07754 | 0.00059 | 0.00503 | -0.00014 | -0.01599 | -0.05065 | -0.00791 | 0.00548 | -0.07892 | 0.00227 | -0.06716 | -0.00979
[RO-RO] [DIR] OHL 400 kV Arefu-Tantareni | N-1 TIE 400 kV Resita-Pancevo c2 | -0.06054 | -0.00057 | -0.0317 | 0.00035 | -0.08504 | -0.00035 | 0.00218 | 0.00099 | -0.00014 | -7e-05 | -0.07569 | -0.0226 | 0.00031 | -0.00183 | -0.049 | -0.07563 | 0.00057 | 0.00493 | -0.00014 | -0.01402 | -0.04832 | -0.00767 | 0.00528 | -0.07708 | 0.00261 | -0.06525 | -0.00896
[RO-RO] [DIR] OHL 400 kV Arefu-Tantareni | N-1 TIE 400 kV Resita-Pancevo c1 | -0.06054 | -0.00057 | -0.0317 | 0.00035 | -0.08504 | -0.00035 | 0.00218 | 0.00099 | -0.00014 | -7e-05 | -0.07569 | -0.0226 | 0.00031 | -0.00183 | -0.049 | -0.07563 | 0.00057 | 0.00493 | -0.00014 | -0.01402 | -0.04832 | -0.00767 | 0.00528 | -0.07708 | 0.00261 | -0.06525 | -0.00896
[RO-RO] [DIR] OHL 400 kV Arefu-Sibiu Sud | BC | 0.07321 | 0.0005 | 0.03787 | -0.0004 | 0.1063 | 0.0004 | -0.00266 | -0.00112 | 0.00016 | 8e-05 | 0.09301 | 0.02692 | -0.00132 | 0.00212 | 0.05893 | 0.09171 | -0.00065 | -0.00529 | 0.00016 | 0.03444 | 0.05791 | 0.00885 | -0.0066 | 0.09921 | 0.00828 | 0.07863 | 0.03205
[RO-RO] [DIR] OHL 400 kV Arefu-Sibiu Sud | N-1 OHL 400 kV Brasov - Sibiu Sud | 0.096 | 0.00035 | 0.04859 | -0.00048 | 0.14463 | 0.00048 | -0.00348 | -0.00135 | 0.00019 | 0.0001 | 0.12431 | 0.03449 | -0.00314 | 0.00261 | 0.07645 | 0.12098 | -0.00079 | -0.0059 | 0.00019 | 0.05269 | 0.07413 | 0.01086 | -0.00889 | 0.13827 | 0.0272 | 0.10276 | 0.07206
[RO-RO] [DIR] OHL 400 kV Arefu-Sibiu Sud | N-1 TIE 400 kV Rosiori-Mukacevo | 0.05776 | -0.00043 | 0.02665 | -0.0002 | 0.0875 | 0.00019 | -0.00181 | -0.00054 | 8e-05 | 4e-05 | 0.07548 | 0.0187 | -0.00638 | 0.00116 | 0.04465 | 0.07432 | -0.00032 | -0.0016 | 8e-05 | 0.00912 | 0.04202 | 0.00455 | -0.00453 | 0.08075 | 0.01245 | 0.06235 | 0.02662
[RO-RO] [DIR] OHL 400 kV Arefu-Sibiu Sud | N-1 OHL 400 kV Mintia-Arad | 0.06322 | 0.0008 | 0.0339 | -0.00039 | 0.08995 | 0.0004 | -0.00239 | -0.00112 | 0.00016 | 8e-05 | 0.07936 | 0.02425 | 0.00127 | 0.00205 | 0.05147 | 0.0786 | -0.00065 | -0.00576 | 0.00015 | 0.01262 | 0.05068 | 0.00868 | -0.00588 | 0.0833 | 0.00082 | 0.06782 | 0.01945
[RO-RO] [DIR] OHL 400 kV Arefu-Sibiu Sud | N-1 OHL 400 kV Sibiu Sud-Mintia | 0.06016 | 0.00098 | 0.03354 | -0.00041 | 0.08255 | 0.00042 | -0.00236 | -0.00117 | 0.00016 | 8e-05 | 0.074 | 0.02397 | 0.00245 | 0.0021 | 0.04996 | 0.07379 | -0.00067 | -0.00623 | 0.00016 | 0.00762 | 0.05095 | 0.00899 | -0.00576 | 0.07607 | -0.00398 | 0.06461 | 0.01159
[RO-RO] [DIR] OHL 400 kV Arefu-Sibiu Sud | N-1 OHL 400 kV Tantareni-Urechesti | 0.0775 | 0.0004 | 0.03771 | -0.00038 | 0.11955 | 0.00039 | -0.00264 | -0.00109 | 0.00015 | 8e-05 | 0.10195 | 0.0271 | -0.00186 | 0.00207 | 0.06009 | 0.09974 | -0.00063 | -0.005 | 0.00015 | 0.02992 | 0.05201 | 0.00857 | -0.00657 | 0.11052 | 0.01078 | 0.08278 | 0.03611
[RO-RO] [DIR] OHL 400 kV Arefu-Sibiu Sud | N-1 OHL 220 kV Portile de Fier-Resita 1&2 | 0.07521 | 0.00048 | 0.03865 | -0.0004 | 0.10911 | 0.00041 | -0.00271 | -0.00114 | 0.00016 | 8e-05 | 0.09556 | 0.02749 | -0.00155 | 0.00215 | 0.06037 | 0.09426 | -0.00066 | -0.00532 | 0.00016 | 0.03915 | 0.05982 | 0.00897 | -0.00674 | 0.10192 | 0.009 | 0.08088 | 0.03349
[RO-RO] [DIR] OHL 400 kV Arefu-Sibiu Sud | N-1 OHL 220 kV Resita-Timisoara 1&2 | 0.08194 | 0.00051 | 0.04377 | -0.00045 | 0.11515 | 0.00045 | -0.00307 | -0.00128 | 0.00018 | 9e-05 | 0.10216 | 0.03082 | -0.0021 | 0.00242 | 0.06746 | 0.10115 | -0.00074 | -0.00594 | 0.00018 | 0.04249 | 0.06991 | 0.01013 | -0.00762 | 0.10791 | 0.00905 | 0.08819 | 0.03506
[RO-RO] [DIR] OHL 400 kV Arefu-Sibiu Sud | N-1 OHL 220 kV Urechesti-Targu Jiu Nord | 0.07988 | 0.00049 | 0.04132 | -0.00043 | 0.11565 | 0.00043 | -0.0029 | -0.00121 | 0.00017 | 8e-05 | 0.10133 | 0.02932 | -0.0018 | 0.00229 | 0.06439 | 0.09992 | -0.0007 | -0.00563 | 0.00017 | 0.03957 | 0.06399 | 0.00955 | -0.00722 | 0.10817 | 0.01001 | 0.08587 | 0.03634
[RO-RO] [DIR] OHL 400 kV Arefu-Sibiu Sud | N-1 OHL 220 kV Paroseni-Targu Jiu Nord | 0.07988 | 0.00049 | 0.04132 | -0.00043 | 0.11565 | 0.00043 | -0.0029 | -0.00121 | 0.00017 | 8e-05 | 0.10133 | 0.02932 | -0.0018 | 0.00229 | 0.06439 | 0.09992 | -0.0007 | -0.00563 | 0.00017 | 0.03957 | 0.06399 | 0.00955 | -0.00722 | 0.10817 | 0.01001 | 0.08587 | 0.03634
[RO-RO] [DIR] OHL 400 kV Arefu-Sibiu Sud | N-1 TRA 400/220 kV AT3 Arad | 0.07543 | 0.00048 | 0.03921 | -0.00041 | 0.10889 | 0.00041 | -0.00275 | -0.00115 | 0.00016 | 8e-05 | 0.09551 | 0.0278 | -0.00164 | 0.00218 | 0.06097 | 0.09424 | -0.00067 | -0.00538 | 0.00016 | 0.03737 | 0.06062 | 0.00909 | -0.00683 | 0.10174 | 0.00885 | 0.08106 | 0.03331
[RO-RO] [DIR] OHL 400 kV Arefu-Sibiu Sud | N-1 TIE 400 kV Resita-Pancevo c2 | 0.07324 | 0.00049 | 0.03773 | -0.00039 | 0.10656 | 0.0004 | -0.00265 | -0.00112 | 0.00016 | 8e-05 | 0.09318 | 0.02684 | -0.00134 | 0.00211 | 0.05882 | 0.09185 | -0.00065 | -0.00526 | 0.00015 | 0.0349 | 0.05773 | 0.00881 | -0.00658 | 0.09944 | 0.00843 | 0.07868 | 0.03227
[RO-RO] [DIR] OHL 400 kV Arefu-Sibiu Sud | N-1 TIE 400 kV Resita-Pancevo c1 | 0.07324 | 0.00049 | 0.03773 | -0.00039 | 0.10656 | 0.0004 | -0.00265 | -0.00112 | 0.00016 | 8e-05 | 0.09318 | 0.02684 | -0.00134 | 0.00211 | 0.05882 | 0.09185 | -0.00065 | -0.00526 | 0.00015 | 0.0349 | 0.05773 | 0.00881 | -0.00658 | 0.09944 | 0.00843 | 0.07868 | 0.03227
[RO-RO] [DIR] OHL 400 kV Tantareni-Urechesti | N-1 TIE 400 kV Portile de Fier-Djerdap | 0.04673 | -0.00048 | 0.00836 | -2e-05 | 0.09978 | 2e-05 | -0.00049 | -5e-05 | 1e-05 | 1e-05 | 0.07636 | 0.00793 | -0.00388 | 0.0002 | 0.02316 | 0.07301 | -3e-05 | 0.00044 | 1e-05 | -0.07058 | -0.00657 | 0.00029 | -0.00112 | 0.08616 | 0.01081 | 0.04979 | 0.01916
[RO-RO] [DIR] OHL 400 kV Tantareni-Urechesti | N-1 OHL 400 kV Portile de Fier-Urechesti | 0.03342 | 0.00029 | 0.01513 | -0.00016 | 0.05048 | 0.00017 | -0.00096 | -0.00047 | 7e-05 | 3e-05 | 0.04388 | 0.01114 | -0.00034 | 0.00087 | 0.02482 | 0.04454 | -0.00027 | -0.0025 | 6e-05 | -0.08266 | 0.01684 | 0.00355 | -0.00212 | 0.04096 | -0.01162 | 0.03593 | -0.01691
[RO-RO] [DIR] OHL 400 kV Tantareni-Urechesti | N-1 TIE 400 kV Resita-Pancevo c2 | 0.03314 | -0.00073 | -0.00068 | 8e-05 | 0.10169 | -9e-05 | 9e-05 | 0.00025 | -3e-05 | -1e-05 | 0.06866 | 0.00171 | -0.00411 | -0.00034 | 0.00946 | 0.06169 | 0.00014 | 0.00211 | -3e-05 | -0.03705 | -0.04502 | -0.00203 | 0.00019 | 0.08677 | 0.01873 | 0.032 | 0.03056
[RO-RO] [DIR] OHL 400 kV Tantareni-Urechesti | N-1 TIE 400 kV Resita-Pancevo c1 | 0.03314 | -0.00073 | -0.00068 | 8e-05 | 0.10169 | -9e-05 | 9e-05 | 0.00025 | -3e-05 | -1e-05 | 0.06866 | 0.00171 | -0.00411 | -0.00034 | 0.00946 | 0.06169 | 0.00014 | 0.00211 | -3e-05 | -0.03705 | -0.04502 | -0.00203 | 0.00019 | 0.08677 | 0.01873 | 0.032 | 0.03056
[RO-RO] [DIR] OHL 400 kV Portile de Fier-Urechesti | BC | 0.0002 | 0.00162 | 0.02529 | -0.00039 | -0.08079 | 0.00042 | -0.00169 | -0.00116 | 0.00015 | 8e-05 | -0.03935 | 0.01507 | 0.00593 | 0.00193 | 0.02443 | -0.02747 | -0.00066 | -0.00733 | 0.00015 | -0.07349 | 0.09681 | 0.00891 | -0.00372 | -0.07232 | -0.04791 | 0.0057 | -0.0748
[RO-RO] [DIR] OHL 400 kV Portile de Fier-Urechesti | N-1 OHL 400 kV Slatina-Portile de Fier | -0.0005 | 0.00223 | 0.03367 | -0.00053 | -0.11034 | 0.00056 | -0.00224 | -0.00156 | 0.00021 | 0.0001 | -0.05412 | 0.02006 | 0.00832 | 0.00259 | 0.03223 | -0.03781 | -0.00089 | -0.01 | 0.0002 | -0.08406 | 0.12907 | 0.012 | -0.00487 | -0.09977 | -0.06771 | 0.00688 | -0.10678
[RO-RO] [DIR] OHL 400 kV Portile de Fier-Urechesti | N-1 OHL 220 kV Portile de Fier-Resita 1&2 | 0.00466 | 0.00157 | 0.02705 | -0.0004 | -0.07452 | 0.00043 | -0.00181 | -0.00119 | 0.00016 | 8e-05 | -0.03367 | 0.01634 | 0.00543 | 0.002 | 0.02766 | -0.02178 | -0.00068 | -0.00739 | 0.00015 | -0.06298 | 0.10107 | 0.00917 | -0.00403 | -0.06628 | -0.04631 | 0.01073 | -0.07159
[RO-RO] [DIR] OHL 400 kV Portile de Fier-Urechesti | N-1 OHL 220 kV Resita-Timisoara 1&2 | 0.01553 | 0.00164 | 0.03565 | -0.00049 | -0.06526 | 0.00051 | -0.00241 | -0.00143 | 0.00019 | 9e-05 | -0.0233 | 0.02191 | 0.00456 | 0.00246 | 0.03941 | -0.01089 | -0.00081 | -0.00847 | 0.00019 | -0.05935 | 0.11786 | 0.01114 | -0.00551 | -0.05705 | -0.04656 | 0.02249 | -0.06951
[RO-RO] [DIR] OHL 400 kV Portile de Fier-Urechesti | N-1 TIE 400 kV Resita-Pancevo c2 | 0.00041 | 0.00158 | 0.02449 | -0.00038 | -0.07927 | 0.0004 | -0.00164 | -0.00112 | 0.00015 | 7e-05 | -0.03838 | 0.01462 | 0.00583 | 0.00187 | 0.02379 | -0.02659 | -0.00064 | -0.00714 | 0.00015 | -0.07073 | 0.0957 | 0.00864 | -0.00359 | -0.07092 | -0.04698 | 0.00604 | -0.07347
[RO-RO] [DIR] OHL 400 kV Portile de Fier-Urechesti | N-1 TIE 400 kV Resita-Pancevo c1 | 0.00041 | 0.00158 | 0.02449 | -0.00038 | -0.07927 | 0.0004 | -0.00164 | -0.00112 | 0.00015 | 7e-05 | -0.03838 | 0.01462 | 0.00583 | 0.00187 | 0.02379 | -0.02659 | -0.00064 | -0.00714 | 0.00015 | -0.07073 | 0.0957 | 0.00865 | -0.00359 | -0.07092 | -0.04698 | 0.00604 | -0.07347
[RO-RO] [DIR] OHL 400 kV Slatina-Portile de Fier | N-1 OHL 400 kV Portile de Fier-Urechesti | 0.00125 | -0.00183 | -0.02631 | 0.00042 | 0.08941 | -0.00045 | 0.00173 | 0.00125 | -0.00016 | -8e-05 | 0.04427 | -0.01568 | -0.00699 | -0.00206 | -0.02486 | 0.03096 | 0.00071 | 0.00809 | -0.00016 | 0.05021 | -0.10112 | -0.00955 | 0.0037 | 0.08193 | 0.05737 | -0.00458 | 0.0916
[RO-RO] [DIR] OHL 400 kV Slatina-Portile de Fier | N-1 TIE 400 kV Resita-Pancevo c2 | 0.0012 | -0.00115 | -0.01546 | 0.00026 | 0.05542 | -0.00027 | 0.001 | 0.00076 | -0.0001 | -5e-05 | 0.02756 | -0.00924 | -0.00451 | -0.00124 | -0.01446 | 0.01918 | 0.00043 | 0.00497 | -0.0001 | 0.0184 | -0.06085 | -0.00574 | 0.00209 | 0.05147 | 0.0372 | -0.00247 | 0.06018
[RO-RO] [DIR] OHL 400 kV Medgidia Sud - Stupina | N-1 OHL 400 kV Isaccea - Rahman | 0.04963 | 0.00178 | 0.02661 | -0.00041 | 0.08744 | 0.00044 | -0.00143 | -0.00122 | 0.00016 | 8e-05 | 0.0693 | 0.01985 | 0.00622 | 0.002 | 0.0389 | 0.06285 | -0.00069 | -0.00834 | 0.00016 | 0.0214 | 0.03273 | 0.00859 | -0.00219 | 0.09297 | -0.0864 | 0.05118 | -0.15103
[RO-RO] [DIR] OHL 400 kV Medgidia Sud - Stupina | N-1 OHL 400 kV Cernavodă - Medgidia Sud | 0.05115 | 0.00124 | 0.02392 | -0.00034 | 0.10439 | 0.00035 | -0.00136 | -0.00099 | 0.00013 | 6e-05 | 0.07802 | 0.01808 | 0.00371 | 0.00166 | 0.03703 | 0.06788 | -0.00056 | -0.00638 | 0.00013 | -0.00238 | 0.02401 | 0.00701 | -0.00239 | 0.11436 | -0.05841 | 0.05178 | -0.10015
[RO-RO] [DIR] OHL 400 kV Medgidia Sud - Rahman | N-1 OHL 400 kV Cernavodă - Medgidia Sud | -0.04822 | -0.00117 | -0.02256 | 0.00032 | -0.09842 | -0.00033 | 0.00128 | 0.00093 | -0.00012 | -6e-05 | -0.07356 | -0.01705 | -0.0035 | -0.00157 | -0.03492 | -0.064 | 0.00053 | 0.00601 | -0.00012 | 0.00225 | -0.02263 | -0.00661 | 0.00225 | -0.10782 | 0.05507 | -0.04882 | 0.09443
[RO-RO] [DIR] OHL 400 kV Medgidia Sud- Cernavoda | BC | 0.04575 | -0.00013 | 0.01417 | -0.00012 | 0.12292 | 0.00011 | -0.00097 | -0.00032 | 5e-05 | 2e-05 | 0.08348 | 0.01126 | -0.00226 | 0.00066 | 0.02682 | 0.06718 | -0.00019 | -0.00112 | 5e-05 | -0.05265 | 0.00137 | 0.00248 | -0.00242 | 0.14068 | 0.01106 | 0.04432 | 0.02513
[RO-RO] [DIR] OHL 400 kV Medgidia Sud- Cernavoda | N-1 OHL 400 kV Isaccea - Tulcea Vest | 0.03775 | -0.00049 | 0.00944 | -4e-05 | 0.11058 | 3e-05 | -0.00073 | -9e-05 | 2e-05 | 1e-05 | 0.07312 | 0.00777 | -0.00359 | 0.00029 | 0.02017 | 0.05743 | -6e-05 | 0.0005 | 2e-05 | -0.05912 | -0.00511 | 0.00087 | -0.00208 | 0.12798 | 0.02878 | 0.03595 | 0.05633
[RO-RO] [DIR] OHL 400 kV Medgidia Sud- Cernavoda | N-1 OHL 400 kV Lacu Sarat - Gura Ialomitei | 0.03167 | -0.0007 | 0.00567 | 2e-05 | 0.10274 | -3e-05 | -0.0005 | 7e-05 | 0 | 0 | 0.06594 | 0.00505 | -0.00432 | 2e-05 | 0.01485 | 0.05032 | 3e-05 | 0.00155 | 0 | -0.06326 | -0.01123 | -0.00031 | -0.00167 | 0.12032 | 0.03771 | 0.02944 | 0.07134
[RO-RO] [DIR] OHL 400 kV Medgidia Sud- Cernavoda | N-1 OHL 400 kV Tulcea Vest - Tariverde | 0.03775 | -0.00049 | 0.00944 | -4e-05 | 0.11058 | 3e-05 | -0.00073 | -9e-05 | 2e-05 | 1e-05 | 0.07312 | 0.00777 | -0.00359 | 0.00029 | 0.02017 | 0.05743 | -6e-05 | 0.0005 | 2e-05 | -0.05912 | -0.00511 | 0.00087 | -0.00208 | 0.12798 | 0.02878 | 0.03595 | 0.05633
[RO-RO] [DIR] OHL 400 kV Medgidia Sud- Cernavoda | N-1 OHL 400 kV Gutinas – Smardan | 0.04656 | -0.00017 | 0.01437 | -0.00011 | 0.12503 | 0.00011 | -0.001 | -0.00031 | 5e-05 | 2e-05 | 0.08493 | 0.0114 | -0.00249 | 0.00066 | 0.02729 | 0.06837 | -0.00018 | -0.001 | 5e-05 | -0.05443 | 0.00149 | 0.00245 | -0.00252 | 0.14308 | 0.01394 | 0.04513 | 0.03061
[RO-RO] [DIR] OHL 400 kV Medgidia Sud- Cernavoda | N-1 OHL 400 kV Isaccea - Rahman | 0.06157 | 0.00044 | 0.02265 | -0.00025 | 0.15079 | 0.00025 | -0.00143 | -0.00071 | 0.0001 | 5e-05 | 0.10557 | 0.01759 | -0.00028 | 0.0013 | 0.03922 | 0.08721 | -0.00041 | -0.00378 | 0.0001 | -0.04583 | 0.0118 | 0.00522 | -0.00312 | 0.17032 | -0.01648 | 0.06064 | -0.02302
[RO-RO] [DIR] OHL 400 kV Medgidia Sud- Cernavoda | N-1 OHL 400 kV Isaccea - Stupina | 0.06294 | 0.00049 | 0.02338 | -0.00026 | 0.1532 | 0.00027 | -0.00147 | -0.00074 | 0.0001 | 5e-05 | 0.10747 | 0.01814 | -0.00011 | 0.00136 | 0.04029 | 0.08894 | -0.00043 | -0.00401 | 0.0001 | -0.04524 | 0.0127 | 0.00546 | -0.00318 | 0.17288 | -0.01885 | 0.06205 | -0.02717
[RO-RO] [DIR] OHL 400 kV Medgidia Sud- Cernavoda | N-1 TIE 400 kV MEDGIDIA SUD - VARNA | 0.03389 | -0.00037 | 0.00887 | -4e-05 | 0.09772 | 4e-05 | -0.00067 | -0.00011 | 2e-05 | 1e-05 | 0.06491 | 0.00724 | -0.00293 | 0.00031 | 0.01845 | 0.05121 | -7e-05 | 0.0002 | 2e-05 | -0.05034 | -0.0035 | 0.00099 | -0.00186 | 0.11282 | 0.02241 | 0.03239 | 0.04436
[RO-RO] [DIR] OHL 400 kV Medgidia Sud- Cernavoda | N-1 TIE 400 kV DOBRUDJA- MEDGIDIA SUD | 0.03452 | -0.00036 | 0.00915 | -5e-05 | 0.09899 | 4e-05 | -0.00068 | -0.00012 | 2e-05 | 1e-05 | 0.06589 | 0.00745 | -0.00289 | 0.00032 | 0.01889 | 0.05205 | -8e-05 | 0.00013 | 2e-05 | -0.05046 | -0.00325 | 0.00107 | -0.00188 | 0.11431 | 0.02181 | 0.03302 | 0.04335
[RO-RO] [DIR] OHL 400 kV Medgidia Sud- Cernavoda | N-1 OHL 400 kV Constanta Nord- Cernavoda | 0.0371 | -0.00055 | 0.00884 | -3e-05 | 0.11047 | 2e-05 | -0.0007 | -5e-05 | 1e-05 | 1e-05 | 0.07269 | 0.00734 | -0.00387 | 0.00024 | 0.01944 | 0.05683 | -4e-05 | 0.00077 | 1e-05 | -0.06117 | -0.00625 | 0.00063 | -0.00206 | 0.1281 | 0.03213 | 0.03521 | 0.06234
[RO-RO] [DIR] OHL 400 kV Medgidia Sud- Cernavoda | N-1 OHL 400 kV Cernavoda - Pelicanu | 0.04436 | 0.00012 | 0.01529 | -0.00015 | 0.11264 | 0.00015 | -0.001 | -0.00042 | 6e-05 | 3e-05 | 0.07791 | 0.01196 | -0.0011 | 0.00081 | 0.02739 | 0.06371 | -0.00025 | -0.002 | 6e-05 | -0.04092 | 0.00581 | 0.00319 | -0.00233 | 0.12791 | -0.00128 | 0.04342 | 0.00273
[RO-RO] [DIR] OHL 400 kV Medgidia Sud- Cernavoda | N-1 OHL 400 kV Pelicanu - Bucuresti Sud | 0.04466 | 0.00013 | 0.01548 | -0.00015 | 0.11303 | 0.00015 | -0.00101 | -0.00043 | 6e-05 | 3e-05 | 0.07827 | 0.01209 | -0.00107 | 0.00083 | 0.02766 | 0.06407 | -0.00025 | -0.00205 | 6e-05 | -0.04116 | 0.00614 | 0.00324 | -0.00235 | 0.12829 | -0.00166 | 0.04375 | 0.00212
[RO-RO] [DIR] OHL 400 kV Medgidia Sud- Cernavoda | N-1 OHL 400 kV Gura Ialomitei - Bucuresti Sud | 0.04583 | 0.0001 | 0.01567 | -0.00015 | 0.11687 | 0.00015 | -0.00103 | -0.00043 | 6e-05 | 3e-05 | 0.08073 | 0.01227 | -0.00124 | 0.00082 | 0.02819 | 0.06594 | -0.00025 | -0.00198 | 6e-05 | -0.0433 | 0.00568 | 0.00322 | -0.00241 | 0.1328 | -0.00012 | 0.04484 | 0.00502
[RO-RO] [DIR] OHL 400 kV Medgidia Sud- Cernavoda | N-1 OHL 400 kV Medgidia Sud - Stupina | 0.06294 | 0.00049 | 0.02338 | -0.00026 | 0.1532 | 0.00027 | -0.00147 | -0.00074 | 0.0001 | 5e-05 | 0.10747 | 0.01814 | -0.00011 | 0.00136 | 0.04029 | 0.08894 | -0.00043 | -0.00401 | 0.0001 | -0.04524 | 0.0127 | 0.00546 | -0.00318 | 0.17288 | -0.01885 | 0.06205 | -0.02717
[RO-RO] [DIR] OHL 400 kV Medgidia Sud- Cernavoda | N-1 OHL 400 kV Medgidia Sud - Rahman | 0.06157 | 0.00044 | 0.02265 | -0.00025 | 0.15079 | 0.00025 | -0.00143 | -0.00071 | 0.0001 | 5e-05 | 0.10557 | 0.01759 | -0.00028 | 0.0013 | 0.03922 | 0.08721 | -0.00041 | -0.00378 | 0.0001 | -0.04583 | 0.0118 | 0.00522 | -0.00312 | 0.17032 | -0.01648 | 0.06064 | -0.02302
[RO-RO] [DIR] OHL 400 kV Medgidia Sud- Cernavoda | N-1 TIE 400 kV Isaccea - Vulcanesti | 0.05183 | 0.00022 | 0.01798 | -0.00018 | 0.13171 | 0.00019 | -0.00115 | -0.00052 | 7e-05 | 4e-05 | 0.09107 | 0.0141 | -0.00089 | 0.00098 | 0.03202 | 0.07444 | -0.0003 | -0.00262 | 7e-05 | -0.0455 | 0.00662 | 0.00388 | -0.00259 | 0.14958 | -0.00695 | 0.0507 | -0.00706
[RO-RO] [DIR] OHL 400 kV Cernavoda - Pelicanu | BC | -0.00416 | 0.00073 | 0.00334 | -0.0001 | -0.0306 | 0.00011 | -9e-05 | -0.00031 | 4e-05 | 2e-05 | -0.01657 | 0.00206 | 0.00344 | 0.00044 | 0.00168 | -0.01032 | -0.00017 | -0.0026 | 4e-05 | 0.03491 | 0.01324 | 0.00209 | 0.00027 | -0.03802 | -0.03675 | -0.00267 | -0.06666
[RO-RO] [DIR] OHL 400 kV Cernavoda - Pelicanu | N-1 OHL 400 kV Isaccea - Tulcea Vest | -0.00512 | 0.00069 | 0.00277 | -9e-05 | -0.03208 | 0.0001 | -6e-05 | -0.00028 | 3e-05 | 2e-05 | -0.01781 | 0.00164 | 0.00328 | 0.0004 | 0.00088 | -0.01149 | -0.00016 | -0.00241 | 3e-05 | 0.03414 | 0.01246 | 0.00189 | 0.00031 | -0.03955 | -0.03462 | -0.00368 | -0.06291
[RO-RO] [DIR] OHL 400 kV Cernavoda - Pelicanu | N-1 OHL 400 kV Lacu Sarat - Gura Ialomitei | -0.00477 | 0.00071 | 0.00297 | -0.0001 | -0.03148 | 0.00011 | -7e-05 | -0.00029 | 4e-05 | 2e-05 | -0.01734 | 0.00179 | 0.00335 | 0.00041 | 0.00116 | -0.01106 | -0.00016 | -0.00249 | 3e-05 | 0.03445 | 0.01269 | 0.00197 | 0.0003 | -0.03891 | -0.03559 | -0.00333 | -0.06464
[RO-RO] [DIR] OHL 400 kV Cernavoda - Pelicanu | N-1 OHL 400 kV Tulcea Vest - Tariverde | -0.00512 | 0.00069 | 0.00277 | -9e-05 | -0.03208 | 0.0001 | -6e-05 | -0.00028 | 3e-05 | 2e-05 | -0.01781 | 0.00164 | 0.00328 | 0.0004 | 0.00088 | -0.01149 | -0.00016 | -0.00241 | 3e-05 | 0.03414 | 0.01246 | 0.00189 | 0.00031 | -0.03955 | -0.03462 | -0.00368 | -0.06291
[RO-RO] [DIR] OHL 400 kV Cernavoda - Pelicanu | N-1 OHL 400 kV Tariverde - Constanta Nord | -0.00512 | 0.00069 | 0.00277 | -9e-05 | -0.03208 | 0.0001 | -6e-05 | -0.00028 | 3e-05 | 2e-05 | -0.01781 | 0.00164 | 0.00328 | 0.0004 | 0.00088 | -0.01149 | -0.00016 | -0.00241 | 3e-05 | 0.03414 | 0.01246 | 0.00189 | 0.00031 | -0.03955 | -0.03462 | -0.00368 | -0.06291
[RO-RO] [DIR] OHL 400 kV Cernavoda - Pelicanu | N-1 OHL 400 kV Constanta Nord- Cernavoda | -0.00489 | 0.00069 | 0.00288 | -9e-05 | -0.03166 | 0.0001 | -7e-05 | -0.00029 | 3e-05 | 2e-05 | -0.01749 | 0.00173 | 0.0033 | 0.00041 | 0.00105 | -0.0112 | -0.00016 | -0.00244 | 3e-05 | 0.03419 | 0.01259 | 0.00193 | 0.0003 | -0.03909 | -0.03496 | -0.00345 | -0.0635
[RO-RO] [DIR] OHL 400 kV Cernavoda - Pelicanu | N-1 OHL 400 kV Gura Ialomitei - Bucuresti Sud | -0.004 | 0.00118 | 0.0063 | -0.00017 | -0.04248 | 0.00019 | -0.00021 | -0.00052 | 6e-05 | 3e-05 | -0.02197 | 0.00404 | 0.00543 | 0.00076 | 0.00437 | -0.01276 | -0.00029 | -0.00428 | 6e-05 | 0.05328 | 0.02172 | 0.00354 | 0.00028 | -0.05351 | -0.05871 | -0.00167 | -0.10615
[RO-RO] [DIR] OHL 400 kV Cernavoda - Pelicanu | N-1 OHL 400 kV Gutinas – Smardan | -0.00649 | 0.00086 | 0.00276 | -0.00011 | -0.03669 | 0.00012 | -1e-05 | -0.00033 | 4e-05 | 2e-05 | -0.02077 | 0.00166 | 0.00412 | 0.00046 | 0.00033 | -0.01375 | -0.00018 | -0.00294 | 4e-05 | 0.04006 | 0.01289 | 0.00219 | 0.00058 | -0.04496 | -0.04508 | -0.005 | -0.08254
[RO-RO] [DIR] OHL 400 kV Cernavoda - Pelicanu | N-1 OHL 400 kV Brasov – Gutinas | -0.00491 | 0.00088 | 0.00363 | -0.00012 | -0.0344 | 0.00013 | -8e-05 | -0.00036 | 4e-05 | 2e-05 | -0.01877 | 0.00227 | 0.00416 | 0.00051 | 0.00162 | -0.01181 | -0.0002 | -0.00308 | 4e-05 | 0.03735 | 0.0142 | 0.00241 | 0.00041 | -0.04275 | -0.04459 | -0.00332 | -0.08111
[RO-RO] [DIR] OHL 400 kV Pelicanu - Bucuresti Sud | BC | -0.00327 | 0.00077 | 0.00394 | -0.00011 | -0.02964 | 0.00012 | -0.00013 | -0.00034 | 4e-05 | 2e-05 | -0.0156 | 0.00249 | 0.00355 | 0.00049 | 0.00251 | -0.00932 | -0.00019 | -0.00277 | 4e-05 | 0.03443 | 0.01431 | 0.00228 | 0.0002 | -0.03712 | -0.03811 | -0.0017 | -0.06893
[RO-RO] [DIR] OHL 400 kV Pelicanu - Bucuresti Sud | N-1 OHL 400 kV Isaccea - Tulcea Vest | -0.00414 | 0.00073 | 0.00342 | -0.0001 | -0.03098 | 0.00011 | -0.0001 | -0.00031 | 4e-05 | 2e-05 | -0.01673 | 0.00211 | 0.00341 | 0.00045 | 0.00178 | -0.01038 | -0.00017 | -0.00259 | 4e-05 | 0.03373 | 0.01361 | 0.0021 | 0.00024 | -0.0385 | -0.03619 | -0.00261 | -0.06554
[RO-RO] [DIR] OHL 400 kV Pelicanu - Bucuresti Sud | N-1 OHL 400 kV Lacu Sarat - Gura Ialomitei | -0.00344 | 0.00076 | 0.00383 | -0.00011 | -0.02989 | 0.00012 | -0.00012 | -0.00033 | 4e-05 | 2e-05 | -0.01582 | 0.00241 | 0.00353 | 0.00048 | 0.00236 | -0.00953 | -0.00018 | -0.00274 | 4e-05 | 0.0343 | 0.01415 | 0.00224 | 0.00021 | -0.03737 | -0.03778 | -0.00189 | -0.06836
[RO-RO] [DIR] OHL 400 kV Pelicanu - Bucuresti Sud | N-1 OHL 400 kV Tulcea Vest - Tariverde | -0.00414 | 0.00073 | 0.00342 | -0.0001 | -0.03098 | 0.00011 | -0.0001 | -0.00031 | 4e-05 | 2e-05 | -0.01673 | 0.00211 | 0.00341 | 0.00045 | 0.00178 | -0.01038 | -0.00017 | -0.00259 | 4e-05 | 0.03373 | 0.01361 | 0.0021 | 0.00024 | -0.0385 | -0.03619 | -0.00261 | -0.06554
[RO-RO] [DIR] OHL 400 kV Pelicanu - Bucuresti Sud | N-1 OHL 400 kV Tariverde - Constanta Nord | -0.00414 | 0.00073 | 0.00342 | -0.0001 | -0.03098 | 0.00011 | -0.0001 | -0.00031 | 4e-05 | 2e-05 | -0.01673 | 0.00211 | 0.00341 | 0.00045 | 0.00178 | -0.01038 | -0.00017 | -0.00259 | 4e-05 | 0.03373 | 0.01361 | 0.0021 | 0.00024 | -0.0385 | -0.03619 | -0.00261 | -0.06554
[RO-RO] [DIR] OHL 400 kV Pelicanu - Bucuresti Sud | N-1 OHL 400 kV Constanta Nord- Cernavoda | -0.00394 | 0.00073 | 0.00352 | -0.0001 | -0.03061 | 0.00011 | -0.00011 | -0.00032 | 4e-05 | 2e-05 | -0.01644 | 0.00218 | 0.00343 | 0.00045 | 0.00193 | -0.01012 | -0.00018 | -0.00262 | 4e-05 | 0.03377 | 0.01372 | 0.00213 | 0.00023 | -0.0381 | -0.03648 | -0.00241 | -0.06605
[RO-RO] [DIR] OHL 400 kV Pelicanu - Bucuresti Sud | N-1 OHL 400 kV Gura Ialomitei - Bucuresti Sud | -0.00311 | 0.00123 | 0.00701 | -0.00018 | -0.04199 | 0.0002 | -0.00025 | -0.00056 | 7e-05 | 3e-05 | -0.02122 | 0.00454 | 0.00562 | 0.00081 | 0.0053 | -0.01186 | -0.00031 | -0.00452 | 7e-05 | 0.05351 | 0.02312 | 0.00379 | 0.00021 | -0.05321 | -0.06093 | -0.00066 | -0.10995
[RO-RO] [DIR] OHL 400 kV Pelicanu - Bucuresti Sud | N-1 OHL 400 kV Gutinas – Smardan | -0.00562 | 0.00089 | 0.00336 | -0.00012 | -0.03579 | 0.00013 | -5e-05 | -0.00036 | 4e-05 | 2e-05 | -0.01985 | 0.00208 | 0.00424 | 0.0005 | 0.00114 | -0.01279 | -0.0002 | -0.00311 | 4e-05 | 0.03963 | 0.01395 | 0.00238 | 0.00051 | -0.04413 | -0.04652 | -0.00406 | -0.08497
[RO-RO] [DIR] OHL 400 kV Pelicanu - Bucuresti Sud | N-1 OHL 400 kV Brasov – Gutinas | -0.00407 | 0.00092 | 0.00424 | -0.00013 | -0.03367 | 0.00014 | -0.00011 | -0.00039 | 5e-05 | 2e-05 | -0.01794 | 0.00271 | 0.00431 | 0.00056 | 0.00244 | -0.0109 | -0.00022 | -0.00328 | 5e-05 | 0.03702 | 0.01533 | 0.00262 | 0.00035 | -0.04213 | -0.04642 | -0.00239 | -0.08425
[RO-RO] [DIR] OHL 400 kV Gura Ialomitei - Bucuresti Sud | BC | 0.00036 | 0.00105 | 0.00696 | -0.00016 | -0.02794 | 0.00018 | -0.00028 | -0.0005 | 6e-05 | 3e-05 | -0.0127 | 0.00465 | 0.00469 | 0.00074 | 0.00633 | -0.00574 | -0.00028 | -0.00396 | 6e-05 | 0.04319 | 0.01994 | 0.00342 | 2e-05 | -0.03642 | -0.05165 | 0.00237 | -0.09287
[RO-RO] [DIR] OHL 400 kV Gura Ialomitei - Bucuresti Sud | N-1 OHL 400 kV Isaccea - Tulcea Vest | 0.00012 | 0.00104 | 0.00682 | -0.00016 | -0.02831 | 0.00018 | -0.00027 | -0.00049 | 6e-05 | 3e-05 | -0.01302 | 0.00454 | 0.00465 | 0.00073 | 0.00613 | -0.00603 | -0.00028 | -0.00391 | 6e-05 | 0.04299 | 0.01974 | 0.00337 | 3e-05 | -0.03681 | -0.05111 | 0.00212 | -0.09192
[RO-RO] [DIR] OHL 400 kV Gura Ialomitei - Bucuresti Sud | N-1 OHL 400 kV Lacu Sarat - Gura Ialomitei | -0.00465 | 0.00084 | 0.00394 | -0.00012 | -0.03512 | 0.00013 | -0.00011 | -0.00036 | 4e-05 | 2e-05 | -0.01894 | 0.00244 | 0.00395 | 0.00051 | 0.00207 | -0.01173 | -0.0002 | -0.003 | 4e-05 | 0.03941 | 0.01546 | 0.00243 | 0.00029 | -0.04367 | -0.04217 | -0.00292 | -0.07643
[RO-RO] [DIR] OHL 400 kV Gura Ialomitei - Bucuresti Sud | N-1 OHL 400 kV Tulcea Vest - Tariverde | 0.00012 | 0.00104 | 0.00682 | -0.00016 | -0.02831 | 0.00018 | -0.00027 | -0.00049 | 6e-05 | 3e-05 | -0.01302 | 0.00454 | 0.00465 | 0.00073 | 0.00613 | -0.00603 | -0.00028 | -0.00391 | 6e-05 | 0.04299 | 0.01974 | 0.00337 | 3e-05 | -0.03681 | -0.05111 | 0.00212 | -0.09192
[RO-RO] [DIR] OHL 400 kV Gura Ialomitei - Bucuresti Sud | N-1 OHL 400 kV Tariverde - Constanta Nord | 0.00012 | 0.00104 | 0.00682 | -0.00016 | -0.02831 | 0.00018 | -0.00027 | -0.00049 | 6e-05 | 3e-05 | -0.01302 | 0.00454 | 0.00465 | 0.00073 | 0.00613 | -0.00603 | -0.00028 | -0.00391 | 6e-05 | 0.04299 | 0.01974 | 0.00337 | 3e-05 | -0.03681 | -0.05111 | 0.00212 | -0.09192
[RO-RO] [DIR] OHL 400 kV Gura Ialomitei - Bucuresti Sud | N-1 OHL 400 kV Constanta Nord- Cernavoda | 0.00013 | 0.00104 | 0.00682 | -0.00016 | -0.02826 | 0.00018 | -0.00027 | -0.00049 | 6e-05 | 3e-05 | -0.01298 | 0.00455 | 0.00464 | 0.00073 | 0.00614 | -0.00601 | -0.00028 | -0.00391 | 6e-05 | 0.04296 | 0.01974 | 0.00337 | 3e-05 | -0.03675 | -0.0511 | 0.00213 | -0.0919
[RO-RO] [DIR] OHL 400 kV Gura Ialomitei - Bucuresti Sud | N-1 OHL 400 kV Cernavoda - Pelicanu | -0.00148 | 0.00137 | 0.00844 | -0.00021 | -0.04149 | 0.00023 | -0.00032 | -0.00064 | 8e-05 | 4e-05 | -0.02004 | 0.00556 | 0.00621 | 0.00094 | 0.00707 | -0.01031 | -0.00036 | -0.00511 | 8e-05 | 0.05865 | 0.0258 | 0.00434 | 0.00014 | -0.05327 | -0.06793 | 0.00119 | -0.1224
[RO-RO] [DIR] OHL 400 kV Gura Ialomitei - Bucuresti Sud | N-1 OHL 400 kV Gutinas – Smardan | -0.00307 | 0.00123 | 0.00612 | -0.00017 | -0.03688 | 0.00019 | -0.00017 | -0.00053 | 6e-05 | 3e-05 | -0.01887 | 0.00406 | 0.00569 | 0.00077 | 0.00434 | -0.01078 | -0.0003 | -0.00446 | 6e-05 | 0.05074 | 0.01942 | 0.00356 | 0.00047 | -0.04661 | -0.06387 | -0.00105 | -0.11618
[RO-RO] [DIR] OHL 400 kV Gura Ialomitei - Bucuresti Sud | N-1 OHL 400 kV Brasov – Gutinas | -0.00078 | 0.00126 | 0.0074 | -0.00019 | -0.03368 | 0.00021 | -0.00026 | -0.00058 | 7e-05 | 4e-05 | -0.01604 | 0.00497 | 0.00577 | 0.00085 | 0.00624 | -0.00799 | -0.00032 | -0.00468 | 7e-05 | 0.04687 | 0.02139 | 0.0039 | 0.00024 | -0.04357 | -0.0635 | 0.0014 | -0.11471
[RO-RO] [DIR] OHL 400 kV Gutinas - Smardan | BC | -0.01553 | 0.00084 | -0.00382 | -4e-05 | -0.04054 | 6e-05 | 0.00051 | -0.00016 | 1e-05 | 1e-05 | -0.02797 | -0.00269 | 0.00454 | 0.00011 | -0.00901 | -0.02287 | -8e-05 | -0.00228 | 1e-05 | 0.03425 | -0.00235 | 0.00067 | 0.00204 | -0.04618 | -0.05543 | -0.01549 | -0.1057
[RO-RO] [DIR] OHL 400 kV Gutinas - Smardan | N-1 OHL 400 kV Isaccea - Tulcea Vest | -0.0146 | 0.00088 | -0.00327 | -5e-05 | -0.0391 | 7e-05 | 0.00048 | -0.00018 | 2e-05 | 1e-05 | -0.02676 | -0.00228 | 0.0047 | 0.00015 | -0.00824 | -0.02173 | -0.0001 | -0.00247 | 2e-05 | 0.03501 | -0.00159 | 0.00085 | 0.002 | -0.04469 | -0.0575 | -0.01451 | -0.10935
[RO-RO] [DIR] OHL 400 kV Gutinas - Smardan | N-1 OHL 400 kV Lacu Sarat - Gura Ialomitei | -0.01214 | 0.00097 | -0.00177 | -8e-05 | -0.03567 | 9e-05 | 0.0004 | -0.00025 | 3e-05 | 1e-05 | -0.02374 | -0.00119 | 0.00504 | 0.00026 | -0.00613 | -0.0188 | -0.00013 | -0.00293 | 3e-05 | 0.03681 | 0.00069 | 0.00134 | 0.00186 | -0.04127 | -0.06186 | -0.0119 | -0.11685
[RO-RO] [DIR] OHL 400 kV Gutinas - Smardan | N-1 OHL 400 kV Tulcea Vest - Tariverde | -0.0146 | 0.00088 | -0.00327 | -5e-05 | -0.0391 | 7e-05 | 0.00048 | -0.00018 | 2e-05 | 1e-05 | -0.02676 | -0.00228 | 0.0047 | 0.00015 | -0.00824 | -0.02173 | -0.0001 | -0.00247 | 2e-05 | 0.03501 | -0.00159 | 0.00085 | 0.002 | -0.04469 | -0.0575 | -0.01451 | -0.10935
[RO-RO] [DIR] OHL 400 kV Gutinas - Smardan | N-1 OHL 400 kV Tariverde - Constanta Nord | -0.0146 | 0.00088 | -0.00327 | -5e-05 | -0.0391 | 7e-05 | 0.00048 | -0.00018 | 2e-05 | 1e-05 | -0.02676 | -0.00228 | 0.0047 | 0.00015 | -0.00824 | -0.02173 | -0.0001 | -0.00247 | 2e-05 | 0.03501 | -0.00159 | 0.00085 | 0.002 | -0.04469 | -0.0575 | -0.01451 | -0.10935
[RO-RO] [DIR] OHL 400 kV Gutinas - Smardan | N-1 OHL 400 kV Constanta Nord- Cernavoda | -0.0149 | 0.00087 | -0.00343 | -5e-05 | -0.03963 | 6e-05 | 0.00049 | -0.00017 | 2e-05 | 1e-05 | -0.02718 | -0.0024 | 0.00466 | 0.00014 | -0.00847 | -0.02211 | -9e-05 | -0.00242 | 2e-05 | 0.03488 | -0.00179 | 0.0008 | 0.00201 | -0.04526 | -0.05697 | -0.01483 | -0.10843
[RO-RO] [DIR] OHL 400 kV Gutinas - Smardan | N-1 OHL 400 kV Cernavoda - Pelicanu | -0.01601 | 0.00092 | -0.00344 | -6e-05 | -0.04405 | 7e-05 | 0.0005 | -0.00019 | 2e-05 | 1e-05 | -0.02987 | -0.00245 | 0.00493 | 0.00016 | -0.00882 | -0.02406 | -0.0001 | -0.00258 | 2e-05 | 0.03826 | -0.00083 | 0.00091 | 0.00207 | -0.05054 | -0.05964 | -0.0158 | -0.11334
[RO-RO] [DIR] OHL 400 kV Gutinas - Smardan | N-1 OHL 400 kV Gura Ialomitei - Bucuresti Sud | -0.01547 | 0.001 | -0.0027 | -7e-05 | -0.04506 | 9e-05 | 0.00046 | -0.00024 | 2e-05 | 1e-05 | -0.03002 | -0.00194 | 0.0053 | 0.00023 | -0.00799 | -0.0238 | -0.00013 | -0.00292 | 2e-05 | 0.04123 | 0.00087 | 0.00122 | 0.00204 | -0.05207 | -0.06377 | -0.01511 | -0.12071
[RO-RO] [DIR] OHL 400 kV Gutinas - Smardan | N-1 OHL 400 kV Bucuresti Sud - Domnesti | -0.01696 | 0.00091 | -0.00403 | -5e-05 | -0.045 | 6e-05 | 0.00054 | -0.00017 | 2e-05 | 1e-05 | -0.03088 | -0.00286 | 0.00493 | 0.00012 | -0.00968 | -0.02514 | -9e-05 | -0.00249 | 2e-05 | 0.04043 | -0.00195 | 0.00076 | 0.00217 | -0.05132 | -0.05965 | -0.01685 | -0.11364
[RO-RO] [DIR] OHL 400 kV Gutinas - Smardan | N-1 OHL 400 kV Brasov – Gutinas | -0.01237 | 0.00023 | -0.00503 | 2e-05 | -0.02464 | -2e-05 | 0.00046 | 6e-05 | -1e-05 | -1e-05 | -0.01874 | -0.00357 | 0.00153 | -0.00018 | -0.00877 | -0.01664 | 4e-05 | -0.00027 | -1e-05 | 0.02405 | -0.00637 | -0.00068 | 0.00145 | -0.0264 | -0.0226 | -0.01281 | -0.04522
[RO-RO] [DIR] OHL 400 kV Gutinas - Smardan | N-1 TIE 400 kV Isaccea - Vulcanesti | -0.03717 | -0.00041 | -0.01738 | 0.0002 | -0.07182 | -0.0002 | 0.00115 | 0.00057 | -8e-05 | -4e-05 | -0.05497 | -0.01277 | -0.00033 | -0.00104 | -0.02751 | -0.0487 | 0.00033 | 0.00303 | -8e-05 | 0.00881 | -0.02104 | -0.00431 | 0.00266 | -0.07782 | 0.00868 | -0.03819 | 0.00882
[RO-RO] [DIR] OHL 400 kV Smardan - Isaccea c1 | BC | 0 | 0 | 0 |  | 0 | 0 | 0 |  | 0 | 0 | 0 | 0 |  |  | 0 | 0 | 0 |  | 0 | 0 | 0 | 0 | 0 | 0 | 0 | 0 | 0
[RO-RO] [DIR] OHL 400 kV Smardan - Isaccea c1 | N-1 OHL 400 kV Lacu Sarat - Isaccea | 0 | 0 | 0 |  | 0 | 0 | 0 |  | 0 | 0 | 0 | 0 |  |  | 0 | 0 | 0 |  | 0 | 0 | 0 | 0 | 0 | 0 | 0 | 0 | 0
[RO-RO] [DIR] OHL 400 kV Smardan - Isaccea c2 | BC | 0.00039 | 0.00115 | 0.00454 | -0.00015 | -0.0137 | 0.00017 | -2e-05 | -0.00047 | 6e-05 | 3e-05 | -0.00623 | 0.00339 | 0.00529 | 0.00065 | 0.0036 | -0.00285 | -0.00026 | -0.0041 | 5e-05 | 0.03731 | 0.00938 | 0.00297 | 0.0009 | -0.01794 | -0.06588 | 0.00115 | -0.12158
[RO-RO] [DIR] OHL 400 kV Smardan - Isaccea c2 | N-1 OHL 400 kV Lacu Sarat - Isaccea | 0.00537 | 0.00177 | 0.00917 | -0.00025 | -0.01197 | 0.00028 | -0.00019 | -0.00077 | 9e-05 | 5e-05 | -0.00258 | 0.0068 | 0.00798 | 0.00111 | 0.00907 | 0.00186 | -0.00043 | -0.00655 | 9e-05 | 0.05544 | 0.01725 | 0.00503 | 0.00097 | -0.01776 | -0.09962 | 0.00669 | -0.18283
[RO-RO] [DIR] OHL 400 kV Cernavoda - Gura Ialomitei c1 | N-1 OHL 400 kV Cernavoda - Pelicanu | -0.01388 | 0.00017 | -0.00356 | 2e-05 | -0.04026 | -1e-05 | 0.00027 | 4e-05 | -1e-05 | 0 | -0.0267 | -0.00291 | 0.00129 | -0.00011 | -0.0075 | -0.02104 | 2e-05 | -0.00015 | -1e-05 | 0.02045 | 0.00161 | -0.00036 | 0.00077 | -0.04651 | -0.0103 | -0.01325 | -0.02024
[RO-RO] [DIR] OHL 400 kV Bucuresti Sud - Domnesti | BC | -0.01218 | 0.00062 | -0.00175 | -4e-05 | -0.03813 | 5e-05 | 0.00027 | -0.00014 | 1e-05 | 1e-05 | -0.02485 | -0.00145 | 0.00336 | 0.00014 | -0.00571 | -0.01938 | -8e-05 | -0.00175 | 1e-05 | 0.05287 | 0.00345 | 0.00079 | 0.00114 | -0.04394 | -0.03614 | -0.01161 | -0.06792
[RO-RO] [DIR] OHL 400 kV Bucuresti Sud - Domnesti | N-1 OHL 400 kV Gutinas – Smardan | -0.0159 | 0.00082 | -0.00267 | -5e-05 | -0.04784 | 7e-05 | 0.00039 | -0.00018 | 2e-05 | 1e-05 | -0.03155 | -0.00209 | 0.00445 | 0.00017 | -0.00787 | -0.02486 | -0.0001 | -0.0023 | 2e-05 | 0.06107 | 0.00289 | 0.00095 | 0.00163 | -0.055 | -0.0494 | -0.01532 | -0.09322
[RO-RO] [DIR] OHL 400 kV Portile de Fier - Urechesti | BC | 0.0002 | 0.00162 | 0.02529 | -0.00039 | -0.08079 | 0.00042 | -0.00169 | -0.00116 | 0.00015 | 8e-05 | -0.03935 | 0.01507 | 0.00593 | 0.00193 | 0.02443 | -0.02747 | -0.00066 | -0.00733 | 0.00015 | -0.07349 | 0.09681 | 0.00891 | -0.00372 | -0.07232 | -0.04791 | 0.0057 | -0.0748
[RO-RO] [DIR] OHL 400 kV Portile de Fier - Urechesti | N-1 OHL 400 kV Domnesti-Urechesti | -0.00329 | 0.00136 | 0.02158 | -0.00033 | -0.07857 | 0.00035 | -0.00147 | -0.00098 | 0.00013 | 6e-05 | -0.04035 | 0.01256 | 0.00496 | 0.00164 | 0.01988 | -0.02996 | -0.00056 | -0.00617 | 0.00013 | -0.07289 | 0.08791 | 0.00763 | -0.00331 | -0.0685 | -0.03791 | 0.00146 | -0.05801
[RO-RO] [DIR] OHL 220 kV Portile de Fier-Resita c1 | N-1 TIE 400 kV Resita-Pancevo c2 | 0.01489 | -0.00013 | 0.00633 | -4e-05 | 0.02028 | 4e-05 | -0.00043 | -0.00012 | 2e-05 | 1e-05 | 0.01861 | 0.00452 | -0.00162 | 0.00026 | 0.0112 | 0.01867 | -7e-05 | -0.0003 | 2e-05 | 0.03389 | 0.01492 | 0.00101 | -0.00109 | 0.0196 | 0.0049 | 0.01674 | 0.01011
[RO-RO] [DIR] OHL 220 kV Portile de Fier-Resita c2 | N-1 TIE 400 kV Resita-Pancevo c2 | 0.01489 | -0.00013 | 0.00633 | -4e-05 | 0.02028 | 4e-05 | -0.00043 | -0.00012 | 2e-05 | 1e-05 | 0.01861 | 0.00452 | -0.00162 | 0.00026 | 0.0112 | 0.01867 | -7e-05 | -0.0003 | 2e-05 | 0.03389 | 0.01492 | 0.00101 | -0.00109 | 0.0196 | 0.0049 | 0.01674 | 0.01011
[RO-RO] [DIR] OHL 220 kV Resita-Timisoara c1 | N-1 TIE 400 kV Resita-Pancevo c2 | 0.02912 | 1e-05 | 0.01893 | -0.00017 | 0.03054 | 0.00017 | -0.00131 | -0.00048 | 7e-05 | 3e-05 | 0.03111 | 0.01258 | -0.00265 | 0.00096 | 0.02777 | 0.032 | -0.00028 | -0.002 | 7e-05 | 0.02888 | 0.03889 | 0.00402 | -0.00326 | 0.02996 | 0.00328 | 0.03197 | 0.01104
[RO-RO] [DIR] OHL 220 kV Resita-Timisoara c2 | N-1 TIE 400 kV Resita-Pancevo c2 | 0.02912 | 1e-05 | 0.01893 | -0.00017 | 0.03054 | 0.00017 | -0.00131 | -0.00048 | 7e-05 | 3e-05 | 0.03111 | 0.01258 | -0.00265 | 0.00096 | 0.02777 | 0.032 | -0.00028 | -0.002 | 7e-05 | 0.02888 | 0.03889 | 0.00402 | -0.00326 | 0.02996 | 0.00328 | 0.03197 | 0.01104
[RO-RO] [DIR] OHL 220 kV Arad-Timisoara | N-1 TIE 400 kV Resita-Pancevo c2 | -0.03205 | 0.00022 | -0.01893 | 0.00015 | -0.03788 | -0.00014 | 0.00131 | 0.00041 | -6e-05 | -3e-05 | -0.03641 | -0.0126 | 0.00418 | -0.00086 | -0.02901 | -0.03679 | 0.00024 | 0.00135 | -6e-05 | -0.0429 | -0.03835 | -0.00351 | 0.00328 | -0.03702 | -0.00813 | -0.03509 | -0.0183
[RO-RO] [DIR] OHL 220 kV Arad-Calea Aradului | N-1 TIE 400 kV Resita-Pancevo c2 | -0.02261 | 0.00016 | -0.01336 | 0.00011 | -0.02673 | -0.0001 | 0.00092 | 0.00029 | -4e-05 | -2e-05 | -0.02569 | -0.00889 | 0.00295 | -0.00061 | -0.02047 | -0.02596 | 0.00017 | 0.00095 | -4e-05 | -0.03027 | -0.02706 | -0.00248 | 0.00232 | -0.02612 | -0.00574 | -0.02476 | -0.01291
[RO-RO] [DIR] OHL 220 kV CaleaAradului-Sacalaz | N-1 TIE 400 kV Resita-Pancevo c2 | -0.02261 | 0.00016 | -0.01336 | 0.00011 | -0.02673 | -0.0001 | 0.00092 | 0.00029 | -4e-05 | -2e-05 | -0.02569 | -0.00889 | 0.00295 | -0.00061 | -0.02047 | -0.02596 | 0.00017 | 0.00095 | -4e-05 | -0.03027 | -0.02706 | -0.00248 | 0.00232 | -0.02612 | -0.00574 | -0.02476 | -0.01291
[RO-RO] [DIR] OHL 220 kV Sacalaz-Timisoara | N-1 TIE 400 kV Resita-Pancevo c2 | -0.01924 | 0.00013 | -0.01136 | 9e-05 | -0.02274 | -9e-05 | 0.00078 | 0.00024 | -4e-05 | -2e-05 | -0.02185 | -0.00757 | 0.00251 | -0.00052 | -0.01741 | -0.02208 | 0.00015 | 0.00081 | -4e-05 | -0.02575 | -0.02302 | -0.00211 | 0.00197 | -0.02222 | -0.00488 | -0.02106 | -0.01098
[RO-RO] [DIR] OHL 220 kV Mintia-Timisoara | N-1 TIE 400 kV Resita-Pancevo c2 | -0.00358 | -0.0004 | -0.00557 | 9e-05 | 0.00352 | -0.0001 | 0.00039 | 0.00027 | -4e-05 | -2e-05 | -0.00011 | -0.00366 | -0.00183 | -0.00045 | -0.00607 | -0.00124 | 0.00015 | 0.00171 | -3e-05 | 0.0154 | -0.01238 | -0.00204 | 0.00092 | 0.00322 | 0.00731 | -0.00409 | 0.00912
[RO-RO] [DIR] OHL 220 kV Urechesti-Targu Jiu Nord | N-1 TIE 400 kV Resita-Pancevo c2 | 0.02946 | -3e-05 | 0.01516 | -0.00013 | 0.04134 | 0.00013 | -0.00106 | -0.00037 | 5e-05 | 3e-05 | 0.03677 | 0.01057 | -0.00209 | 0.00075 | 0.02406 | 0.0363 | -0.00022 | -0.00147 | 5e-05 | 0.0228 | 0.02674 | 0.00308 | -0.00269 | 0.03963 | 0.00769 | 0.03195 | 0.01903
[RO-RO] [DIR] OHL 220 kV Paroseni-Targu Jiu Nord | N-1 TIE 400 kV Resita-Pancevo c2 | -0.02946 | 3e-05 | -0.01516 | 0.00013 | -0.04134 | -0.00013 | 0.00106 | 0.00037 | -5e-05 | -3e-05 | -0.03677 | -0.01057 | 0.00209 | -0.00075 | -0.02406 | -0.0363 | 0.00022 | 0.00147 | -5e-05 | -0.0228 | -0.02674 | -0.00308 | 0.00269 | -0.03963 | -0.00769 | -0.03195 | -0.01903
[RO-RO] [DIR] OHL 220 kV Paroseni-Baru Mare | N-1 TIE 400 kV Resita-Pancevo c2 | 0.02679 | -3e-05 | 0.01378 | -0.00012 | 0.0376 | 0.00012 | -0.00097 | -0.00034 | 5e-05 | 2e-05 | 0.03344 | 0.00961 | -0.0019 | 0.00068 | 0.02188 | 0.03302 | -0.0002 | -0.00133 | 5e-05 | 0.02074 | 0.02432 | 0.0028 | -0.00245 | 0.03604 | 0.007 | 0.02905 | 0.01731
[RO-RO] [DIR] OHL 220 kV Baru Mare-Hasdat | N-1 TIE 400 kV Resita-Pancevo c2 | 0.02946 | -3e-05 | 0.01516 | -0.00013 | 0.04134 | 0.00013 | -0.00106 | -0.00037 | 5e-05 | 3e-05 | 0.03677 | 0.01057 | -0.00209 | 0.00075 | 0.02406 | 0.0363 | -0.00022 | -0.00147 | 5e-05 | 0.0228 | 0.02674 | 0.00308 | -0.00269 | 0.03963 | 0.00769 | 0.03195 | 0.01903
[RO-RO] [DIR] OHL 220 kV Alba Iulia-Mintia | BC | -0.00853 | -0.00053 | -0.00693 | 0.00012 | -0.00778 | -0.00013 | 0.00051 | 0.00035 | -5e-05 | -2e-05 | -0.00842 | -0.00495 | -0.00274 | -0.00057 | -0.00862 | -0.00883 | 0.0002 | 0.00219 | -4e-05 | 0.04856 | -0.01133 | -0.00258 | 0.00123 | -0.00738 | 0.00528 | -0.00915 | 0.00292
[RO-RO] [DIR] OHL 220 kV Alba Iulia-Mintia | N-1 TIE 400 kV Rosiori-Mukacevo | -0.00126 | -9e-05 | -0.00165 | 2e-05 | 0.00107 | -3e-05 | 0.00011 | 7e-05 | -1e-05 | 0 | -0.00018 | -0.00108 | -0.00036 | -0.00012 | -0.00191 | -0.00066 | 4e-05 | 0.00045 | -1e-05 | 0.06047 | -0.00386 | -0.00055 | 0.00026 | 0.0013 | 0.00332 | -0.00149 | 0.00547
[RO-RO] [DIR] OHL 220 kV Alba Iulia-Mintia | N-1 OHL 400 kV Iernut-Sibiu Sud | -0.02103 | -0.00081 | -0.0143 | 0.00021 | -0.02527 | -0.00023 | 0.00105 | 0.00063 | -8e-05 | -4e-05 | -0.02386 | -0.01023 | -0.00388 | -0.00107 | -0.01921 | -0.02392 | 0.00036 | 0.00372 | -8e-05 | 0.03627 | -0.02236 | -0.00473 | 0.00262 | -0.02437 | 0.00371 | -0.02245 | -0.00554
[RO-RO] [DIR] TRA 400/220 kV AT3 Arad | N-1 TIE 400 kV Resita-Pancevo c2 | -0.04364 | 0.00039 | -0.02542 | 0.00019 | -0.05205 | -0.00018 | 0.00175 | 0.00052 | -8e-05 | -4e-05 | -0.04983 | -0.01688 | 0.0063 | -0.00111 | -0.03931 | -0.0503 | 0.00031 | 0.00155 | -8e-05 | -0.05995 | -0.05189 | -0.00451 | 0.00439 | -0.05086 | -0.01213 | -0.04782 | -0.02592
[RO-RO] [DIR] TRA 400/220 kV AT Urechesti | N-1 TIE 400 kV Resita-Pancevo c2 | 0.0231 | 9e-05 | 0.01289 | -0.00013 | 0.02874 | 0.00013 | -0.00089 | -0.00036 | 5e-05 | 3e-05 | 0.0271 | 0.00893 | -0.00113 | 0.00068 | 0.01979 | 0.02747 | -0.00021 | -0.0016 | 5e-05 | 0.02146 | 0.02433 | 0.00286 | -0.00219 | 0.02698 | 0.0014 | 0.02531 | 0.00692
[RO-RO] [DIR] TRA 400/220 kV AT1 Portile de Fier | BC | 0.01002 | -0.0001 | 0.00395 | -3e-05 | 0.01408 | 2e-05 | -0.00027 | -7e-05 | 1e-05 | 1e-05 | 0.01277 | 0.00287 | -0.00112 | 0.00016 | 0.00726 | 0.01278 | -4e-05 | -0.00013 | 1e-05 | -0.05949 | 0.00958 | 0.00058 | -0.00068 | 0.01358 | 0.0036 | 0.0113 | 0.00722
[RO-RO] [DIR] TRA 400/220 kV AT1 Portile de Fier | N-1 TIE 400 kV Portile de Fier-Djerdap | 0.00721 | -0.00015 | 0.00194 | 0 | 0.01471 | 0 | -0.00014 | 0 | 0 | 0 | 0.01131 | 0.0015 | -0.00118 | 3e-05 | 0.0043 | 0.01054 | 0 | 0.00025 | 0 | -0.05206 | 0.00136 | 6e-05 | -0.00039 | 0.01392 | 0.00539 | 0.00763 | 0.0098
[RO-RO] [DIR] TRA 400/220 kV AT1 Portile de Fier | N-1 OHL 220 kV Portile de Fier-Resita 1&2 | 0 | 0 | 0 | 0 | 0 | 0 | 0 | 0 | 0 | 0 | 0 | 0 | 0 | 0 | 0 | 0 | 0 | 0 | 0 | -0.08309 | 0 | 0 | 0 | 0 | 0 | 0 | 0
[RO-RO] [DIR] TRA 400/220 kV AT1 Portile de Fier | N-1 TRA 400/220 kV AT2 Portile de Fier | 0.01432 | -0.00014 | 0.00564 | -4e-05 | 0.02013 | 3e-05 | -0.00038 | -0.0001 | 2e-05 | 1e-05 | 0.01826 | 0.0041 | -0.00159 | 0.00022 | 0.01038 | 0.01827 | -6e-05 | -0.00019 | 2e-05 | -0.08503 | 0.01369 | 0.00083 | -0.00097 | 0.01942 | 0.00514 | 0.01616 | 0.01032
[RO-RO] [DIR] TRA 400/220 kV AT1 Portile de Fier | N-1 TRA 400/220 kV AT3 Portile de Fier | 0.01429 | -0.00014 | 0.00563 | -4e-05 | 0.02008 | 3e-05 | -0.00038 | -0.0001 | 2e-05 | 1e-05 | 0.01821 | 0.00409 | -0.00159 | 0.00022 | 0.01035 | 0.01822 | -6e-05 | -0.00019 | 2e-05 | -0.08481 | 0.01365 | 0.00083 | -0.00097 | 0.01937 | 0.00513 | 0.01611 | 0.01029
[RO-RO] [DIR] TRA 400/220 kV AT1 Portile de Fier | N-1 OHL 400 kV Portile de Fier-Urechesti | 0.01003 | -5e-05 | 0.00462 | -4e-05 | 0.01193 | 3e-05 | -0.00031 | -0.0001 | 1e-05 | 1e-05 | 0.01173 | 0.00327 | -0.00096 | 0.00021 | 0.00791 | 0.01205 | -6e-05 | -0.00033 | 1e-05 | -0.06144 | 0.01215 | 0.00082 | -0.00078 | 0.01166 | 0.00232 | 0.01145 | 0.00523
[RO-RO] [DIR] TRA 400/220 kV AT1 Portile de Fier | N-1 OHL 400 kV Slatina-Portile de Fier | 0.00999 | -7e-05 | 0.00428 | -3e-05 | 0.01292 | 3e-05 | -0.00029 | -8e-05 | 1e-05 | 1e-05 | 0.01219 | 0.00306 | -0.00102 | 0.00018 | 0.00757 | 0.01237 | -5e-05 | -0.00024 | 1e-05 | -0.0599 | 0.01085 | 0.0007 | -0.00072 | 0.0125 | 0.00282 | 0.01135 | 0.00596
[RO-RO] [DIR] TRA 400/220 kV AT2 Portile de Fier | BC | 0.01002 | -0.0001 | 0.00395 | -3e-05 | 0.01408 | 2e-05 | -0.00027 | -7e-05 | 1e-05 | 1e-05 | 0.01277 | 0.00287 | -0.00112 | 0.00016 | 0.00726 | 0.01278 | -4e-05 | -0.00013 | 1e-05 | -0.05949 | 0.00958 | 0.00058 | -0.00068 | 0.01358 | 0.0036 | 0.0113 | 0.00722
[RO-RO] [DIR] TRA 400/220 kV AT2 Portile de Fier | N-1 TIE 400 kV Portile de Fier-Djerdap | 0.00721 | -0.00015 | 0.00194 | 0 | 0.01471 | 0 | -0.00014 | 0 | 0 | 0 | 0.01131 | 0.0015 | -0.00118 | 3e-05 | 0.0043 | 0.01054 | 0 | 0.00025 | 0 | -0.05206 | 0.00136 | 6e-05 | -0.00039 | 0.01392 | 0.00539 | 0.00763 | 0.0098
[RO-RO] [DIR] TRA 400/220 kV AT2 Portile de Fier | N-1 OHL 220 kV Portile de Fier-Resita 1&2 | 0 | 0 | 0 | 0 | 0 | 0 | 0 | 0 | 0 | 0 | 0 | 0 | 0 | 0 | 0 | 0 | 0 | 0 | 0 | -0.08309 | 0 | 0 | 0 | 0 | 0 | 0 | 0
[RO-RO] [DIR] TRA 400/220 kV AT2 Portile de Fier | N-1 TRA 400/220 kV AT1 Portile de Fier | 0.01432 | -0.00014 | 0.00564 | -4e-05 | 0.02013 | 3e-05 | -0.00038 | -0.0001 | 2e-05 | 1e-05 | 0.01826 | 0.0041 | -0.00159 | 0.00022 | 0.01038 | 0.01827 | -6e-05 | -0.00019 | 2e-05 | -0.08503 | 0.01369 | 0.00083 | -0.00097 | 0.01942 | 0.00514 | 0.01616 | 0.01032
[RO-RO] [DIR] TRA 400/220 kV AT2 Portile de Fier | N-1 TRA 400/220 kV AT3 Portile de Fier | 0.01429 | -0.00014 | 0.00563 | -4e-05 | 0.02008 | 3e-05 | -0.00038 | -0.0001 | 2e-05 | 1e-05 | 0.01821 | 0.00409 | -0.00159 | 0.00022 | 0.01035 | 0.01822 | -6e-05 | -0.00019 | 2e-05 | -0.08481 | 0.01365 | 0.00083 | -0.00097 | 0.01937 | 0.00513 | 0.01611 | 0.01029
[RO-RO] [DIR] TRA 400/220 kV AT2 Portile de Fier | N-1 OHL 400 kV Portile de Fier-Urechesti | 0.01003 | -5e-05 | 0.00462 | -4e-05 | 0.01193 | 3e-05 | -0.00031 | -0.0001 | 1e-05 | 1e-05 | 0.01173 | 0.00327 | -0.00096 | 0.00021 | 0.00791 | 0.01205 | -6e-05 | -0.00033 | 1e-05 | -0.06144 | 0.01215 | 0.00082 | -0.00078 | 0.01166 | 0.00232 | 0.01145 | 0.00523
[RO-RO] [DIR] TRA 400/220 kV AT2 Portile de Fier | N-1 OHL 400 kV Slatina-Portile de Fier | 0.00999 | -7e-05 | 0.00428 | -3e-05 | 0.01292 | 3e-05 | -0.00029 | -8e-05 | 1e-05 | 1e-05 | 0.01219 | 0.00306 | -0.00102 | 0.00018 | 0.00757 | 0.01237 | -5e-05 | -0.00024 | 1e-05 | -0.0599 | 0.01085 | 0.0007 | -0.00072 | 0.0125 | 0.00282 | 0.01135 | 0.00596
[RO-RO] [DIR] TRA 400/220 kV AT3 Portile de Fier | BC | 0.00996 | -0.0001 | 0.00392 | -3e-05 | 0.01399 | 2e-05 | -0.00027 | -7e-05 | 1e-05 | 1e-05 | 0.01269 | 0.00285 | -0.00111 | 0.00016 | 0.00721 | 0.0127 | -4e-05 | -0.00013 | 1e-05 | -0.05912 | 0.00952 | 0.00058 | -0.00068 | 0.0135 | 0.00357 | 0.01123 | 0.00717
[RO-RO] [DIR] TRA 400/220 kV AT3 Portile de Fier | N-1 TIE 400 kV Portile de Fier-Djerdap | 0.00716 | -0.00015 | 0.00193 | 0 | 0.01462 | 0 | -0.00014 | 0 | 0 | 0 | 0.01123 | 0.00149 | -0.00117 | 3e-05 | 0.00427 | 0.01048 | 0 | 0.00024 | 0 | -0.05173 | 0.00136 | 6e-05 | -0.00038 | 0.01383 | 0.00536 | 0.00758 | 0.00974
[RO-RO] [DIR] TRA 400/220 kV AT3 Portile de Fier | N-1 OHL 220 kV Portile de Fier-Resita 1&2 | 0 | 0 | 0 | 0 | 0 | 0 | 0 | 0 | 0 | 0 | 0 | 0 | 0 | 0 | 0 | 0 | 0 | 0 | 0 | -0.08257 | 0 | 0 | 0 | 0 | 0 | 0 | 0
[RO-RO] [DIR] TRA 400/220 kV AT3 Portile de Fier | N-1 TRA 400/220 kV AT1 Portile de Fier | 0.01424 | -0.00014 | 0.00561 | -4e-05 | 0.02 | 3e-05 | -0.00038 | -0.0001 | 2e-05 | 1e-05 | 0.01815 | 0.00407 | -0.00158 | 0.00022 | 0.01031 | 0.01816 | -6e-05 | -0.00019 | 2e-05 | -0.0845 | 0.01361 | 0.00083 | -0.00097 | 0.0193 | 0.00511 | 0.01606 | 0.01025
[RO-RO] [DIR] TRA 400/220 kV AT3 Portile de Fier | N-1 TRA 400/220 kV AT2 Portile de Fier | 0.01424 | -0.00014 | 0.00561 | -4e-05 | 0.02 | 3e-05 | -0.00038 | -0.0001 | 2e-05 | 1e-05 | 0.01815 | 0.00407 | -0.00158 | 0.00022 | 0.01031 | 0.01816 | -6e-05 | -0.00019 | 2e-05 | -0.0845 | 0.01361 | 0.00083 | -0.00097 | 0.0193 | 0.00511 | 0.01606 | 0.01025
[RO-RO] [DIR] TRA 400/220 kV AT3 Portile de Fier | N-1 OHL 400 kV Portile de Fier-Urechesti | 0.00996 | -5e-05 | 0.00459 | -4e-05 | 0.01186 | 3e-05 | -0.00031 | -0.0001 | 1e-05 | 1e-05 | 0.01165 | 0.00325 | -0.00095 | 0.00021 | 0.00786 | 0.01198 | -6e-05 | -0.00033 | 1e-05 | -0.06106 | 0.01208 | 0.00081 | -0.00077 | 0.01159 | 0.00231 | 0.01138 | 0.00519
[RO-RO] [DIR] TRA 400/220 kV AT3 Portile de Fier | N-1 OHL 400 kV Slatina-Portile de Fier | 0.00993 | -7e-05 | 0.00425 | -3e-05 | 0.01284 | 3e-05 | -0.00029 | -8e-05 | 1e-05 | 1e-05 | 0.01212 | 0.00305 | -0.00101 | 0.00018 | 0.00752 | 0.0123 | -5e-05 | -0.00024 | 1e-05 | -0.05953 | 0.01078 | 0.0007 | -0.00072 | 0.01243 | 0.0028 | 0.01128 | 0.00592
[RO-RO] [DIR] TRA 400/220 kV AT1 Iernut | BC | 0 | 0 | 0 |  | 0 | 0 | 0 |  | 0 | 0 | 0 | 0 |  |  | 0 | 0 | 0 |  | 0 | 0 | 0 | 0 | 0 | 0 | 0 | 0 | 0
[RO-RO] [DIR] TRA 400/220 kV AT1 Iernut | N-1 TIE 400 kV Rosiori-Mukacevo | 0 | 0 | 0 |  | 0 | 0 | 0 |  | 0 | 0 | 0 | 0 |  |  | 0 | 0 | 0 |  | 0 | 0 | 0 | 0 | 0 | 0 | 0 | 0 | 0
[RO-RO] [DIR] TRA 400/220 kV AT2 Iernut | BC | 0.00554 | 2e-05 | 0.0027 | -3e-05 | 0.00795 | 3e-05 | -0.00018 | -7e-05 | 1e-05 | 1e-05 | 0.00704 | 0.00192 | -0.00027 | 0.00014 | 0.00435 | 0.00707 | -4e-05 | -0.00034 | 1e-05 | -0.05643 | 0.00407 | 0.00058 | -0.00042 | 0.00702 | -0.00101 | 0.006 | -0.00128
[RO-RO] [DIR] TRA 400/220 kV AT2 Iernut | N-1 TIE 400 kV Rosiori-Mukacevo | 0.00552 | 2e-05 | 0.00268 | -3e-05 | 0.00793 | 3e-05 | -0.00018 | -7e-05 | 1e-05 | 1e-05 | 0.00702 | 0.00191 | -0.00028 | 0.00014 | 0.00432 | 0.00704 | -4e-05 | -0.00034 | 1e-05 | -0.05647 | 0.00405 | 0.00057 | -0.00042 | 0.00699 | -0.001 | 0.00597 | -0.00129
[RO-RO] [DIR] TRA 400/220 kV AT Rosiori | BC | -0.02727 | -0.00097 | -0.01761 | 0.00026 | -0.03612 | -0.00028 | 0.00132 | 0.00077 | -0.0001 | -5e-05 | -0.03253 | -0.0127 | -0.00475 | -0.00131 | -0.02403 | -0.03191 | 0.00044 | 0.00446 | -0.0001 | -0.07271 | -0.02615 | -0.00577 | 0.00334 | -0.03553 | -0.00077 | -0.02891 | -0.01766
[RO-RO] [DIR] TRA 400/220 kV AT Rosiori | N-1 OHL 400 kV Iernut-Sibiu Sud | -0.02428 | -0.0009 | -0.01585 | 0.00024 | -0.03194 | -0.00025 | 0.00119 | 0.0007 | -9e-05 | -5e-05 | -0.02884 | -0.01144 | -0.00447 | -0.00119 | -0.0215 | -0.0283 | 0.0004 | 0.00409 | -9e-05 | -0.06977 | -0.02352 | -0.00526 | 0.00301 | -0.03147 | -0.00039 | -0.02573 | -0.01564
[RO-BG] [OPP] TIE 400 kV TINTARENI-KOZLODUI 1 | BC | 0.07491 | 0.00016 | 0.02562 | -0.00025 | 0.14371 | 0.00025 | -0.00165 | -0.00069 | 0.0001 | 5e-05 | 0.11299 | 0.0201 | -0.00213 | 0.00133 | 0.04736 | 0.1092 | -0.0004 | -0.00324 | 0.0001 | -0.0648 | 0.00439 | 0.00518 | -0.00381 | 0.12203 | -0.00295 | 0.07824 | 0.00245
[RO-BG] [OPP] TIE 400 kV TINTARENI-KOZLODUI 1 | N-1 TIE 400 kV Portile de Fier-Djerdap | 0.08434 | 0.00035 | 0.03235 | -0.00033 | 0.14161 | 0.00033 | -0.00209 | -0.00092 | 0.00013 | 6e-05 | 0.11791 | 0.02469 | -0.00192 | 0.00174 | 0.0573 | 0.11671 | -0.00054 | -0.0045 | 0.00013 | -0.0897 | 0.03193 | 0.00694 | -0.00479 | 0.12091 | -0.00897 | 0.09056 | -0.00621
[RO-BG] [OPP] TIE 400 kV TINTARENI-KOZLODUI 1 | N-1 TIE 400 kV TINTARENI-KOZLODUI 2 | 0.12107 | 0.00026 | 0.04141 | -0.0004 | 0.23227 | 0.0004 | -0.00267 | -0.00112 | 0.00016 | 8e-05 | 0.18262 | 0.03249 | -0.00344 | 0.00216 | 0.07655 | 0.1765 | -0.00065 | -0.00523 | 0.00016 | -0.10473 | 0.0071 | 0.00838 | -0.00615 | 0.19724 | -0.00477 | 0.12645 | 0.00395
[RO-BG] [OPP] TIE 400 kV TINTARENI-KOZLODUI 1 | N-1 TIE 400 kV Isaccea - Vulcanesti | 0.07729 | 0.0003 | 0.02711 | -0.00027 | 0.14715 | 0.00028 | -0.00172 | -0.00077 | 0.00011 | 5e-05 | 0.11596 | 0.02122 | -0.00159 | 0.00146 | 0.0494 | 0.11205 | -0.00045 | -0.00382 | 0.00011 | -0.06199 | 0.00645 | 0.00573 | -0.00387 | 0.12552 | -0.01002 | 0.08074 | -0.01017
[RO-BG] [OPP] TIE 400 kV TINTARENI-KOZLODUI 1 | N-1 TIE 400 kV Resita-Pancevo c2 | 0.07481 | 0.00018 | 0.02597 | -0.00025 | 0.14304 | 0.00025 | -0.00168 | -0.00071 | 0.0001 | 5e-05 | 0.11256 | 0.0203 | -0.00209 | 0.00136 | 0.04765 | 0.10881 | -0.00041 | -0.00332 | 0.0001 | -0.06601 | 0.00488 | 0.0053 | -0.00387 | 0.12141 | -0.00336 | 0.07809 | 0.00186
[RO-BG] [OPP] TIE 400 kV TINTARENI-KOZLODUI 1 | N-1 TIE 400 kV Resita-Pancevo c1 | 0.07481 | 0.00018 | 0.02597 | -0.00025 | 0.14304 | 0.00025 | -0.00168 | -0.00071 | 0.0001 | 5e-05 | 0.11256 | 0.0203 | -0.00209 | 0.00136 | 0.04765 | 0.10881 | -0.00041 | -0.00332 | 0.0001 | -0.06601 | 0.00488 | 0.0053 | -0.00387 | 0.12141 | -0.00336 | 0.07809 | 0.00186
[RO-BG] [OPP] TIE 400 kV TINTARENI-KOZLODUI 1 | N-1 TIE 400 kV MEDGIDIA SUD - VARNA | 0.08051 | 0.00028 | 0.02812 | -0.00028 | 0.15561 | 0.00028 | -0.0018 | -0.00079 | 0.00011 | 6e-05 | 0.12176 | 0.022 | -0.00182 | 0.0015 | 0.05131 | 0.11674 | -0.00046 | -0.00386 | 0.00011 | -0.06589 | 0.00669 | 0.00589 | -0.00407 | 0.13519 | -0.00831 | 0.08387 | -0.00664
[RO-BG] [OPP] TIE 400 kV TINTARENI-KOZLODUI 1 | N-1 TIE 400 kV DOBRUDJA- MEDGIDIA SUD | 0.08021 | 0.00027 | 0.02799 | -0.00028 | 0.15501 | 0.00028 | -0.00179 | -0.00079 | 0.00011 | 6e-05 | 0.12129 | 0.0219 | -0.00183 | 0.00149 | 0.05111 | 0.11634 | -0.00046 | -0.00383 | 0.00011 | -0.06583 | 0.00657 | 0.00585 | -0.00406 | 0.13449 | -0.00803 | 0.08358 | -0.00616
[RO-BG] [OPP] TIE 400 kV TINTARENI-KOZLODUI 1 | N-1 OHL 400 kV Sofia Zapad -Nis | 0.0707 | -5e-05 | 0.02049 | -0.00018 | 0.17478 | 0.00018 | -0.00134 | -0.0005 | 7e-05 | 4e-05 | 0.1255 | 0.01675 | -0.00268 | 0.00101 | 0.03935 | 0.11553 | -0.0003 | -0.00209 | 7e-05 | -0.05508 | -0.0016 | 0.00375 | -0.00314 | 0.14631 | 0.0046 | 0.06703 | 0.01443
[RO-BG] [OPP] TIE 400 kV TINTARENI-KOZLODUI 2 | BC | 0.07491 | 0.00016 | 0.02562 | -0.00025 | 0.14371 | 0.00025 | -0.00165 | -0.00069 | 0.0001 | 5e-05 | 0.11299 | 0.0201 | -0.00213 | 0.00133 | 0.04736 | 0.1092 | -0.0004 | -0.00324 | 0.0001 | -0.0648 | 0.00439 | 0.00518 | -0.00381 | 0.12203 | -0.00295 | 0.07824 | 0.00245
[RO-BG] [OPP] TIE 400 kV TINTARENI-KOZLODUI 2 | N-1 TIE 400 kV Portile de Fier-Djerdap | 0.08434 | 0.00035 | 0.03235 | -0.00033 | 0.14161 | 0.00033 | -0.00209 | -0.00092 | 0.00013 | 6e-05 | 0.11791 | 0.02469 | -0.00192 | 0.00174 | 0.0573 | 0.11671 | -0.00054 | -0.0045 | 0.00013 | -0.0897 | 0.03193 | 0.00694 | -0.00479 | 0.12091 | -0.00897 | 0.09056 | -0.00621
[RO-BG] [OPP] TIE 400 kV TINTARENI-KOZLODUI 2 | N-1 TIE 400 kV TINTARENI-KOZLODUI 1 | 0.12107 | 0.00026 | 0.04141 | -0.0004 | 0.23227 | 0.0004 | -0.00267 | -0.00112 | 0.00016 | 8e-05 | 0.18262 | 0.03249 | -0.00344 | 0.00216 | 0.07655 | 0.1765 | -0.00065 | -0.00523 | 0.00016 | -0.10473 | 0.0071 | 0.00838 | -0.00615 | 0.19724 | -0.00477 | 0.12645 | 0.00395
[RO-BG] [OPP] TIE 400 kV TINTARENI-KOZLODUI 2 | N-1 TIE 400 kV Isaccea - Vulcanesti | 0.07729 | 0.0003 | 0.02711 | -0.00027 | 0.14715 | 0.00028 | -0.00172 | -0.00077 | 0.00011 | 5e-05 | 0.11596 | 0.02122 | -0.00159 | 0.00146 | 0.0494 | 0.11205 | -0.00045 | -0.00382 | 0.00011 | -0.06199 | 0.00645 | 0.00573 | -0.00387 | 0.12552 | -0.01002 | 0.08074 | -0.01017
[RO-BG] [OPP] TIE 400 kV TINTARENI-KOZLODUI 2 | N-1 TIE 400 kV Resita-Pancevo c2 | 0.07481 | 0.00018 | 0.02597 | -0.00025 | 0.14304 | 0.00025 | -0.00168 | -0.00071 | 0.0001 | 5e-05 | 0.11256 | 0.0203 | -0.00209 | 0.00136 | 0.04765 | 0.10881 | -0.00041 | -0.00332 | 0.0001 | -0.06601 | 0.00488 | 0.0053 | -0.00387 | 0.12141 | -0.00336 | 0.07809 | 0.00186
[RO-BG] [OPP] TIE 400 kV TINTARENI-KOZLODUI 2 | N-1 TIE 400 kV Resita-Pancevo c1 | 0.07481 | 0.00018 | 0.02597 | -0.00025 | 0.14304 | 0.00025 | -0.00168 | -0.00071 | 0.0001 | 5e-05 | 0.11256 | 0.0203 | -0.00209 | 0.00136 | 0.04765 | 0.10881 | -0.00041 | -0.00332 | 0.0001 | -0.06601 | 0.00488 | 0.0053 | -0.00387 | 0.12141 | -0.00336 | 0.07809 | 0.00186
[RO-BG] [OPP] TIE 400 kV TINTARENI-KOZLODUI 2 | N-1 TIE 400 kV MEDGIDIA SUD - VARNA | 0.08051 | 0.00028 | 0.02812 | -0.00028 | 0.15561 | 0.00028 | -0.0018 | -0.00079 | 0.00011 | 6e-05 | 0.12176 | 0.022 | -0.00182 | 0.0015 | 0.05131 | 0.11674 | -0.00046 | -0.00386 | 0.00011 | -0.06589 | 0.00669 | 0.00589 | -0.00407 | 0.13519 | -0.00831 | 0.08387 | -0.00664
[RO-BG] [OPP] TIE 400 kV TINTARENI-KOZLODUI 2 | N-1 TIE 400 kV DOBRUDJA- MEDGIDIA SUD | 0.08021 | 0.00027 | 0.02799 | -0.00028 | 0.15501 | 0.00028 | -0.00179 | -0.00079 | 0.00011 | 6e-05 | 0.12129 | 0.0219 | -0.00183 | 0.00149 | 0.05111 | 0.11634 | -0.00046 | -0.00383 | 0.00011 | -0.06583 | 0.00657 | 0.00585 | -0.00406 | 0.13449 | -0.00803 | 0.08358 | -0.00616
[RO-BG] [OPP] TIE 400 kV TINTARENI-KOZLODUI 2 | N-1 OHL 400 kV Sofia Zapad -Nis | 0.0707 | -5e-05 | 0.02049 | -0.00018 | 0.17478 | 0.00018 | -0.00134 | -0.0005 | 7e-05 | 4e-05 | 0.1255 | 0.01675 | -0.00268 | 0.00101 | 0.03935 | 0.11553 | -0.0003 | -0.00209 | 7e-05 | -0.05508 | -0.0016 | 0.00375 | -0.00314 | 0.14631 | 0.0046 | 0.06703 | 0.01443
[RO-RS] [OPP] TIE 400 kV Portile de Fier-Djerdap | BC | 0.06556 | 0.00133 | 0.04682 | -0.00055 | -0.01457 | 0.00057 | -0.00304 | -0.00159 | 0.00022 | 0.00011 | 0.03422 | 0.03186 | 0.00143 | 0.00285 | 0.06902 | 0.05219 | -0.00091 | -0.00881 | 0.00021 | -0.17303 | 0.19134 | 0.01221 | -0.00685 | -0.00781 | -0.04181 | 0.08561 | -0.06014
[RO-RS] [OPP] TIE 400 kV Portile de Fier-Djerdap | N-1 TIE 400 kV Arad-Sandorfalva | 0.06325 | 0.00162 | 0.04703 | -0.00059 | -0.0194 | 0.00061 | -0.00312 | -0.0017 | 0.00023 | 0.00011 | 0.03044 | 0.03213 | 0.00392 | 0.003 | 0.06781 | 0.04862 | -0.00098 | -0.00966 | 0.00023 | -0.18051 | 0.19018 | 0.01303 | -0.00721 | -0.01247 | -0.04574 | 0.08296 | -0.06504
[RO-RS] [OPP] TIE 400 kV Portile de Fier-Djerdap | N-1 TIE 400 kV Nadab-Bekescsaba | 0.0615 | 0.00149 | 0.04472 | -0.00055 | -0.02033 | 0.00057 | -0.00285 | -0.00158 | 0.00021 | 0.00011 | 0.02914 | 0.0305 | 0.00246 | 0.00279 | 0.06564 | 0.04722 | -0.00091 | -0.00904 | 0.00021 | -0.18072 | 0.18752 | 0.01201 | -0.00623 | -0.01344 | -0.04494 | 0.08123 | -0.06468
[RO-RS] [OPP] TIE 400 kV Portile de Fier-Djerdap | N-1 TIE 400 kV Rosiori-Mukacevo | 0.05759 | 0.00085 | 0.04102 | -0.00045 | -0.02428 | 0.00046 | -0.0026 | -0.00129 | 0.00018 | 9e-05 | 0.02517 | 0.02762 | -0.00118 | 0.00235 | 0.06166 | 0.04321 | -0.00074 | -0.0069 | 0.00018 | -0.1861 | 0.18314 | 0.00999 | -0.00578 | -0.01734 | -0.03965 | 0.07722 | -0.06294
[RO-RS] [OPP] TIE 400 kV Portile de Fier-Djerdap | N-1 TIE 400 kV TINTARENI-KOZLODUI 1 | 0.07565 | 0.00135 | 0.05026 | -0.00059 | 0.00478 | 0.0006 | -0.00326 | -0.00168 | 0.00023 | 0.00011 | 0.04943 | 0.03457 | 0.00114 | 0.00303 | 0.0754 | 0.06689 | -0.00097 | -0.00924 | 0.00023 | -0.18176 | 0.19194 | 0.01291 | -0.00737 | 0.00862 | -0.04221 | 0.09615 | -0.05981
[RO-RS] [OPP] TIE 400 kV Portile de Fier-Djerdap | N-1 TIE 400 kV TINTARENI-KOZLODUI 2 | 0.07565 | 0.00135 | 0.05026 | -0.00059 | 0.00478 | 0.0006 | -0.00326 | -0.00168 | 0.00023 | 0.00011 | 0.04943 | 0.03457 | 0.00114 | 0.00303 | 0.0754 | 0.06689 | -0.00097 | -0.00924 | 0.00023 | -0.18176 | 0.19194 | 0.01291 | -0.00737 | 0.00862 | -0.04221 | 0.09615 | -0.05981
[RO-RS] [OPP] TIE 400 kV Portile de Fier-Djerdap | N-1 TIE 400 kV Isaccea - Vulcanesti | 0.05783 | 0.00088 | 0.04197 | -0.00047 | -0.02575 | 0.00048 | -0.00281 | -0.00133 | 0.00018 | 9e-05 | 0.02457 | 0.02826 | -0.00031 | 0.00244 | 0.06241 | 0.04295 | -0.00077 | -0.00691 | 0.00018 | -0.18213 | 0.18466 | 0.01043 | -0.00663 | -0.01912 | -0.0189 | 0.0775 | -0.0192
[RO-RS] [OPP] TIE 400 kV Portile de Fier-Djerdap | N-1 OHL 400 kV Mintia-Arad | 0.06044 | 0.00148 | 0.04478 | -0.00055 | -0.02295 | 0.00057 | -0.0029 | -0.00159 | 0.00022 | 0.00011 | 0.02723 | 0.03049 | 0.00275 | 0.00281 | 0.06521 | 0.04547 | -0.00091 | -0.00904 | 0.00021 | -0.18421 | 0.18764 | 0.01212 | -0.00648 | -0.01596 | -0.04563 | 0.08008 | -0.06659
[RO-RS] [OPP] TIE 400 kV Portile de Fier-Djerdap | N-1 OHL 220 kV Portile de Fier-Resita 1&2 | 0.05649 | 0.00141 | 0.04324 | -0.00053 | -0.02731 | 0.00055 | -0.00279 | -0.00153 | 0.00021 | 0.0001 | 0.02266 | 0.02926 | 0.00244 | 0.0027 | 0.06246 | 0.04062 | -0.00088 | -0.00869 | 0.0002 | -0.1944 | 0.18268 | 0.01169 | -0.00624 | -0.0201 | -0.04506 | 0.07539 | -0.06667
[RO-RS] [OPP] TIE 400 kV Portile de Fier-Djerdap | N-1 OHL 220 kV Resita-Timisoara 1&2 | 0.0558 | 0.00131 | 0.04022 | -0.00049 | -0.02446 | 0.00051 | -0.00258 | -0.00142 | 0.00019 | 0.0001 | 0.02399 | 0.0275 | 0.00229 | 0.00251 | 0.05949 | 0.04164 | -0.00081 | -0.00808 | 0.00019 | -0.18203 | 0.17794 | 0.01079 | -0.00572 | -0.01753 | -0.04267 | 0.07493 | -0.0635
[RO-RS] [OPP] TIE 400 kV Portile de Fier-Djerdap | N-1 TRA 400/220 kV AT3 Arad | 0.06171 | 0.00136 | 0.04449 | -0.00053 | -0.01906 | 0.00055 | -0.00288 | -0.00154 | 0.00021 | 0.0001 | 0.02988 | 0.03032 | 0.00198 | 0.00274 | 0.06548 | 0.0478 | -0.00089 | -0.00865 | 0.00021 | -0.17811 | 0.18665 | 0.01179 | -0.00645 | -0.0122 | -0.04281 | 0.0814 | -0.06232
[RO-RS] [OPP] TIE 400 kV Portile de Fier-Djerdap | N-1 TIE 400 kV Resita-Pancevo c2 | 0.06446 | 0.00152 | 0.05103 | -0.00061 | -0.0226 | 0.00063 | -0.00334 | -0.00176 | 0.00024 | 0.00012 | 0.02905 | 0.03419 | 0.00192 | 0.00314 | 0.0724 | 0.04756 | -0.00101 | -0.0098 | 0.00024 | -0.18761 | 0.19719 | 0.0136 | -0.00758 | -0.01525 | -0.04668 | 0.08382 | -0.06714
[RO-RS] [OPP] TIE 400 kV Portile de Fier-Djerdap | N-1 TIE 400 kV Resita-Pancevo c1 | 0.06446 | 0.00152 | 0.05103 | -0.00061 | -0.0226 | 0.00063 | -0.00334 | -0.00176 | 0.00024 | 0.00012 | 0.02905 | 0.03419 | 0.00192 | 0.00314 | 0.0724 | 0.04756 | -0.00101 | -0.0098 | 0.00024 | -0.18761 | 0.19719 | 0.0136 | -0.00758 | -0.01525 | -0.04668 | 0.08382 | -0.06714
[RO-RS] [OPP] TIE 400 kV Portile de Fier-Djerdap | N-1 OHL 400 kV Sofia Zapad -Nis | 0.0721 | 0.00165 | 0.05478 | -0.00065 | -0.06287 | 0.00068 | -0.00352 | -0.00189 | 0.00026 | 0.00013 | 0.01477 | 0.03707 | 0.00229 | 0.00336 | 0.08148 | 0.04234 | -0.00108 | -0.01059 | 0.00025 | -0.18813 | 0.20066 | 0.01444 | -0.00788 | -0.04554 | -0.05355 | 0.10304 | -0.07876
[RO-RO] [OPP] OHL 400 kV Portile de Fier-Resita | BC | -0.03669 | 0.00117 | 0.00628 | -0.00018 | -0.08046 | 0.0002 | -0.0005 | -0.00055 | 7e-05 | 3e-05 | -0.06352 | 0.00132 | 0.00573 | 0.00082 | -0.00799 | -0.06113 | -0.00031 | -0.00402 | 7e-05 | -0.09873 | -0.0043 | 0.00435 | -0.00108 | -0.07622 | -0.03313 | -0.04383 | -0.05409
[RO-RO] [OPP] OHL 400 kV Portile de Fier-Resita | N-1 TIE 400 kV Resita-Pancevo c2 | -0.03546 | 0.00096 | 0.00158 | -0.00012 | -0.07152 | 0.00013 | -0.00016 | -0.00036 | 4e-05 | 2e-05 | -0.05777 | -0.00128 | 0.00518 | 0.00049 | -0.01174 | -0.05598 | -0.0002 | -0.00291 | 4e-05 | -0.08251 | -0.01081 | 0.0028 | -0.00027 | -0.06795 | -0.0277 | -0.04183 | -0.0463
[RO-UA] [OPP] TIE 400 kV Isaccea-Vulcanesti | N-1 TIE 400 kV Resita-Pancevo c2 | -0.09404 | -0.0054 | -0.05872 | 0.00105 | -0.13617 | -0.00113 | 0.00278 | 0.00314 | -0.0004 | -0.0002 | -0.11748 | -0.0437 | -0.02113 | -0.00495 | -0.08021 | -0.1124 | 0.00177 | 0.02304 | -0.00039 | -0.11108 | -0.081 | -0.02159 | 0.00267 | -0.13773 | 0.27832 | -0.09866 | 0.4973
[RO-HU] [OPP] TIE 400 kV Arad-Sandorfalva | BC | -0.0319 | 0.00412 | 0.00292 | -0.0005 | -0.06667 | 0.00056 | -0.00118 | -0.00154 | 0.00019 | 9e-05 | -0.05209 | 0.00382 | 0.03444 | 0.00217 | -0.01674 | -0.04921 | -0.00085 | -0.01174 | 0.00018 | -0.10316 | -0.01606 | 0.01125 | -0.0049 | -0.06436 | -0.05427 | -0.0366 | -0.0677
[RO-HU] [OPP] TIE 400 kV Arad-Sandorfalva | N-1 TIE 400 kV Nadab-Bekescsaba | -0.07475 | 0.00583 | -0.01919 | -0.00045 | -0.12753 | 0.00054 | 0.00079 | -0.00146 | 0.00016 | 8e-05 | -0.10576 | -0.0105 | 0.04534 | 0.0016 | -0.05251 | -0.10172 | -0.00078 | -0.01426 | 0.00015 | -0.18443 | -0.05651 | 0.00906 | 0.00165 | -0.12389 | -0.08732 | -0.08293 | -0.1157
[RO-HU] [OPP] TIE 400 kV Arad-Sandorfalva | N-1 TIE 400 kV Rosiori-Mukacevo | -0.05756 | 0.00259 | -0.01571 | -0.00017 | -0.09789 | 0.00021 | 0.00022 | -0.00057 | 6e-05 | 3e-05 | -0.0812 | -0.00983 | 0.02605 | 0.00058 | -0.04044 | -0.07808 | -0.0003 | -0.00561 | 6e-05 | -0.1452 | -0.04245 | 0.0041 | -0.00145 | -0.09501 | -0.04734 | -0.06363 | -0.07672
[RO-HU] [OPP] TIE 400 kV Arad-Sandorfalva | N-1 TIE 400 kV Portile de Fier-Djerdap | -0.02793 | 0.0042 | 0.00576 | -0.00053 | -0.06755 | 0.0006 | -0.00136 | -0.00164 | 0.0002 | 0.0001 | -0.05002 | 0.00575 | 0.03452 | 0.00234 | -0.01256 | -0.04605 | -0.00091 | -0.01228 | 0.0002 | -0.11365 | -0.00447 | 0.01199 | -0.00531 | -0.06483 | -0.05681 | -0.03142 | -0.07135
[RO-HU] [OPP] TIE 400 kV Arad-Sandorfalva | N-1 OHL 400 kV Iernut-Sibiu Sud | -0.03329 | 0.00409 | 0.0021 | -0.00049 | -0.06861 | 0.00055 | -0.00112 | -0.00151 | 0.00018 | 9e-05 | -0.05381 | 0.00323 | 0.03431 | 0.00212 | -0.01792 | -0.05089 | -0.00084 | -0.01157 | 0.00018 | -0.10453 | -0.01729 | 0.01101 | -0.00474 | -0.06625 | -0.05445 | -0.03808 | -0.06864
[RO-HU] [OPP] TIE 400 kV Arad-Sandorfalva | N-1 TIE 400 kV Resita-Pancevo c2 | -0.03209 | 0.00415 | 0.00365 | -0.00051 | -0.06805 | 0.00058 | -0.00123 | -0.00157 | 0.00019 | 9e-05 | -0.05298 | 0.00422 | 0.03452 | 0.00222 | -0.01616 | -0.05001 | -0.00087 | -0.01191 | 0.00019 | -0.10567 | -0.01506 | 0.01149 | -0.00502 | -0.06564 | -0.05511 | -0.03691 | -0.06891
[RO-HU] [OPP] TIE 400 kV Arad-Sandorfalva | N-1 TIE 400 kV Resita-Pancevo c1 | -0.03209 | 0.00415 | 0.00365 | -0.00051 | -0.06805 | 0.00058 | -0.00123 | -0.00157 | 0.00019 | 9e-05 | -0.05298 | 0.00422 | 0.03452 | 0.00222 | -0.01616 | -0.05001 | -0.00087 | -0.01191 | 0.00019 | -0.10567 | -0.01506 | 0.01149 | -0.00502 | -0.06564 | -0.05511 | -0.03691 | -0.06891
[RO-HU] [OPP] TIE 400 kV Nadab-Bekescsaba | BC | -0.07555 | 0.00301 | -0.03899 | 0.0001 | -0.10731 | -5e-05 | 0.00347 | 0.00015 | -5e-05 | -3e-05 | -0.09463 | -0.02524 | 0.01922 | -0.00101 | -0.06306 | -0.09257 | 0.00013 | -0.00444 | -5e-05 | -0.14328 | -0.07131 | -0.00386 | 0.01155 | -0.10496 | -0.05827 | -0.08168 | -0.08462
[RO-HU] [OPP] TIE 400 kV Nadab-Bekescsaba | N-1 TIE 400 kV Arad-Sandorfalva | -0.09516 | 0.00555 | -0.03719 | -0.00021 | -0.1483 | 0.0003 | 0.00274 | -0.0008 | 6e-05 | 3e-05 | -0.12665 | -0.0229 | 0.0404 | 0.00033 | -0.07336 | -0.12283 | -0.00039 | -0.01166 | 6e-05 | -0.20671 | -0.08118 | 0.00306 | 0.00854 | -0.14453 | -0.09164 | -0.10419 | -0.12625
[RO-HU] [OPP] TIE 400 kV Nadab-Bekescsaba | N-1 TIE 400 kV Rosiori-Mukacevo | -0.12566 | 2e-05 | -0.07538 | 0.00074 | -0.16831 | -0.00073 | 0.00621 | 0.00205 | -0.0003 | -0.00015 | -0.15148 | -0.0519 | 0.00283 | -0.00411 | -0.10935 | -0.14896 | 0.00121 | 0.00755 | -0.00029 | -0.2254 | -0.12285 | -0.01781 | 0.01827 | -0.16483 | -0.04473 | -0.13447 | -0.10224
[RO-HU] [OPP] TIE 400 kV Nadab-Bekescsaba | N-1 TIE 400 kV Portile de Fier-Djerdap | -0.07236 | 0.00308 | -0.03671 | 7e-05 | -0.10802 | -2e-05 | 0.00332 | 8e-05 | -4e-05 | -2e-05 | -0.09296 | -0.02369 | 0.01929 | -0.00087 | -0.0597 | -0.09004 | 9e-05 | -0.00487 | -4e-05 | -0.1517 | -0.062 | -0.00326 | 0.01121 | -0.10534 | -0.06031 | -0.07752 | -0.08755
[RO-HU] [OPP] TIE 400 kV Nadab-Bekescsaba | N-1 OHL 400 kV Iernut-Sibiu Sud | -0.07383 | 0.00305 | -0.03798 | 8e-05 | -0.10491 | -3e-05 | 0.00339 | 0.00012 | -5e-05 | -2e-05 | -0.09251 | -0.02452 | 0.01938 | -0.00094 | -0.06161 | -0.09051 | 0.00011 | -0.00465 | -5e-05 | -0.1416 | -0.0698 | -0.00356 | 0.01136 | -0.10263 | -0.05806 | -0.07986 | -0.08346
[RO-HU] [OPP] TIE 400 kV Nadab-Bekescsaba | N-1 TIE 400 kV Resita-Pancevo c2 | -0.07569 | 0.00304 | -0.03843 | 9e-05 | -0.10837 | -4e-05 | 0.00343 | 0.00013 | -5e-05 | -3e-05 | -0.09531 | -0.02494 | 0.01929 | -0.00097 | -0.06262 | -0.09318 | 0.00012 | -0.00457 | -5e-05 | -0.1452 | -0.07054 | -0.00368 | 0.01145 | -0.10594 | -0.05891 | -0.08192 | -0.08554
[RO-HU] [OPP] TIE 400 kV Nadab-Bekescsaba | N-1 TIE 400 kV Resita-Pancevo c1 | -0.07569 | 0.00304 | -0.03843 | 9e-05 | -0.10837 | -4e-05 | 0.00343 | 0.00013 | -5e-05 | -3e-05 | -0.09531 | -0.02494 | 0.01929 | -0.00097 | -0.06262 | -0.09318 | 0.00012 | -0.00457 | -5e-05 | -0.1452 | -0.07054 | -0.00368 | 0.01145 | -0.10594 | -0.05891 | -0.08192 | -0.08554
[RO-UA] [OPP]TIE 400 kV Rosiori-Mukacevo | BC | -0.12293 | -0.00734 | -0.08928 | 0.00157 | -0.14965 | -0.00168 | 0.00672 | 0.00466 | -0.00061 | -0.0003 | -0.13949 | -0.06539 | -0.04022 | -0.00762 | -0.11355 | -0.13834 | 0.00264 | 0.02941 | -0.0006 | -0.20146 | -0.12646 | -0.03423 | 0.0165 | -0.14688 | 0.03322 | -0.12949 | -0.04322
[RO-UA] [OPP]TIE 400 kV Rosiori-Mukacevo | N-1 TIE 400 kV Arad-Sandorfalva | -0.12687 | -0.00683 | -0.08892 | 0.00151 | -0.15788 | -0.00161 | 0.00657 | 0.00447 | -0.00058 | -0.00029 | -0.14592 | -0.06492 | -0.03596 | -0.00735 | -0.11562 | -0.14442 | 0.00253 | 0.02796 | -0.00057 | -0.2142 | -0.12844 | -0.03284 | 0.0159 | -0.15483 | 0.02652 | -0.13401 | -0.05158
[RO-UA] [OPP]TIE 400 kV Rosiori-Mukacevo | N-1 TIE 400 kV Nadab-Bekescsaba | -0.13974 | -0.00667 | -0.09796 | 0.0016 | -0.17353 | -0.00169 | 0.00749 | 0.00469 | -0.00062 | -0.00031 | -0.16054 | -0.07101 | -0.03594 | -0.00784 | -0.12758 | -0.15894 | 0.00267 | 0.02842 | -0.00061 | -0.23334 | -0.14232 | -0.03509 | 0.01907 | -0.17023 | 0.02025 | -0.14767 | -0.06205
[RO-UA] [OPP]TIE 400 kV Rosiori-Mukacevo | N-1 TIE 400 kV Portile de Fier-Djerdap | -0.12083 | -0.0073 | -0.08778 | 0.00156 | -0.15012 | -0.00166 | 0.00662 | 0.00461 | -0.0006 | -0.0003 | -0.13839 | -0.06437 | -0.04017 | -0.00753 | -0.11134 | -0.13666 | 0.00261 | 0.02912 | -0.00059 | -0.20701 | -0.12031 | -0.03384 | 0.01628 | -0.14713 | 0.03188 | -0.12674 | -0.04515
[RO-UA] [OPP]TIE 400 kV Rosiori-Mukacevo | N-1 OHL 400 kV Iernut-Sibiu Sud | -0.09612 | -0.00673 | -0.07347 | 0.00137 | -0.11215 | -0.00146 | 0.00555 | 0.00405 | -0.00052 | -0.00026 | -0.10639 | -0.05405 | -0.03776 | -0.00656 | -0.09086 | -0.10598 | 0.00229 | 0.02612 | -0.00052 | -0.1751 | -0.10282 | -0.02961 | 0.01352 | -0.11044 | 0.03659 | -0.10096 | -0.02507
[RO-UA] [OPP]TIE 400 kV Rosiori-Mukacevo | N-1 OHL 400 kV Mintia-Arad | -0.12813 | -0.00718 | -0.09135 | 0.00158 | -0.15817 | -0.00168 | 0.00686 | 0.00466 | -0.00061 | -0.0003 | -0.14659 | -0.06678 | -0.03886 | -0.00766 | -0.11743 | -0.14516 | 0.00264 | 0.02917 | -0.0006 | -0.21282 | -0.13022 | -0.03432 | 0.01688 | -0.15516 | 0.02933 | -0.13512 | -0.04978
[RO-UA] [OPP]TIE 400 kV Rosiori-Mukacevo | N-1 OHL 400 kV Sibiu Sud-Mintia | -0.12632 | -0.00721 | -0.0904 | 0.00157 | -0.15581 | -0.00168 | 0.00679 | 0.00464 | -0.00061 | -0.0003 | -0.14442 | -0.06616 | -0.03924 | -0.00762 | -0.11588 | -0.14298 | 0.00263 | 0.02916 | -0.0006 | -0.20841 | -0.12826 | -0.03419 | 0.01672 | -0.15288 | 0.03004 | -0.13312 | -0.04852
[RO-UA] [OPP]TIE 400 kV Rosiori-Mukacevo | N-1 OHL 400 kV Arefu-Sibiu Sud | -0.11493 | -0.00729 | -0.08514 | 0.00153 | -0.13803 | -0.00164 | 0.00643 | 0.00453 | -0.00059 | -0.00029 | -0.12932 | -0.06245 | -0.04036 | -0.00739 | -0.10711 | -0.12831 | 0.00257 | 0.02883 | -0.00058 | -0.1977 | -0.12013 | -0.03326 | 0.01578 | -0.13604 | 0.03412 | -0.1209 | -0.03971
[RO-UA] [OPP]TIE 400 kV Rosiori-Mukacevo | N-1 TIE 400 kV Resita-Pancevo c2 | -0.123 | -0.00733 | -0.089 | 0.00157 | -0.15018 | -0.00168 | 0.0067 | 0.00465 | -0.0006 | -0.0003 | -0.13983 | -0.06524 | -0.04018 | -0.0076 | -0.11333 | -0.13865 | 0.00263 | 0.02934 | -0.00059 | -0.20243 | -0.12607 | -0.03414 | 0.01645 | -0.14737 | 0.03289 | -0.12961 | -0.04368
[RO-UA] [OPP]TIE 400 kV Rosiori-Mukacevo | N-1 OHL 400 kV Arefu-Tantareni | -0.11741 | -0.00729 | -0.08638 | 0.00154 | -0.14191 | -0.00165 | 0.00652 | 0.00457 | -0.00059 | -0.00029 | -0.13259 | -0.06332 | -0.04024 | -0.00745 | -0.10907 | -0.13145 | 0.00258 | 0.02896 | -0.00058 | -0.20022 | -0.12203 | -0.03352 | 0.01602 | -0.13986 | 0.03297 | -0.12354 | -0.04242
[RO-UA] [OPP]TIE 400 kV Rosiori-Mukacevo | N-1 TIE 400 kV Resita-Pancevo c1 | -0.123 | -0.00733 | -0.089 | 0.00157 | -0.15018 | -0.00168 | 0.0067 | 0.00465 | -0.0006 | -0.0003 | -0.13983 | -0.06524 | -0.04018 | -0.0076 | -0.11333 | -0.13865 | 0.00263 | 0.02934 | -0.00059 | -0.20243 | -0.12607 | -0.03414 | 0.01645 | -0.14737 | 0.03289 | -0.12961 | -0.04368
[RO-RS] [OPP] TIE 400 kV Resita-Pancevo c2 | BC | -0.00439 | 0.00077 | 0.01679 | -0.00023 | -0.03197 | 0.00024 | -0.00121 | -0.00068 | 9e-05 | 5e-05 | -0.02055 | 0.0093 | 0.00196 | 0.00118 | 0.01342 | -0.01839 | -0.00039 | -0.00396 | 9e-05 | -0.05801 | 0.02329 | 0.00553 | -0.00289 | -0.0296 | -0.0194 | -0.00713 | -0.02786
[RO-RS] [OPP] TIE 400 kV Resita-Pancevo c2 | N-1 TIE 400 kV Arad-Sandorfalva | -0.00593 | 0.00097 | 0.01693 | -0.00026 | -0.03519 | 0.00027 | -0.00126 | -0.00076 | 0.0001 | 5e-05 | -0.02306 | 0.00948 | 0.00362 | 0.00128 | 0.01261 | -0.02077 | -0.00043 | -0.00453 | 0.0001 | -0.06299 | 0.02251 | 0.00607 | -0.00313 | -0.03271 | -0.02202 | -0.0089 | -0.03113
[RO-RS] [OPP] TIE 400 kV Resita-Pancevo c2 | N-1 TIE 400 kV Nadab-Bekescsaba | -0.00697 | 0.00087 | 0.01546 | -0.00023 | -0.03564 | 0.00024 | -0.00109 | -0.00068 | 9e-05 | 4e-05 | -0.02378 | 0.00844 | 0.00262 | 0.00114 | 0.01126 | -0.02156 | -0.00038 | -0.00411 | 9e-05 | -0.06291 | 0.02085 | 0.0054 | -0.0025 | -0.03319 | -0.02139 | -0.00992 | -0.03075
[RO-RS] [OPP] TIE 400 kV Resita-Pancevo c2 | N-1 TIE 400 kV Portile de Fier-Djerdap | 0.01101 | 0.00108 | 0.02778 | -0.00036 | -0.03539 | 0.00038 | -0.00192 | -0.00105 | 0.00014 | 7e-05 | -0.01251 | 0.01678 | 0.0023 | 0.00185 | 0.02963 | -0.00614 | -0.0006 | -0.00603 | 0.00014 | -0.09865 | 0.06822 | 0.0084 | -0.0045 | -0.03144 | -0.02922 | 0.01298 | -0.04199
[RO-RS] [OPP] TIE 400 kV Resita-Pancevo c2 | N-1 OHL 400 kV Iernut-Sibiu Sud | -0.00615 | 0.00073 | 0.01575 | -0.00022 | -0.03444 | 0.00023 | -0.00113 | -0.00064 | 9e-05 | 4e-05 | -0.02273 | 0.00855 | 0.0018 | 0.00111 | 0.01192 | -0.02053 | -0.00037 | -0.00375 | 8e-05 | -0.05975 | 0.02173 | 0.00522 | -0.0027 | -0.03201 | -0.01962 | -0.00901 | -0.02906
[RO-RS] [OPP] TIE 400 kV Resita-Pancevo c2 | N-1 OHL 400 kV Mintia-Arad | -0.00618 | 0.00083 | 0.01608 | -0.00023 | -0.0349 | 0.00024 | -0.00116 | -0.00068 | 9e-05 | 5e-05 | -0.02299 | 0.00882 | 0.00243 | 0.00116 | 0.01209 | -0.02074 | -0.00039 | -0.00405 | 9e-05 | -0.06192 | 0.02199 | 0.0055 | -0.00276 | -0.03245 | -0.02074 | -0.00907 | -0.03012
[RO-RS] [OPP] TIE 400 kV Resita-Pancevo c2 | N-1 OHL 220 kV Portile de Fier-Resita c2 | -0.00323 | 0.00076 | 0.01725 | -0.00024 | -0.03034 | 0.00025 | -0.00124 | -0.00069 | 9e-05 | 5e-05 | -0.01907 | 0.00963 | 0.00183 | 0.0012 | 0.01426 | -0.01691 | -0.00039 | -0.00398 | 9e-05 | -0.05527 | 0.02439 | 0.00559 | -0.00297 | -0.02803 | -0.01898 | -0.00582 | -0.02703
[RO-RS] [OPP] TIE 400 kV Resita-Pancevo c2 | N-1 OHL 220 kV Portile de Fier-Resita c1 | -0.00323 | 0.00076 | 0.01725 | -0.00024 | -0.03034 | 0.00025 | -0.00124 | -0.00069 | 9e-05 | 5e-05 | -0.01907 | 0.00963 | 0.00183 | 0.0012 | 0.01426 | -0.01691 | -0.00039 | -0.00398 | 9e-05 | -0.05527 | 0.02439 | 0.00559 | -0.00297 | -0.02803 | -0.01898 | -0.00582 | -0.02703
[RO-RS] [OPP] TIE 400 kV Resita-Pancevo c2 | N-1 OHL 220 kV Resita-Timisoara c2 | -0.00696 | 0.00077 | 0.01505 | -0.00022 | -0.03457 | 0.00023 | -0.00109 | -0.00064 | 8e-05 | 4e-05 | -0.02324 | 0.00815 | 0.00219 | 0.00109 | 0.01091 | -0.02117 | -0.00036 | -0.00377 | 8e-05 | -0.06038 | 0.01976 | 0.00515 | -0.00259 | -0.03216 | -0.01963 | -0.00994 | -0.02875
[RO-RS] [OPP] TIE 400 kV Resita-Pancevo c2 | N-1 OHL 220 kV Resita-Timisoara c1 | -0.00696 | 0.00077 | 0.01505 | -0.00022 | -0.03457 | 0.00023 | -0.00109 | -0.00064 | 8e-05 | 4e-05 | -0.02324 | 0.00815 | 0.00219 | 0.00109 | 0.01091 | -0.02117 | -0.00036 | -0.00377 | 8e-05 | -0.06038 | 0.01976 | 0.00515 | -0.00259 | -0.03216 | -0.01963 | -0.00994 | -0.02875
[RO-RS] [OPP] TIE 400 kV Resita-Pancevo c2 | N-1 TRA 400/220 kV AT3 Arad | -0.00832 | 0.0008 | 0.01442 | -0.00022 | -0.03655 | 0.00023 | -0.00104 | -0.00063 | 8e-05 | 4e-05 | -0.02497 | 0.00773 | 0.00252 | 0.00107 | 0.00981 | -0.02287 | -0.00036 | -0.00381 | 8e-05 | -0.06319 | 0.0185 | 0.0051 | -0.00248 | -0.03408 | -0.02042 | -0.01142 | -0.03009
[RO-RS] [OPP] TIE 400 kV Resita-Pancevo c2 | N-1 OHL 400 kV Djerdap - Drmno | -0.01067 | 0.00108 | 0.02077 | -0.0003 | -0.04966 | 0.00032 | -0.0015 | -0.00089 | 0.00012 | 6e-05 | -0.03371 | 0.01118 | 0.00316 | 0.00151 | 0.01459 | -0.03083 | -0.00051 | -0.00528 | 0.00012 | -0.08298 | 0.0311 | 0.00718 | -0.00358 | -0.04624 | -0.0278 | -0.01498 | -0.04087
[RO-RS] [OPP] TIE 400 kV Resita-Pancevo c2 | N-1 OHL 400 kV Djerdap - Bor | 0.00556 | 0.00078 | 0.02028 | -0.00027 | -0.02604 | 0.00028 | -0.00142 | -0.00077 | 0.0001 | 5e-05 | -0.01114 | 0.01203 | 0.00161 | 0.00135 | 0.02057 | -0.00731 | -0.00044 | -0.00438 | 0.0001 | -0.06653 | 0.02156 | 0.00618 | -0.00336 | -0.02337 | -0.02045 | 0.00571 | -0.02898
[RO-RS] [OPP] TIE 400 kV Resita-Pancevo c2 | N-1 OHL 400 kV Novi Sad 3 – Srbobran | 0.00207 | 0.00071 | 0.02213 | -0.00028 | -0.02638 | 0.00028 | -0.00156 | -0.00079 | 0.00011 | 5e-05 | -0.01439 | 0.01259 | 0.0005 | 0.00141 | 0.02052 | -0.01199 | -0.00046 | -0.00435 | 0.00011 | -0.05405 | 0.03359 | 0.00651 | -0.0037 | -0.024 | -0.01861 | -0.00021 | -0.02572
[RO-RS] [OPP] TIE 400 kV Resita-Pancevo c2 | N-1 OHL 400 kV Srbobran – Subotica 3 | 0.00287 | 0.0007 | 0.02301 | -0.00028 | -0.02579 | 0.00029 | -0.00162 | -0.00081 | 0.00011 | 6e-05 | -0.0137 | 0.01313 | 0.00028 | 0.00146 | 0.02149 | -0.01127 | -0.00047 | -0.00444 | 0.00011 | -0.05368 | 0.03459 | 0.0067 | -0.00384 | -0.0234 | -0.0186 | 0.0006 | -0.02555
[RO-RS] [OPP] TIE 400 kV Resita-Pancevo c2 | N-1 TIE 400 kV Sandorfalva-Subotica 3 | 0.00804 | 0.00067 | 0.02842 | -0.00033 | -0.02181 | 0.00034 | -0.002 | -0.00095 | 0.00013 | 7e-05 | -0.00911 | 0.01648 | -0.00112 | 0.00173 | 0.02741 | -0.00648 | -0.00055 | -0.00496 | 0.00013 | -0.05122 | 0.04207 | 0.00788 | -0.00474 | -0.01938 | -0.01848 | 0.00593 | -0.02439
[RO-RS] [OPP] TIE 400 kV Resita-Pancevo c2 | N-1 OHL 400 kV Bor 2 – Nis 2 | 0.00337 | 0.00077 | 0.01921 | -0.00025 | -0.0275 | 0.00027 | -0.00135 | -0.00074 | 0.0001 | 5e-05 | -0.01315 | 0.01126 | 0.00166 | 0.00129 | 0.01868 | -0.00962 | -0.00042 | -0.00422 | 0.0001 | -0.06307 | 0.01923 | 0.00594 | -0.00321 | -0.02473 | -0.01992 | 0.00302 | -0.02831
[RO-RS] [OPP] TIE 400 kV Resita-Pancevo c2 | N-1 OHL 400 kV Portile de Fier-Resita | 0.00785 | 0.00038 | 0.0147 | -0.00017 | -0.00514 | 0.00018 | -0.00104 | -0.0005 | 7e-05 | 3e-05 | 0.00064 | 0.00886 | 5e-05 | 0.0009 | 0.01609 | 0.00199 | -0.00029 | -0.00262 | 7e-05 | -0.02508 | 0.02472 | 0.00408 | -0.00253 | -0.00418 | -0.00835 | 0.00749 | -0.00982
[RO-RS] [OPP] TIE 400 kV Resita-Pancevo c2 | N-1 OHL 400 kV Paks -Sandorfalva | -0.00562 | 0.00087 | 0.01613 | -0.00024 | -0.03351 | 0.00025 | -0.0012 | -0.0007 | 9e-05 | 5e-05 | -0.02198 | 0.00898 | 0.00307 | 0.0012 | 0.01227 | -0.01983 | -0.0004 | -0.00417 | 9e-05 | -0.05975 | 0.02173 | 0.00567 | -0.00298 | -0.03111 | -0.02038 | -0.00848 | -0.0291
[RO-RS] [OPP] TIE 400 kV Resita-Pancevo c2 | N-1 TIE 400 kV Resita-Pancevo c1 | -0.007 | 0.00123 | 0.02678 | -0.00037 | -0.05099 | 0.00039 | -0.00193 | -0.00109 | 0.00015 | 7e-05 | -0.03277 | 0.01483 | 0.00313 | 0.00188 | 0.02141 | -0.02934 | -0.00062 | -0.00632 | 0.00014 | -0.09252 | 0.03714 | 0.00882 | -0.00461 | -0.04721 | -0.03094 | -0.01137 | -0.04444
[RO-RS] [OPP] TIE 400 kV Resita-Pancevo c1 | BC | -0.00439 | 0.00077 | 0.01679 | -0.00023 | -0.03197 | 0.00024 | -0.00121 | -0.00068 | 9e-05 | 5e-05 | -0.02055 | 0.0093 | 0.00196 | 0.00118 | 0.01342 | -0.01839 | -0.00039 | -0.00396 | 9e-05 | -0.05801 | 0.02328 | 0.00553 | -0.00289 | -0.0296 | -0.0194 | -0.00713 | -0.02786
[RO-RS] [OPP] TIE 400 kV Resita-Pancevo c1 | N-1 TIE 400 kV Arad-Sandorfalva | -0.00593 | 0.00097 | 0.01693 | -0.00026 | -0.03519 | 0.00027 | -0.00126 | -0.00076 | 0.0001 | 5e-05 | -0.02306 | 0.00948 | 0.00362 | 0.00128 | 0.01261 | -0.02077 | -0.00043 | -0.00453 | 0.0001 | -0.06299 | 0.02251 | 0.00607 | -0.00313 | -0.03271 | -0.02202 | -0.0089 | -0.03113
[RO-RS] [OPP] TIE 400 kV Resita-Pancevo c1 | N-1 TIE 400 kV Nadab-Bekescsaba | -0.00697 | 0.00087 | 0.01546 | -0.00023 | -0.03564 | 0.00024 | -0.00109 | -0.00068 | 9e-05 | 4e-05 | -0.02378 | 0.00844 | 0.00262 | 0.00114 | 0.01126 | -0.02156 | -0.00038 | -0.00411 | 9e-05 | -0.0629 | 0.02085 | 0.0054 | -0.0025 | -0.03319 | -0.02139 | -0.00992 | -0.03075
[RO-RS] [OPP] TIE 400 kV Resita-Pancevo c1 | N-1 TIE 400 kV Portile de Fier-Djerdap | 0.01101 | 0.00108 | 0.02778 | -0.00036 | -0.03539 | 0.00038 | -0.00192 | -0.00105 | 0.00014 | 7e-05 | -0.01251 | 0.01678 | 0.0023 | 0.00185 | 0.02963 | -0.00614 | -0.0006 | -0.00603 | 0.00014 | -0.09864 | 0.06822 | 0.0084 | -0.0045 | -0.03144 | -0.02922 | 0.01298 | -0.04198
[RO-RS] [OPP] TIE 400 kV Resita-Pancevo c1 | N-1 OHL 400 kV Iernut-Sibiu Sud | -0.00615 | 0.00073 | 0.01575 | -0.00022 | -0.03444 | 0.00023 | -0.00113 | -0.00064 | 9e-05 | 4e-05 | -0.02273 | 0.00855 | 0.0018 | 0.00111 | 0.01192 | -0.02053 | -0.00037 | -0.00375 | 8e-05 | -0.05974 | 0.02173 | 0.00522 | -0.0027 | -0.032 | -0.01962 | -0.00901 | -0.02906
[RO-RS] [OPP] TIE 400 kV Resita-Pancevo c1 | N-1 OHL 400 kV Mintia-Arad | -0.00618 | 0.00083 | 0.01608 | -0.00023 | -0.0349 | 0.00024 | -0.00116 | -0.00068 | 9e-05 | 5e-05 | -0.02299 | 0.00882 | 0.00243 | 0.00116 | 0.01209 | -0.02074 | -0.00039 | -0.00405 | 9e-05 | -0.06192 | 0.02199 | 0.0055 | -0.00276 | -0.03245 | -0.02074 | -0.00907 | -0.03012
[RO-RS] [OPP] TIE 400 kV Resita-Pancevo c1 | N-1 OHL 220 kV Portile de Fier-Resita c2 | -0.00323 | 0.00076 | 0.01725 | -0.00024 | -0.03034 | 0.00025 | -0.00124 | -0.00069 | 9e-05 | 5e-05 | -0.01907 | 0.00963 | 0.00183 | 0.0012 | 0.01426 | -0.01691 | -0.00039 | -0.00398 | 9e-05 | -0.05527 | 0.02439 | 0.00559 | -0.00297 | -0.02803 | -0.01898 | -0.00582 | -0.02703
[RO-RS] [OPP] TIE 400 kV Resita-Pancevo c1 | N-1 OHL 220 kV Portile de Fier-Resita c1 | -0.00323 | 0.00076 | 0.01725 | -0.00024 | -0.03034 | 0.00025 | -0.00124 | -0.00069 | 9e-05 | 5e-05 | -0.01907 | 0.00963 | 0.00183 | 0.0012 | 0.01426 | -0.01691 | -0.00039 | -0.00398 | 9e-05 | -0.05527 | 0.02439 | 0.00559 | -0.00297 | -0.02803 | -0.01898 | -0.00582 | -0.02703
[RO-RS] [OPP] TIE 400 kV Resita-Pancevo c1 | N-1 OHL 220 kV Resita-Timisoara c2 | -0.00696 | 0.00077 | 0.01505 | -0.00022 | -0.03457 | 0.00023 | -0.00109 | -0.00064 | 8e-05 | 4e-05 | -0.02324 | 0.00815 | 0.00219 | 0.00109 | 0.01091 | -0.02117 | -0.00036 | -0.00377 | 8e-05 | -0.06037 | 0.01976 | 0.00515 | -0.00259 | -0.03216 | -0.01963 | -0.00994 | -0.02875
[RO-RS] [OPP] TIE 400 kV Resita-Pancevo c1 | N-1 OHL 220 kV Resita-Timisoara c1 | -0.00696 | 0.00077 | 0.01505 | -0.00022 | -0.03457 | 0.00023 | -0.00109 | -0.00064 | 8e-05 | 4e-05 | -0.02324 | 0.00815 | 0.00219 | 0.00109 | 0.01091 | -0.02117 | -0.00036 | -0.00377 | 8e-05 | -0.06037 | 0.01976 | 0.00515 | -0.00259 | -0.03216 | -0.01963 | -0.00994 | -0.02875
[RO-RS] [OPP] TIE 400 kV Resita-Pancevo c1 | N-1 TRA 400/220 kV AT3 Arad | -0.00832 | 0.0008 | 0.01442 | -0.00022 | -0.03655 | 0.00023 | -0.00104 | -0.00063 | 8e-05 | 4e-05 | -0.02497 | 0.00773 | 0.00252 | 0.00107 | 0.00981 | -0.02287 | -0.00036 | -0.00381 | 8e-05 | -0.06319 | 0.01849 | 0.0051 | -0.00248 | -0.03408 | -0.02042 | -0.01142 | -0.03009
[RO-RS] [OPP] TIE 400 kV Resita-Pancevo c1 | N-1 OHL 400 kV Djerdap - Drmno | -0.01067 | 0.00108 | 0.02077 | -0.0003 | -0.04966 | 0.00032 | -0.0015 | -0.00089 | 0.00012 | 6e-05 | -0.03371 | 0.01118 | 0.00316 | 0.00151 | 0.01459 | -0.03083 | -0.00051 | -0.00528 | 0.00012 | -0.08297 | 0.0311 | 0.00718 | -0.00358 | -0.04624 | -0.0278 | -0.01498 | -0.04087
[RO-RS] [OPP] TIE 400 kV Resita-Pancevo c1 | N-1 OHL 400 kV Djerdap - Bor | 0.00556 | 0.00078 | 0.02028 | -0.00027 | -0.02604 | 0.00028 | -0.00142 | -0.00077 | 0.0001 | 5e-05 | -0.01114 | 0.01203 | 0.00161 | 0.00135 | 0.02057 | -0.00731 | -0.00044 | -0.00438 | 0.0001 | -0.06653 | 0.02156 | 0.00618 | -0.00336 | -0.02337 | -0.02045 | 0.00571 | -0.02898
[RO-RS] [OPP] TIE 400 kV Resita-Pancevo c1 | N-1 OHL 400 kV Novi Sad 3 – Srbobran | 0.00207 | 0.00071 | 0.02213 | -0.00028 | -0.02638 | 0.00028 | -0.00156 | -0.00079 | 0.00011 | 5e-05 | -0.01439 | 0.01259 | 0.0005 | 0.00141 | 0.02052 | -0.01199 | -0.00046 | -0.00435 | 0.00011 | -0.05405 | 0.03359 | 0.00651 | -0.0037 | -0.024 | -0.01861 | -0.00021 | -0.02572
[RO-RS] [OPP] TIE 400 kV Resita-Pancevo c1 | N-1 OHL 400 kV Srbobran – Subotica 3 | 0.00287 | 0.0007 | 0.02301 | -0.00028 | -0.02579 | 0.00029 | -0.00162 | -0.00081 | 0.00011 | 6e-05 | -0.0137 | 0.01313 | 0.00028 | 0.00146 | 0.02149 | -0.01127 | -0.00047 | -0.00444 | 0.00011 | -0.05368 | 0.03459 | 0.0067 | -0.00384 | -0.0234 | -0.0186 | 0.0006 | -0.02555
[RO-RS] [OPP] TIE 400 kV Resita-Pancevo c1 | N-1 TIE 400 kV Sandorfalva-Subotica 3 | 0.00803 | 0.00067 | 0.02842 | -0.00033 | -0.02181 | 0.00034 | -0.002 | -0.00095 | 0.00013 | 7e-05 | -0.00911 | 0.01648 | -0.00112 | 0.00173 | 0.02741 | -0.00648 | -0.00055 | -0.00496 | 0.00013 | -0.05121 | 0.04207 | 0.00788 | -0.00474 | -0.01938 | -0.01848 | 0.00593 | -0.02439
[RO-RS] [OPP] TIE 400 kV Resita-Pancevo c1 | N-1 OHL 400 kV Bor 2 – Nis 2 | 0.00337 | 0.00077 | 0.01921 | -0.00025 | -0.0275 | 0.00027 | -0.00135 | -0.00074 | 0.0001 | 5e-05 | -0.01315 | 0.01126 | 0.00166 | 0.00129 | 0.01868 | -0.00962 | -0.00042 | -0.00422 | 0.0001 | -0.06306 | 0.01923 | 0.00594 | -0.00321 | -0.02473 | -0.01992 | 0.00302 | -0.02831
[RO-RS] [OPP] TIE 400 kV Resita-Pancevo c1 | N-1 OHL 400 kV Portile de Fier-Resita | 0.00785 | 0.00038 | 0.0147 | -0.00017 | -0.00514 | 0.00018 | -0.00104 | -0.0005 | 7e-05 | 3e-05 | 0.00064 | 0.00886 | 5e-05 | 0.0009 | 0.01609 | 0.00199 | -0.00029 | -0.00262 | 7e-05 | -0.02508 | 0.02472 | 0.00408 | -0.00253 | -0.00418 | -0.00835 | 0.00749 | -0.00982
[RO-RS] [OPP] TIE 400 kV Resita-Pancevo c1 | N-1 OHL 400 kV Paks -Sandorfalva | -0.00562 | 0.00087 | 0.01613 | -0.00024 | -0.03351 | 0.00025 | -0.0012 | -0.0007 | 9e-05 | 5e-05 | -0.02198 | 0.00898 | 0.00307 | 0.0012 | 0.01227 | -0.01983 | -0.0004 | -0.00417 | 9e-05 | -0.05975 | 0.02173 | 0.00567 | -0.00298 | -0.03111 | -0.02038 | -0.00848 | -0.0291
[RO-RS] [OPP] TIE 400 kV Resita-Pancevo c1 | N-1 TIE 400 kV Resita-Pancevo c2 | -0.007 | 0.00123 | 0.02678 | -0.00037 | -0.05099 | 0.00039 | -0.00193 | -0.00109 | 0.00015 | 7e-05 | -0.03277 | 0.01483 | 0.00313 | 0.00188 | 0.02141 | -0.02934 | -0.00062 | -0.00632 | 0.00014 | -0.09252 | 0.03714 | 0.00882 | -0.00461 | -0.04721 | -0.03094 | -0.01137 | -0.04444
[RO-BG] [OPP] TIE 400 kV DOBRUDJA- MEDGIDIA SUD | BC | 0.05795 | 0.00119 | 0.02588 | -0.00035 | 0.12347 | 0.00037 | -0.0015 | -0.00102 | 0.00014 | 7e-05 | 0.09071 | 0.01965 | 0.00326 | 0.00174 | 0.04089 | 0.07801 | -0.00058 | -0.00645 | 0.00013 | -0.01128 | 0.02379 | 0.0073 | -0.00275 | 0.13604 | -0.05543 | 0.05833 | -0.094
[RO-BG] [OPP] TIE 400 kV DOBRUDJA- MEDGIDIA SUD | N-1 OHL 400 kV Isaccea - Stupina | 0.0564 | 0.00114 | 0.02505 | -0.00034 | 0.12074 | 0.00035 | -0.00145 | -0.00098 | 0.00013 | 7e-05 | 0.08855 | 0.01903 | 0.00306 | 0.00168 | 0.03967 | 0.07605 | -0.00056 | -0.00619 | 0.00013 | -0.01195 | 0.02277 | 0.00704 | -0.00269 | 0.13314 | -0.05273 | 0.05673 | -0.08928
[RO-BG] [OPP] TIE 400 kV DOBRUDJA- MEDGIDIA SUD | N-1 TIE 400 kV MEDGIDIA SUD - VARNA | 0.09947 | 0.00205 | 0.04442 | -0.0006 | 0.21169 | 0.00063 | -0.00257 | -0.00175 | 0.00023 | 0.00012 | 0.15573 | 0.03373 | 0.00559 | 0.00299 | 0.07019 | 0.13391 | -0.001 | -0.01106 | 0.00023 | -0.01936 | 0.04083 | 0.01254 | -0.00473 | 0.23359 | -0.09515 | 0.10012 | -0.16136
[RO-BG] [OPP] TIE 400 kV DOBRUDJA- MEDGIDIA SUD | N-1 OHL 400 kV Cernavoda - Pelicanu | 0.05751 | 0.00127 | 0.02623 | -0.00036 | 0.12026 | 0.00038 | -0.00151 | -0.00105 | 0.00014 | 7e-05 | 0.08898 | 0.01987 | 0.00362 | 0.00179 | 0.04107 | 0.07693 | -0.0006 | -0.00672 | 0.00014 | -0.00762 | 0.02517 | 0.00752 | -0.00273 | 0.13206 | -0.05928 | 0.05805 | -0.10099
[RO-BG] [OPP] TIE 400 kV DOBRUDJA- MEDGIDIA SUD | N-1 OHL 400 kV Gura Ialomitei - Bucuresti Sud | 0.05799 | 0.00131 | 0.02666 | -0.00037 | 0.12031 | 0.00039 | -0.00153 | -0.00108 | 0.00014 | 7e-05 | 0.08928 | 0.02018 | 0.00379 | 0.00183 | 0.04161 | 0.07736 | -0.00062 | -0.00689 | 0.00014 | -0.0064 | 0.02604 | 0.00769 | -0.00275 | 0.13193 | -0.06127 | 0.0586 | -0.1045
[RO-BG] [OPP] TIE 400 kV DOBRUDJA- MEDGIDIA SUD | N-1 OHL 400 kV Gutinas – Smardan | 0.05623 | 0.00129 | 0.02546 | -0.00035 | 0.11899 | 0.00037 | -0.00144 | -0.00104 | 0.00014 | 7e-05 | 0.08762 | 0.01935 | 0.00376 | 0.00176 | 0.03989 | 0.07548 | -0.00059 | -0.0067 | 0.00014 | -0.00749 | 0.02353 | 0.00738 | -0.00253 | 0.13094 | -0.06155 | 0.05662 | -0.10568
[RO-BG] [OPP] TIE 400 kV DOBRUDJA- MEDGIDIA SUD | N-1 TIE 400 kV Resita-Pancevo c2 | 0.05793 | 0.0012 | 0.02596 | -0.00035 | 0.12332 | 0.00037 | -0.0015 | -0.00103 | 0.00014 | 7e-05 | 0.09062 | 0.01969 | 0.00326 | 0.00175 | 0.04095 | 0.07793 | -0.00059 | -0.00646 | 0.00013 | -0.01154 | 0.02389 | 0.00733 | -0.00277 | 0.13591 | -0.05552 | 0.0583 | -0.09413
[RO-BG] [OPP] TIE 400 kV DOBRUDJA- MEDGIDIA SUD | N-1 TIE 400 kV Resita-Pancevo c1 | 0.05793 | 0.0012 | 0.02596 | -0.00035 | 0.12332 | 0.00037 | -0.0015 | -0.00103 | 0.00014 | 7e-05 | 0.09062 | 0.01969 | 0.00326 | 0.00175 | 0.04095 | 0.07793 | -0.00059 | -0.00646 | 0.00013 | -0.01154 | 0.02389 | 0.00733 | -0.00277 | 0.13591 | -0.05552 | 0.0583 | -0.09413
[RO-BG] [OPP] TIE 400 kV MEDGIDIA SUD - VARNA | BC | 0.05983 | 0.00123 | 0.02672 | -0.00036 | 0.12712 | 0.00038 | -0.00155 | -0.00106 | 0.00014 | 7e-05 | 0.09368 | 0.02029 | 0.00336 | 0.0018 | 0.04222 | 0.08054 | -0.0006 | -0.00665 | 0.00014 | -0.01164 | 0.02456 | 0.00754 | -0.00284 | 0.14055 | -0.05723 | 0.06022 | -0.09705
[RO-BG] [OPP] TIE 400 kV MEDGIDIA SUD - VARNA | N-1 OHL 400 kV Isaccea - Rahman | 0.05836 | 0.00118 | 0.02593 | -0.00035 | 0.12453 | 0.00037 | -0.0015 | -0.00102 | 0.00014 | 7e-05 | 0.09162 | 0.0197 | 0.00318 | 0.00174 | 0.04106 | 0.07868 | -0.00058 | -0.00641 | 0.00013 | -0.01228 | 0.02358 | 0.00729 | -0.00278 | 0.13779 | -0.05466 | 0.0587 | -0.09256
[RO-BG] [OPP] TIE 400 kV MEDGIDIA SUD - VARNA | N-1 TIE 400 kV DOBRUDJA- MEDGIDIA SUD | 0.10044 | 0.00207 | 0.04485 | -0.00061 | 0.21364 | 0.00064 | -0.00259 | -0.00177 | 0.00024 | 0.00012 | 0.15725 | 0.03406 | 0.00564 | 0.00302 | 0.07087 | 0.13521 | -0.00101 | -0.01117 | 0.00023 | -0.01954 | 0.04122 | 0.01266 | -0.00477 | 0.23588 | -0.09607 | 0.10109 | -0.16292
[RO-BG] [OPP] TIE 400 kV MEDGIDIA SUD - VARNA | N-1 OHL 400 kV Cernavoda - Pelicanu | 0.05938 | 0.00131 | 0.02708 | -0.00037 | 0.12381 | 0.00039 | -0.00156 | -0.00109 | 0.00014 | 7e-05 | 0.09189 | 0.02051 | 0.00373 | 0.00185 | 0.0424 | 0.07943 | -0.00062 | -0.00694 | 0.00014 | -0.00787 | 0.02599 | 0.00777 | -0.00281 | 0.13644 | -0.0612 | 0.05993 | -0.10426
[RO-BG] [OPP] TIE 400 kV MEDGIDIA SUD - VARNA | N-1 OHL 400 kV Gura Ialomitei - Bucuresti Sud | 0.05987 | 0.00135 | 0.02753 | -0.00038 | 0.12386 | 0.0004 | -0.00158 | -0.00111 | 0.00015 | 7e-05 | 0.0922 | 0.02083 | 0.00391 | 0.00189 | 0.04295 | 0.07987 | -0.00063 | -0.00712 | 0.00015 | -0.0066 | 0.02688 | 0.00794 | -0.00284 | 0.1363 | -0.06325 | 0.0605 | -0.10788
[RO-BG] [OPP] TIE 400 kV MEDGIDIA SUD - VARNA | N-1 OHL 400 kV Gutinas – Smardan | 0.05806 | 0.00133 | 0.02628 | -0.00037 | 0.1225 | 0.00039 | -0.00149 | -0.00107 | 0.00014 | 7e-05 | 0.09049 | 0.01998 | 0.00388 | 0.00181 | 0.04119 | 0.07793 | -0.00061 | -0.00691 | 0.00014 | -0.00774 | 0.02429 | 0.00762 | -0.00261 | 0.13529 | -0.06355 | 0.05845 | -0.1091
[RO-BG] [OPP] TIE 400 kV MEDGIDIA SUD - VARNA | N-1 OHL 400 kV Medgidia Sud - Stupina | 0.05823 | 0.00117 | 0.02586 | -0.00035 | 0.1243 | 0.00036 | -0.0015 | -0.00102 | 0.00014 | 7e-05 | 0.09145 | 0.01965 | 0.00316 | 0.00174 | 0.04096 | 0.07852 | -0.00058 | -0.00639 | 0.00013 | -0.01233 | 0.0235 | 0.00726 | -0.00277 | 0.13755 | -0.05444 | 0.05857 | -0.09218
[RO-BG] [OPP] TIE 400 kV MEDGIDIA SUD - VARNA | N-1 OHL 400 kV Cernavodă - Medgidia Sud | 0.05437 | 0.00125 | 0.02503 | -0.00035 | 0.11245 | 0.00037 | -0.00143 | -0.00102 | 0.00013 | 7e-05 | 0.08372 | 0.01894 | 0.00363 | 0.00172 | 0.03901 | 0.07253 | -0.00058 | -0.00652 | 0.00013 | -0.00536 | 0.02439 | 0.00724 | -0.00256 | 0.12376 | -0.05855 | 0.05493 | -0.10005
[RO-BG] [OPP] TIE 400 kV MEDGIDIA SUD - VARNA | N-1 TIE 400 kV Resita-Pancevo c2 | 0.05981 | 0.00124 | 0.0268 | -0.00036 | 0.12697 | 0.00038 | -0.00155 | -0.00106 | 0.00014 | 7e-05 | 0.09358 | 0.02033 | 0.00337 | 0.00181 | 0.04228 | 0.08046 | -0.0006 | -0.00667 | 0.00014 | -0.01192 | 0.02467 | 0.00757 | -0.00286 | 0.14041 | -0.05732 | 0.06019 | -0.09718
[RO-BG] [OPP] TIE 400 kV MEDGIDIA SUD - VARNA | N-1 TIE 400 kV Resita-Pancevo c1 | 0.05981 | 0.00124 | 0.0268 | -0.00036 | 0.12697 | 0.00038 | -0.00155 | -0.00106 | 0.00014 | 7e-05 | 0.09358 | 0.02033 | 0.00337 | 0.00181 | 0.04228 | 0.08046 | -0.0006 | -0.00667 | 0.00014 | -0.01192 | 0.02467 | 0.00757 | -0.00286 | 0.14041 | -0.05732 | 0.06019 | -0.09718
[RO-RO] [OPP] OHL 400 kV Arad-Nadab | N-1 TIE 400 kV Arad-Sandorfalva | -0.10481 | 0.00124 | -0.05656 | 0.0004 | -0.1431 | -0.00038 | 0.00415 | 0.00107 | -0.00017 | -8e-05 | -0.12839 | -0.03813 | 0.0142 | -0.00241 | -0.0891 | -0.12648 | 0.00064 | 0.00232 | -0.00016 | -0.17545 | -0.10355 | -0.00976 | 0.01125 | -0.13966 | -0.04498 | -0.11342 | -0.08888
[RO-RO] [OPP] OHL 400 kV Arad-Nadab | N-1 TIE 400 kV Resita-Pancevo c2 | -0.08213 | -0.00169 | -0.05817 | 0.00075 | -0.09636 | -0.00077 | 0.00496 | 0.00216 | -0.0003 | -0.00015 | -0.09174 | -0.0406 | -0.01036 | -0.00393 | -0.07675 | -0.09183 | 0.00124 | 0.0106 | -0.00029 | -0.10336 | -0.0914 | -0.01764 | 0.01466 | -0.0945 | -0.00674 | -0.08746 | -0.04128
[RO-RO] [OPP] OHL 400 kV Mintia-Arad | BC | -0.06139 | 0.00189 | -0.0244 | 3e-05 | -0.10052 | 0 | 0.00167 | 1e-05 | -2e-05 | -1e-05 | -0.08389 | -0.01639 | 0.01594 | -0.00044 | -0.04579 | -0.08053 | 3e-05 | -0.00284 | -2e-05 | -0.13414 | -0.04441 | -0.00105 | 0.00446 | -0.09774 | -0.04587 | -0.06642 | -0.07744
[RO-RO] [OPP] OHL 400 kV Mintia-Arad | N-1 TIE 400 kV Rosiori-Mukacevo | -0.0721 | 0.00125 | -0.03218 | 0.00016 | -0.11356 | -0.00014 | 0.00225 | 0.00041 | -7e-05 | -4e-05 | -0.09604 | -0.02209 | 0.01244 | -0.0011 | -0.05568 | -0.09258 | 0.00026 | -0.00028 | -7e-05 | -0.15169 | -0.05543 | -0.00404 | 0.0059 | -0.11054 | -0.04297 | -0.0777 | -0.0812
[RO-RO] [OPP] OHL 400 kV Mintia-Arad | N-1 TIE 400 kV Portile de Fier-Djerdap | -0.05861 | 0.00195 | -0.02242 | 0 | -0.10114 | 3e-05 | 0.00154 | -6e-05 | -1e-05 | -1e-05 | -0.08244 | -0.01504 | 0.016 | -0.00032 | -0.04286 | -0.07832 | -1e-05 | -0.00321 | -1e-05 | -0.14148 | -0.0363 | -0.00054 | 0.00417 | -0.09808 | -0.04764 | -0.06279 | -0.07999
[RO-RO] [OPP] OHL 400 kV Mintia-Arad | N-1 OHL 400 kV Iernut-Sibiu Sud | -0.08346 | 0.00139 | -0.03741 | 0.0002 | -0.1314 | -0.00017 | 0.00263 | 0.0005 | -9e-05 | -4e-05 | -0.11113 | -0.02572 | 0.01392 | -0.00131 | -0.06447 | -0.10716 | 0.00031 | -0.00014 | -8e-05 | -0.15584 | -0.06387 | -0.00486 | 0.00691 | -0.12774 | -0.04864 | -0.0899 | -0.09237
[RO-RO] [OPP] OHL 400 kV Mintia-Arad | N-1 OHL 220 kV Portile de Fier-Resita 1&2 | -0.06287 | 0.00191 | -0.02499 | 3e-05 | -0.10262 | 0 | 0.00171 | 2e-05 | -2e-05 | -1e-05 | -0.08579 | -0.01681 | 0.01611 | -0.00046 | -0.04687 | -0.08243 | 3e-05 | -0.00282 | -2e-05 | -0.13765 | -0.04584 | -0.00114 | 0.00456 | -0.09976 | -0.0464 | -0.0681 | -0.07851
[RO-RO] [OPP] OHL 400 kV Mintia-Arad | N-1 OHL 220 kV Resita-Timisoara 1&2 | -0.06651 | 0.00189 | -0.02786 | 6e-05 | -0.10571 | -3e-05 | 0.00191 | 0.0001 | -3e-05 | -2e-05 | -0.08925 | -0.01867 | 0.0164 | -0.00061 | -0.05079 | -0.08607 | 8e-05 | -0.00246 | -3e-05 | -0.13886 | -0.05145 | -0.0018 | 0.00506 | -0.10285 | -0.04632 | -0.07202 | -0.0792
[RO-RO] [OPP] OHL 400 kV Mintia-Arad | N-1 OHL 220 kV Urechesti-Targu Jiu Nord | -0.05504 | 0.00189 | -0.02112 | 0 | -0.09164 | 3e-05 | 0.00144 | -8e-05 | -1e-05 | 0 | -0.07598 | -0.0141 | 0.01549 | -0.00027 | -0.0406 | -0.07272 | -2e-05 | -0.00316 | -1e-05 | -0.12927 | -0.03864 | -0.00039 | 0.00388 | -0.08923 | -0.04423 | -0.05954 | -0.07336
[RO-RO] [OPP] OHL 400 kV Mintia-Arad | N-1 OHL 220 kV Paroseni-Targu Jiu Nord | -0.05504 | 0.00189 | -0.02112 | 0 | -0.09164 | 3e-05 | 0.00144 | -8e-05 | -1e-05 | 0 | -0.07598 | -0.0141 | 0.01549 | -0.00027 | -0.0406 | -0.07272 | -2e-05 | -0.00316 | -1e-05 | -0.12927 | -0.03864 | -0.00039 | 0.00388 | -0.08923 | -0.04423 | -0.05954 | -0.07336
[RO-RO] [OPP] OHL 400 kV Mintia-Arad | N-1 TRA 400/220 kV AT3 Arad | -0.07072 | 0.00197 | -0.03003 | 7e-05 | -0.1114 | -4e-05 | 0.00205 | 0.00012 | -4e-05 | -2e-05 | -0.0944 | -0.02011 | 0.01727 | -0.00069 | -0.05437 | -0.09116 | 0.0001 | -0.00247 | -4e-05 | -0.14645 | -0.0558 | -0.00208 | 0.00543 | -0.10838 | -0.04828 | -0.07663 | -0.08273
[RO-RO] [OPP] OHL 400 kV Mintia-Arad | N-1 TIE 400 kV Resita-Pancevo c2 | -0.06146 | 0.00191 | -0.02414 | 2e-05 | -0.10103 | 1e-05 | 0.00165 | -1e-05 | -2e-05 | -1e-05 | -0.08421 | -0.01624 | 0.01597 | -0.00042 | -0.04558 | -0.08082 | 2e-05 | -0.0029 | -2e-05 | -0.13506 | -0.04404 | -0.00097 | 0.00442 | -0.09821 | -0.04618 | -0.06653 | -0.07788
[RO-RO] [OPP] OHL 400 kV Mintia-Arad | N-1 TIE 400 kV Resita-Pancevo c1 | -0.06146 | 0.00191 | -0.02414 | 2e-05 | -0.10103 | 1e-05 | 0.00165 | -1e-05 | -2e-05 | -1e-05 | -0.08421 | -0.01624 | 0.01597 | -0.00042 | -0.04558 | -0.08082 | 2e-05 | -0.0029 | -2e-05 | -0.13506 | -0.04404 | -0.00097 | 0.00442 | -0.09821 | -0.04618 | -0.06653 | -0.07788
[RO-RO] [OPP] OHL 400 kV Sibiu Sud-Mintia | BC | -0.04518 | 0.00169 | -0.01497 | -4e-05 | -0.08224 | 6e-05 | 0.00104 | -0.00016 | 1e-05 | 0 | -0.06584 | -0.0102 | 0.01306 | -5e-05 | -0.03103 | -0.06205 | -8e-05 | -0.00326 | 1e-05 | -0.09285 | -0.02409 | 0.00047 | 0.00292 | -0.08011 | -0.04246 | -0.04852 | -0.07084
[RO-RO] [OPP] OHL 400 kV Sibiu Sud-Mintia | N-1 TIE 400 kV Rosiori-Mukacevo | -0.05444 | 0.00113 | -0.02169 | 8e-05 | -0.09351 | -6e-05 | 0.00154 | 0.00019 | -4e-05 | -2e-05 | -0.07634 | -0.01512 | 0.01003 | -0.00063 | -0.03959 | -0.07247 | 0.00012 | -0.00104 | -4e-05 | -0.10803 | -0.03362 | -0.00211 | 0.00416 | -0.09117 | -0.03996 | -0.05827 | -0.07409
[RO-RO] [OPP] OHL 400 kV Sibiu Sud-Mintia | N-1 OHL 400 kV Iernut-Sibiu Sud | -0.08037 | 0.00089 | -0.03572 | 0.00024 | -0.13146 | -0.00022 | 0.00257 | 0.00063 | -0.0001 | -5e-05 | -0.10927 | -0.02508 | 0.00984 | -0.00145 | -0.06082 | -0.10451 | 0.00038 | 0.00105 | -0.0001 | -0.12745 | -0.05512 | -0.00559 | 0.00682 | -0.12794 | -0.04688 | -0.08596 | -0.09465
[RO-RO] [OPP] OHL 400 kV Sibiu Sud-Mintia | N-1 OHL 220 kV Portile de Fier-Resita 1&2 | -0.04767 | 0.00171 | -0.01595 | -3e-05 | -0.08573 | 6e-05 | 0.0011 | -0.00015 | 0 | 0 | -0.069 | -0.01091 | 0.01334 | -9e-05 | -0.03283 | -0.06521 | -6e-05 | -0.00322 | 0 | -0.0987 | -0.02646 | 0.00032 | 0.00308 | -0.08348 | -0.04335 | -0.05132 | -0.07262
[RO-RO] [OPP] OHL 400 kV Sibiu Sud-Mintia | N-1 OHL 220 kV Resita-Timisoara 1&2 | -0.0572 | 0.00167 | -0.02309 | 4e-05 | -0.09442 | -1e-05 | 0.0016 | 5e-05 | -2e-05 | -1e-05 | -0.07842 | -0.01556 | 0.01413 | -0.00047 | -0.04277 | -0.07504 | 5e-05 | -0.00236 | -2e-05 | -0.10393 | -0.0406 | -0.00129 | 0.00431 | -0.09208 | -0.04352 | -0.06168 | -0.07498
[RO-RO] [OPP] OHL 400 kV Sibiu Sud-Mintia | N-1 OHL 220 kV Urechesti-Targu Jiu Nord | -0.05523 | 0.0017 | -0.02016 | 1e-05 | -0.09631 | 2e-05 | 0.0014 | -4e-05 | -1e-05 | -1e-05 | -0.07836 | -0.01381 | 0.01377 | -0.00031 | -0.03926 | -0.07441 | 0 | -0.00275 | -1e-05 | -0.10056 | -0.03324 | -0.00059 | 0.00384 | -0.0936 | -0.04506 | -0.05941 | -0.0773
[RO-RO] [OPP] OHL 400 kV Sibiu Sud-Mintia | N-1 OHL 220 kV Paroseni-Targu Jiu Nord | -0.05523 | 0.0017 | -0.02016 | 1e-05 | -0.09631 | 2e-05 | 0.0014 | -4e-05 | -1e-05 | -1e-05 | -0.07836 | -0.01381 | 0.01377 | -0.00031 | -0.03926 | -0.07441 | 0 | -0.00275 | -1e-05 | -0.10056 | -0.03324 | -0.00059 | 0.00384 | -0.0936 | -0.04506 | -0.05941 | -0.0773
[RO-RO] [OPP] OHL 400 kV Sibiu Sud-Mintia | N-1 TIE 400 kV Resita-Pancevo c2 | -0.04519 | 0.00169 | -0.01495 | -4e-05 | -0.08228 | 6e-05 | 0.00103 | -0.00017 | 1e-05 | 0 | -0.06587 | -0.01018 | 0.01306 | -5e-05 | -0.03102 | -0.06207 | -8e-05 | -0.00326 | 1e-05 | -0.09293 | -0.02406 | 0.00048 | 0.00291 | -0.08015 | -0.04249 | -0.04853 | -0.07087
[RO-RO] [OPP] OHL 400 kV Sibiu Sud-Mintia | N-1 TIE 400 kV Resita-Pancevo c1 | -0.04519 | 0.00169 | -0.01495 | -4e-05 | -0.08228 | 6e-05 | 0.00103 | -0.00017 | 1e-05 | 0 | -0.06587 | -0.01018 | 0.01306 | -5e-05 | -0.03102 | -0.06207 | -8e-05 | -0.00326 | 1e-05 | -0.09293 | -0.02406 | 0.00048 | 0.00291 | -0.08015 | -0.04249 | -0.04853 | -0.07087
[RO-RO] [OPP] OHL 400 kV Iernut-Sibiu Sud | N-1 TIE 400 kV Resita-Pancevo c2 | 0.08163 | 0.00184 | 0.04791 | -0.00063 | 0.11449 | 0.00065 | -0.00355 | -0.00182 | 0.00025 | 0.00012 | 0.10095 | 0.0344 | 0.00745 | 0.00322 | 0.06891 | 0.09866 | -0.00105 | -0.00994 | 0.00024 | 0.08088 | 0.07167 | 0.01399 | -0.00902 | 0.11123 | 0.01048 | 0.08689 | 0.05553
[RO-RO] [OPP] OHL 400 kV Iernut-Gadalin | BC | -0.07604 | -0.00183 | -0.04541 | 0.00061 | -0.10617 | -0.00063 | 0.00338 | 0.00176 | -0.00024 | -0.00012 | -0.09367 | -0.03259 | -0.00774 | -0.00309 | -0.06472 | -0.09138 | 0.00101 | 0.00965 | -0.00023 | -0.13665 | -0.06786 | -0.01347 | 0.00864 | -0.10387 | -0.01126 | -0.08081 | -0.05649
[RO-RO] [OPP] OHL 400 kV Iernut-Gadalin | N-1 OHL 400 kV Mintia-Arad | -0.08997 | -0.0014 | -0.05094 | 0.00061 | -0.12898 | -0.00063 | 0.00376 | 0.00176 | -0.00024 | -0.00012 | -0.11271 | -0.0363 | -0.00412 | -0.00319 | -0.07511 | -0.10965 | 0.00101 | 0.009 | -0.00024 | -0.16709 | -0.07794 | -0.01371 | 0.00965 | -0.12605 | -0.02167 | -0.09588 | -0.07407
[RO-RO] [OPP] OHL 400 kV Iernut-Gadalin | N-1 TIE 400 kV Resita-Pancevo c2 | -0.07609 | -0.00183 | -0.04521 | 0.0006 | -0.10654 | -0.00063 | 0.00337 | 0.00175 | -0.00024 | -0.00012 | -0.09391 | -0.03248 | -0.00771 | -0.00308 | -0.06456 | -0.09159 | 0.001 | 0.0096 | -0.00023 | -0.13732 | -0.06759 | -0.01341 | 0.0086 | -0.10421 | -0.01149 | -0.08089 | -0.05681
[RO-RO] [OPP] OHL 400 kV Iernut-Gadalin | N-1 TIE 400 kV Resita-Pancevo c1 | -0.07609 | -0.00183 | -0.04521 | 0.0006 | -0.10654 | -0.00063 | 0.00337 | 0.00175 | -0.00024 | -0.00012 | -0.09391 | -0.03248 | -0.00771 | -0.00308 | -0.06456 | -0.09159 | 0.001 | 0.0096 | -0.00023 | -0.13732 | -0.06759 | -0.01341 | 0.0086 | -0.10421 | -0.01149 | -0.08089 | -0.05681
[RO-RO] [OPP] OHL 400 kV Rosiori-Gadalin | BC | 0.07604 | 0.00183 | 0.04541 | -0.00061 | 0.10617 | 0.00063 | -0.00338 | -0.00176 | 0.00024 | 0.00012 | 0.09367 | 0.03259 | 0.00774 | 0.00309 | 0.06472 | 0.09138 | -0.00101 | -0.00965 | 0.00023 | 0.13665 | 0.06786 | 0.01347 | -0.00864 | 0.10387 | 0.01126 | 0.08081 | 0.05649
[RO-RO] [OPP] OHL 400 kV Rosiori-Gadalin | N-1 OHL 400 kV Mintia-Arad | 0.08997 | 0.0014 | 0.05094 | -0.00061 | 0.12898 | 0.00063 | -0.00376 | -0.00176 | 0.00024 | 0.00012 | 0.11271 | 0.0363 | 0.00412 | 0.00319 | 0.07511 | 0.10965 | -0.00101 | -0.009 | 0.00024 | 0.16709 | 0.07794 | 0.01371 | -0.00965 | 0.12605 | 0.02167 | 0.09588 | 0.07407
[RO-RO] [OPP] OHL 400 kV Rosiori-Gadalin | N-1 TIE 400 kV Resita-Pancevo c2 | 0.07609 | 0.00183 | 0.04521 | -0.0006 | 0.10654 | 0.00063 | -0.00337 | -0.00175 | 0.00024 | 0.00012 | 0.09391 | 0.03248 | 0.00771 | 0.00308 | 0.06456 | 0.09159 | -0.001 | -0.0096 | 0.00023 | 0.13732 | 0.06759 | 0.01341 | -0.0086 | 0.10421 | 0.01149 | 0.08089 | 0.05681
[RO-RO] [OPP] OHL 400 kV Rosiori-Gadalin | N-1 TIE 400 kV Resita-Pancevo c1 | 0.07609 | 0.00183 | 0.04521 | -0.0006 | 0.10654 | 0.00063 | -0.00337 | -0.00175 | 0.00024 | 0.00012 | 0.09391 | 0.03248 | 0.00771 | 0.00308 | 0.06456 | 0.09159 | -0.001 | -0.0096 | 0.00023 | 0.13732 | 0.06759 | 0.01341 | -0.0086 | 0.10421 | 0.01149 | 0.08089 | 0.05681
[RO-RO] [OPP] OHL 400 kV Arefu-Tantareni | BC | 0.06051 | 0.00058 | 0.03181 | -0.00035 | 0.08483 | 0.00035 | -0.00219 | -0.00099 | 0.00014 | 7e-05 | 0.07556 | 0.02266 | -0.0003 | 0.00184 | 0.04909 | 0.07551 | -0.00057 | -0.00495 | 0.00014 | 0.01364 | 0.04847 | 0.00771 | -0.0053 | 0.07689 | -0.00273 | 0.06521 | 0.00878
[RO-RO] [OPP] OHL 400 kV Arefu-Tantareni | N-1 OHL 400 kV Brasov - Sibiu Sud | 0.07287 | 0.0005 | 0.03762 | -0.00039 | 0.10562 | 0.0004 | -0.00264 | -0.00112 | 0.00016 | 8e-05 | 0.09253 | 0.02676 | -0.00129 | 0.00211 | 0.05859 | 0.09138 | -0.00065 | -0.00529 | 0.00015 | 0.02353 | 0.05727 | 0.0088 | -0.00654 | 0.09807 | 0.00752 | 0.07829 | 0.03047
[RO-RO] [OPP] OHL 400 kV Arefu-Tantareni | N-1 TIE 400 kV Rosiori-Mukacevo | 0.04894 | -0.00012 | 0.02341 | -0.0002 | 0.07075 | 0.0002 | -0.00156 | -0.00055 | 8e-05 | 4e-05 | 0.06243 | 0.0165 | -0.00409 | 0.00112 | 0.0384 | 0.06249 | -0.00033 | -0.00219 | 8e-05 | -0.00532 | 0.03657 | 0.00449 | -0.00375 | 0.06307 | 0.00039 | 0.05302 | 0.00471
[RO-RO] [OPP] OHL 400 kV Arefu-Tantareni | N-1 OHL 400 kV Mintia-Arad | 0.05288 | 0.00081 | 0.02878 | -0.00034 | 0.07235 | 0.00035 | -0.00198 | -0.00099 | 0.00014 | 7e-05 | 0.06513 | 0.02062 | 0.00168 | 0.00178 | 0.0434 | 0.0655 | -0.00057 | -0.00531 | 0.00013 | -0.00303 | 0.04295 | 0.00758 | -0.00474 | 0.06474 | -0.00843 | 0.05695 | -0.00084
[RO-RO] [OPP] OHL 400 kV Arefu-Tantareni | N-1 OHL 400 kV Sibiu Sud-Mintia | 0.05052 | 0.00095 | 0.0285 | -0.00036 | 0.06665 | 0.00037 | -0.00196 | -0.00103 | 0.00014 | 7e-05 | 0.06099 | 0.0204 | 0.00259 | 0.00182 | 0.04222 | 0.06179 | -0.00059 | -0.00567 | 0.00014 | -0.0069 | 0.04314 | 0.00781 | -0.00465 | 0.05917 | -0.01213 | 0.05447 | -0.00689
[RO-RO] [OPP] OHL 400 kV Arefu-Tantareni | N-1 OHL 400 kV Tantareni-Urechesti | 0.06523 | 0.00047 | 0.03163 | -0.00033 | 0.0994 | 0.00034 | -0.00217 | -0.00095 | 0.00013 | 7e-05 | 0.08539 | 0.02285 | -0.00089 | 0.00178 | 0.05037 | 0.08434 | -0.00055 | -0.00464 | 0.00013 | 0.00866 | 0.04198 | 0.0074 | -0.00526 | 0.08933 | 1e-05 | 0.06978 | 0.01324
[RO-RO] [OPP] OHL 400 kV Arefu-Tantareni | N-1 OHL 220 kV Portile de Fier-Resita 1&2 | 0.06211 | 0.00056 | 0.03244 | -0.00035 | 0.08708 | 0.00036 | -0.00223 | -0.001 | 0.00014 | 7e-05 | 0.0776 | 0.02312 | -0.00048 | 0.00186 | 0.05025 | 0.07755 | -0.00058 | -0.00498 | 0.00014 | 0.01741 | 0.05 | 0.0078 | -0.00541 | 0.07906 | -0.00216 | 0.06701 | 0.00993
[RO-RO] [OPP] OHL 400 kV Arefu-Tantareni | N-1 OHL 220 kV Resita-Timisoara 1&2 | 0.06748 | 0.00058 | 0.03652 | -0.00039 | 0.0919 | 0.0004 | -0.00252 | -0.00111 | 0.00016 | 8e-05 | 0.08286 | 0.02577 | -0.00092 | 0.00208 | 0.0559 | 0.08304 | -0.00064 | -0.00547 | 0.00015 | 0.02006 | 0.05805 | 0.00873 | -0.00611 | 0.08383 | -0.00212 | 0.07284 | 0.01118
[RO-RO] [OPP] OHL 400 kV Arefu-Tantareni | N-1 OHL 220 kV Urechesti-Targu Jiu Nord | 0.06577 | 0.00057 | 0.03453 | -0.00037 | 0.0922 | 0.00038 | -0.00238 | -0.00106 | 0.00015 | 7e-05 | 0.08211 | 0.02455 | -0.00067 | 0.00197 | 0.0534 | 0.08198 | -0.00061 | -0.00522 | 0.00015 | 0.01768 | 0.05327 | 0.00826 | -0.00578 | 0.08395 | -0.00137 | 0.07091 | 0.01216
[RO-RO] [OPP] OHL 400 kV Arefu-Tantareni | N-1 OHL 220 kV Paroseni-Targu Jiu Nord | 0.06577 | 0.00057 | 0.03453 | -0.00037 | 0.0922 | 0.00038 | -0.00238 | -0.00106 | 0.00015 | 7e-05 | 0.08211 | 0.02455 | -0.00067 | 0.00197 | 0.0534 | 0.08198 | -0.00061 | -0.00522 | 0.00015 | 0.01768 | 0.05327 | 0.00826 | -0.00578 | 0.08395 | -0.00137 | 0.07091 | 0.01216
[RO-RO] [OPP] OHL 400 kV Arefu-Tantareni | N-1 TRA 400/220 kV AT3 Arad | 0.0623 | 0.00056 | 0.03288 | -0.00036 | 0.08691 | 0.00036 | -0.00226 | -0.00101 | 0.00014 | 7e-05 | 0.07757 | 0.02337 | -0.00056 | 0.00188 | 0.05073 | 0.07754 | -0.00059 | -0.00503 | 0.00014 | 0.01599 | 0.05065 | 0.00791 | -0.00548 | 0.07892 | -0.00227 | 0.06716 | 0.00979
[RO-RO] [OPP] OHL 400 kV Arefu-Tantareni | N-1 TIE 400 kV Resita-Pancevo c2 | 0.06054 | 0.00057 | 0.0317 | -0.00035 | 0.08504 | 0.00035 | -0.00218 | -0.00099 | 0.00014 | 7e-05 | 0.07569 | 0.0226 | -0.00031 | 0.00183 | 0.049 | 0.07563 | -0.00057 | -0.00493 | 0.00014 | 0.01402 | 0.04832 | 0.00767 | -0.00528 | 0.07708 | -0.00261 | 0.06525 | 0.00896
[RO-RO] [OPP] OHL 400 kV Arefu-Tantareni | N-1 TIE 400 kV Resita-Pancevo c1 | 0.06054 | 0.00057 | 0.0317 | -0.00035 | 0.08504 | 0.00035 | -0.00218 | -0.00099 | 0.00014 | 7e-05 | 0.07569 | 0.0226 | -0.00031 | 0.00183 | 0.049 | 0.07563 | -0.00057 | -0.00493 | 0.00014 | 0.01402 | 0.04832 | 0.00767 | -0.00528 | 0.07708 | -0.00261 | 0.06525 | 0.00896
[RO-RO] [OPP] OHL 400 kV Arefu-Sibiu Sud | BC | -0.07321 | -0.0005 | -0.03787 | 0.0004 | -0.1063 | -0.0004 | 0.00266 | 0.00112 | -0.00016 | -8e-05 | -0.09301 | -0.02692 | 0.00132 | -0.00212 | -0.05893 | -0.09171 | 0.00065 | 0.00529 | -0.00016 | -0.03444 | -0.05791 | -0.00885 | 0.0066 | -0.09921 | -0.00828 | -0.07863 | -0.03205
[RO-RO] [OPP] OHL 400 kV Arefu-Sibiu Sud | N-1 OHL 400 kV Brasov - Sibiu Sud | -0.096 | -0.00035 | -0.04859 | 0.00048 | -0.14463 | -0.00048 | 0.00348 | 0.00135 | -0.00019 | -0.0001 | -0.12431 | -0.03449 | 0.00314 | -0.00261 | -0.07645 | -0.12098 | 0.00079 | 0.0059 | -0.00019 | -0.05269 | -0.07413 | -0.01086 | 0.00889 | -0.13827 | -0.0272 | -0.10276 | -0.07206
[RO-RO] [OPP] OHL 400 kV Arefu-Sibiu Sud | N-1 TIE 400 kV Rosiori-Mukacevo | -0.05776 | 0.00043 | -0.02665 | 0.0002 | -0.0875 | -0.00019 | 0.00181 | 0.00054 | -8e-05 | -4e-05 | -0.07548 | -0.0187 | 0.00638 | -0.00116 | -0.04465 | -0.07432 | 0.00032 | 0.0016 | -8e-05 | -0.00912 | -0.04202 | -0.00455 | 0.00453 | -0.08075 | -0.01245 | -0.06235 | -0.02662
[RO-RO] [OPP] OHL 400 kV Arefu-Sibiu Sud | N-1 OHL 400 kV Mintia-Arad | -0.06322 | -0.0008 | -0.0339 | 0.00039 | -0.08995 | -0.0004 | 0.00239 | 0.00112 | -0.00016 | -8e-05 | -0.07936 | -0.02425 | -0.00127 | -0.00205 | -0.05147 | -0.0786 | 0.00065 | 0.00576 | -0.00015 | -0.01262 | -0.05068 | -0.00868 | 0.00588 | -0.0833 | -0.00082 | -0.06782 | -0.01945
[RO-RO] [OPP] OHL 400 kV Arefu-Sibiu Sud | N-1 OHL 400 kV Sibiu Sud-Mintia | -0.06016 | -0.00098 | -0.03354 | 0.00041 | -0.08255 | -0.00042 | 0.00236 | 0.00117 | -0.00016 | -8e-05 | -0.074 | -0.02397 | -0.00245 | -0.0021 | -0.04996 | -0.07379 | 0.00067 | 0.00623 | -0.00016 | -0.00762 | -0.05095 | -0.00899 | 0.00576 | -0.07607 | 0.00398 | -0.06461 | -0.01159
[RO-RO] [OPP] OHL 400 kV Arefu-Sibiu Sud | N-1 OHL 400 kV Tantareni-Urechesti | -0.0775 | -0.0004 | -0.03771 | 0.00038 | -0.11955 | -0.00039 | 0.00264 | 0.00109 | -0.00015 | -8e-05 | -0.10195 | -0.0271 | 0.00186 | -0.00207 | -0.06009 | -0.09974 | 0.00063 | 0.005 | -0.00015 | -0.02992 | -0.05201 | -0.00857 | 0.00657 | -0.11052 | -0.01078 | -0.08278 | -0.03611
[RO-RO] [OPP] OHL 400 kV Arefu-Sibiu Sud | N-1 OHL 220 kV Portile de Fier-Resita 1&2 | -0.07521 | -0.00048 | -0.03865 | 0.0004 | -0.10911 | -0.00041 | 0.00271 | 0.00114 | -0.00016 | -8e-05 | -0.09556 | -0.02749 | 0.00155 | -0.00215 | -0.06037 | -0.09426 | 0.00066 | 0.00532 | -0.00016 | -0.03915 | -0.05982 | -0.00897 | 0.00674 | -0.10192 | -0.009 | -0.08088 | -0.03349
[RO-RO] [OPP] OHL 400 kV Arefu-Sibiu Sud | N-1 OHL 220 kV Resita-Timisoara 1&2 | -0.08194 | -0.00051 | -0.04377 | 0.00045 | -0.11515 | -0.00045 | 0.00307 | 0.00128 | -0.00018 | -9e-05 | -0.10216 | -0.03082 | 0.0021 | -0.00242 | -0.06746 | -0.10115 | 0.00074 | 0.00594 | -0.00018 | -0.04249 | -0.06991 | -0.01013 | 0.00762 | -0.10791 | -0.00905 | -0.08819 | -0.03506
[RO-RO] [OPP] OHL 400 kV Arefu-Sibiu Sud | N-1 OHL 220 kV Urechesti-Targu Jiu Nord | -0.07988 | -0.00049 | -0.04132 | 0.00043 | -0.11565 | -0.00043 | 0.0029 | 0.00121 | -0.00017 | -8e-05 | -0.10133 | -0.02932 | 0.0018 | -0.00229 | -0.06439 | -0.09992 | 0.0007 | 0.00563 | -0.00017 | -0.03957 | -0.06399 | -0.00955 | 0.00722 | -0.10817 | -0.01001 | -0.08587 | -0.03634
[RO-RO] [OPP] OHL 400 kV Arefu-Sibiu Sud | N-1 OHL 220 kV Paroseni-Targu Jiu Nord | -0.07988 | -0.00049 | -0.04132 | 0.00043 | -0.11565 | -0.00043 | 0.0029 | 0.00121 | -0.00017 | -8e-05 | -0.10133 | -0.02932 | 0.0018 | -0.00229 | -0.06439 | -0.09992 | 0.0007 | 0.00563 | -0.00017 | -0.03957 | -0.06399 | -0.00955 | 0.00722 | -0.10817 | -0.01001 | -0.08587 | -0.03634
[RO-RO] [OPP] OHL 400 kV Arefu-Sibiu Sud | N-1 TRA 400/220 kV AT3 Arad | -0.07543 | -0.00048 | -0.03921 | 0.00041 | -0.10889 | -0.00041 | 0.00275 | 0.00115 | -0.00016 | -8e-05 | -0.09551 | -0.0278 | 0.00164 | -0.00218 | -0.06097 | -0.09424 | 0.00067 | 0.00538 | -0.00016 | -0.03737 | -0.06062 | -0.00909 | 0.00683 | -0.10174 | -0.00885 | -0.08106 | -0.03331
[RO-RO] [OPP] OHL 400 kV Arefu-Sibiu Sud | N-1 TIE 400 kV Resita-Pancevo c2 | -0.07324 | -0.00049 | -0.03773 | 0.00039 | -0.10656 | -0.0004 | 0.00265 | 0.00112 | -0.00016 | -8e-05 | -0.09318 | -0.02684 | 0.00134 | -0.00211 | -0.05882 | -0.09185 | 0.00065 | 0.00526 | -0.00015 | -0.0349 | -0.05773 | -0.00881 | 0.00658 | -0.09944 | -0.00843 | -0.07868 | -0.03227
[RO-RO] [OPP] OHL 400 kV Arefu-Sibiu Sud | N-1 TIE 400 kV Resita-Pancevo c1 | -0.07324 | -0.00049 | -0.03773 | 0.00039 | -0.10656 | -0.0004 | 0.00265 | 0.00112 | -0.00016 | -8e-05 | -0.09318 | -0.02684 | 0.00134 | -0.00211 | -0.05882 | -0.09185 | 0.00065 | 0.00526 | -0.00015 | -0.0349 | -0.05773 | -0.00881 | 0.00658 | -0.09944 | -0.00843 | -0.07868 | -0.03227
[RO-RO] [OPP] OHL 400 kV Tantareni-Urechesti | N-1 TIE 400 kV Portile de Fier-Djerdap | -0.04673 | 0.00048 | -0.00836 | 2e-05 | -0.09978 | -2e-05 | 0.00049 | 5e-05 | -1e-05 | -1e-05 | -0.07636 | -0.00793 | 0.00388 | -0.0002 | -0.02316 | -0.07301 | 3e-05 | -0.00044 | -1e-05 | 0.07058 | 0.00657 | -0.00029 | 0.00112 | -0.08616 | -0.01081 | -0.04979 | -0.01916
[RO-RO] [OPP] OHL 400 kV Tantareni-Urechesti | N-1 OHL 400 kV Portile de Fier-Urechesti | -0.03342 | -0.00029 | -0.01513 | 0.00016 | -0.05048 | -0.00017 | 0.00096 | 0.00047 | -7e-05 | -3e-05 | -0.04388 | -0.01114 | 0.00034 | -0.00087 | -0.02482 | -0.04454 | 0.00027 | 0.0025 | -6e-05 | 0.08266 | -0.01684 | -0.00355 | 0.00212 | -0.04096 | 0.01162 | -0.03593 | 0.01691
[RO-RO] [OPP] OHL 400 kV Tantareni-Urechesti | N-1 TIE 400 kV Resita-Pancevo c2 | -0.03314 | 0.00073 | 0.00068 | -8e-05 | -0.10169 | 9e-05 | -9e-05 | -0.00025 | 3e-05 | 1e-05 | -0.06866 | -0.00171 | 0.00411 | 0.00034 | -0.00946 | -0.06169 | -0.00014 | -0.00211 | 3e-05 | 0.03705 | 0.04502 | 0.00203 | -0.00019 | -0.08677 | -0.01873 | -0.032 | -0.03056
[RO-RO] [OPP] OHL 400 kV Tantareni-Urechesti | N-1 TIE 400 kV Resita-Pancevo c1 | -0.03314 | 0.00073 | 0.00068 | -8e-05 | -0.10169 | 9e-05 | -9e-05 | -0.00025 | 3e-05 | 1e-05 | -0.06866 | -0.00171 | 0.00411 | 0.00034 | -0.00946 | -0.06169 | -0.00014 | -0.00211 | 3e-05 | 0.03705 | 0.04502 | 0.00203 | -0.00019 | -0.08677 | -0.01873 | -0.032 | -0.03056
[RO-RO] [OPP] OHL 400 kV Portile de Fier-Urechesti | BC | -0.0002 | -0.00162 | -0.02529 | 0.00039 | 0.08079 | -0.00042 | 0.00169 | 0.00116 | -0.00015 | -8e-05 | 0.03935 | -0.01507 | -0.00593 | -0.00193 | -0.02443 | 0.02747 | 0.00066 | 0.00733 | -0.00015 | 0.07349 | -0.09681 | -0.00891 | 0.00372 | 0.07232 | 0.04791 | -0.0057 | 0.0748
[RO-RO] [OPP] OHL 400 kV Portile de Fier-Urechesti | N-1 OHL 400 kV Slatina-Portile de Fier | 0.0005 | -0.00223 | -0.03367 | 0.00053 | 0.11034 | -0.00056 | 0.00224 | 0.00156 | -0.00021 | -0.0001 | 0.05412 | -0.02006 | -0.00832 | -0.00259 | -0.03223 | 0.03781 | 0.00089 | 0.01 | -0.0002 | 0.08406 | -0.12907 | -0.012 | 0.00487 | 0.09977 | 0.06771 | -0.00688 | 0.10678
[RO-RO] [OPP] OHL 400 kV Portile de Fier-Urechesti | N-1 OHL 220 kV Portile de Fier-Resita 1&2 | -0.00466 | -0.00157 | -0.02705 | 0.0004 | 0.07452 | -0.00043 | 0.00181 | 0.00119 | -0.00016 | -8e-05 | 0.03367 | -0.01634 | -0.00543 | -0.002 | -0.02766 | 0.02178 | 0.00068 | 0.00739 | -0.00015 | 0.06298 | -0.10107 | -0.00917 | 0.00403 | 0.06628 | 0.04631 | -0.01073 | 0.07159
[RO-RO] [OPP] OHL 400 kV Portile de Fier-Urechesti | N-1 OHL 220 kV Resita-Timisoara 1&2 | -0.01553 | -0.00164 | -0.03565 | 0.00049 | 0.06526 | -0.00051 | 0.00241 | 0.00143 | -0.00019 | -9e-05 | 0.0233 | -0.02191 | -0.00456 | -0.00246 | -0.03941 | 0.01089 | 0.00081 | 0.00847 | -0.00019 | 0.05935 | -0.11786 | -0.01114 | 0.00551 | 0.05705 | 0.04656 | -0.02249 | 0.06951
[RO-RO] [OPP] OHL 400 kV Portile de Fier-Urechesti | N-1 TIE 400 kV Resita-Pancevo c2 | -0.00041 | -0.00158 | -0.02449 | 0.00038 | 0.07927 | -0.0004 | 0.00164 | 0.00112 | -0.00015 | -7e-05 | 0.03838 | -0.01462 | -0.00583 | -0.00187 | -0.02379 | 0.02659 | 0.00064 | 0.00714 | -0.00015 | 0.07073 | -0.0957 | -0.00864 | 0.00359 | 0.07092 | 0.04698 | -0.00604 | 0.07347
[RO-RO] [OPP] OHL 400 kV Portile de Fier-Urechesti | N-1 TIE 400 kV Resita-Pancevo c1 | -0.00041 | -0.00158 | -0.02449 | 0.00038 | 0.07927 | -0.0004 | 0.00164 | 0.00112 | -0.00015 | -7e-05 | 0.03838 | -0.01462 | -0.00583 | -0.00187 | -0.02379 | 0.02659 | 0.00064 | 0.00714 | -0.00015 | 0.07073 | -0.0957 | -0.00865 | 0.00359 | 0.07092 | 0.04698 | -0.00604 | 0.07347
[RO-RO] [OPP] OHL 400 kV Slatina-Portile de Fier | N-1 OHL 400 kV Portile de Fier-Urechesti | -0.00125 | 0.00183 | 0.02631 | -0.00042 | -0.08941 | 0.00045 | -0.00173 | -0.00125 | 0.00016 | 8e-05 | -0.04427 | 0.01568 | 0.00699 | 0.00206 | 0.02486 | -0.03096 | -0.00071 | -0.00809 | 0.00016 | -0.05021 | 0.10112 | 0.00955 | -0.0037 | -0.08193 | -0.05737 | 0.00458 | -0.0916
[RO-RO] [OPP] OHL 400 kV Slatina-Portile de Fier | N-1 TIE 400 kV Resita-Pancevo c2 | -0.0012 | 0.00115 | 0.01546 | -0.00026 | -0.05542 | 0.00027 | -0.001 | -0.00076 | 0.0001 | 5e-05 | -0.02756 | 0.00924 | 0.00451 | 0.00124 | 0.01446 | -0.01918 | -0.00043 | -0.00497 | 0.0001 | -0.0184 | 0.06085 | 0.00574 | -0.00209 | -0.05147 | -0.0372 | 0.00247 | -0.06018
[RO-RO] [OPP] OHL 400 kV Medgidia Sud - Stupina | N-1 OHL 400 kV Isaccea - Rahman | -0.04963 | -0.00178 | -0.02661 | 0.00041 | -0.08744 | -0.00044 | 0.00143 | 0.00122 | -0.00016 | -8e-05 | -0.0693 | -0.01985 | -0.00622 | -0.002 | -0.0389 | -0.06285 | 0.00069 | 0.00834 | -0.00016 | -0.0214 | -0.03273 | -0.00859 | 0.00219 | -0.09297 | 0.0864 | -0.05118 | 0.15103
[RO-RO] [OPP] OHL 400 kV Medgidia Sud - Stupina | N-1 OHL 400 kV Cernavodă - Medgidia Sud | -0.05115 | -0.00124 | -0.02392 | 0.00034 | -0.10439 | -0.00035 | 0.00136 | 0.00099 | -0.00013 | -6e-05 | -0.07802 | -0.01808 | -0.00371 | -0.00166 | -0.03703 | -0.06788 | 0.00056 | 0.00638 | -0.00013 | 0.00238 | -0.02401 | -0.00701 | 0.00239 | -0.11436 | 0.05841 | -0.05178 | 0.10015
[RO-RO] [OPP] OHL 400 kV Medgidia Sud - Rahman | N-1 OHL 400 kV Cernavodă - Medgidia Sud | 0.04822 | 0.00117 | 0.02256 | -0.00032 | 0.09842 | 0.00033 | -0.00128 | -0.00093 | 0.00012 | 6e-05 | 0.07356 | 0.01705 | 0.0035 | 0.00157 | 0.03492 | 0.064 | -0.00053 | -0.00601 | 0.00012 | -0.00225 | 0.02263 | 0.00661 | -0.00225 | 0.10782 | -0.05507 | 0.04882 | -0.09443
[RO-RO] [OPP] OHL 400 kV Medgidia Sud- Cernavoda | BC | -0.04575 | 0.00013 | -0.01417 | 0.00012 | -0.12292 | -0.00011 | 0.00097 | 0.00032 | -5e-05 | -2e-05 | -0.08348 | -0.01126 | 0.00226 | -0.00066 | -0.02682 | -0.06718 | 0.00019 | 0.00112 | -5e-05 | 0.05265 | -0.00137 | -0.00248 | 0.00242 | -0.14068 | -0.01106 | -0.04432 | -0.02513
[RO-RO] [OPP] OHL 400 kV Medgidia Sud- Cernavoda | N-1 OHL 400 kV Isaccea - Tulcea Vest | -0.03775 | 0.00049 | -0.00944 | 4e-05 | -0.11058 | -3e-05 | 0.00073 | 9e-05 | -2e-05 | -1e-05 | -0.07312 | -0.00777 | 0.00359 | -0.00029 | -0.02017 | -0.05743 | 6e-05 | -0.0005 | -2e-05 | 0.05912 | 0.00511 | -0.00087 | 0.00208 | -0.12798 | -0.02878 | -0.03595 | -0.05633
[RO-RO] [OPP] OHL 400 kV Medgidia Sud- Cernavoda | N-1 OHL 400 kV Lacu Sarat - Gura Ialomitei | -0.03167 | 0.0007 | -0.00567 | -2e-05 | -0.10274 | 3e-05 | 0.0005 | -7e-05 | 0 | 0 | -0.06594 | -0.00505 | 0.00432 | -2e-05 | -0.01485 | -0.05032 | -3e-05 | -0.00155 | 0 | 0.06326 | 0.01123 | 0.00031 | 0.00167 | -0.12032 | -0.03771 | -0.02944 | -0.07134
[RO-RO] [OPP] OHL 400 kV Medgidia Sud- Cernavoda | N-1 OHL 400 kV Tulcea Vest - Tariverde | -0.03775 | 0.00049 | -0.00944 | 4e-05 | -0.11058 | -3e-05 | 0.00073 | 9e-05 | -2e-05 | -1e-05 | -0.07312 | -0.00777 | 0.00359 | -0.00029 | -0.02017 | -0.05743 | 6e-05 | -0.0005 | -2e-05 | 0.05912 | 0.00511 | -0.00087 | 0.00208 | -0.12798 | -0.02878 | -0.03595 | -0.05633
[RO-RO] [OPP] OHL 400 kV Medgidia Sud- Cernavoda | N-1 OHL 400 kV Gutinas – Smardan | -0.04656 | 0.00017 | -0.01437 | 0.00011 | -0.12503 | -0.00011 | 0.001 | 0.00031 | -5e-05 | -2e-05 | -0.08493 | -0.0114 | 0.00249 | -0.00066 | -0.02729 | -0.06837 | 0.00018 | 0.001 | -5e-05 | 0.05443 | -0.00149 | -0.00245 | 0.00252 | -0.14308 | -0.01394 | -0.04513 | -0.03061
[RO-RO] [OPP] OHL 400 kV Medgidia Sud- Cernavoda | N-1 OHL 400 kV Isaccea - Rahman | -0.06157 | -0.00044 | -0.02265 | 0.00025 | -0.15079 | -0.00025 | 0.00143 | 0.00071 | -0.0001 | -5e-05 | -0.10557 | -0.01759 | 0.00028 | -0.0013 | -0.03922 | -0.08721 | 0.00041 | 0.00378 | -0.0001 | 0.04583 | -0.0118 | -0.00522 | 0.00312 | -0.17032 | 0.01648 | -0.06064 | 0.02302
[RO-RO] [OPP] OHL 400 kV Medgidia Sud- Cernavoda | N-1 OHL 400 kV Isaccea - Stupina | -0.06294 | -0.00049 | -0.02338 | 0.00026 | -0.1532 | -0.00027 | 0.00147 | 0.00074 | -0.0001 | -5e-05 | -0.10747 | -0.01814 | 0.00011 | -0.00136 | -0.04029 | -0.08894 | 0.00043 | 0.00401 | -0.0001 | 0.04524 | -0.0127 | -0.00546 | 0.00318 | -0.17288 | 0.01885 | -0.06205 | 0.02717
[RO-RO] [OPP] OHL 400 kV Medgidia Sud- Cernavoda | N-1 TIE 400 kV MEDGIDIA SUD - VARNA | -0.03389 | 0.00037 | -0.00887 | 4e-05 | -0.09772 | -4e-05 | 0.00067 | 0.00011 | -2e-05 | -1e-05 | -0.06491 | -0.00724 | 0.00293 | -0.00031 | -0.01845 | -0.05121 | 7e-05 | -0.0002 | -2e-05 | 0.05034 | 0.0035 | -0.00099 | 0.00186 | -0.11282 | -0.02241 | -0.03239 | -0.04436
[RO-RO] [OPP] OHL 400 kV Medgidia Sud- Cernavoda | N-1 TIE 400 kV DOBRUDJA- MEDGIDIA SUD | -0.03452 | 0.00036 | -0.00915 | 5e-05 | -0.09899 | -4e-05 | 0.00068 | 0.00012 | -2e-05 | -1e-05 | -0.06589 | -0.00745 | 0.00289 | -0.00032 | -0.01889 | -0.05205 | 8e-05 | -0.00013 | -2e-05 | 0.05046 | 0.00325 | -0.00107 | 0.00188 | -0.11431 | -0.02181 | -0.03302 | -0.04335
[RO-RO] [OPP] OHL 400 kV Medgidia Sud- Cernavoda | N-1 OHL 400 kV Constanta Nord- Cernavoda | -0.0371 | 0.00055 | -0.00884 | 3e-05 | -0.11047 | -2e-05 | 0.0007 | 5e-05 | -1e-05 | -1e-05 | -0.07269 | -0.00734 | 0.00387 | -0.00024 | -0.01944 | -0.05683 | 4e-05 | -0.00077 | -1e-05 | 0.06117 | 0.00625 | -0.00063 | 0.00206 | -0.1281 | -0.03213 | -0.03521 | -0.06234
[RO-RO] [OPP] OHL 400 kV Medgidia Sud- Cernavoda | N-1 OHL 400 kV Cernavoda - Pelicanu | -0.04436 | -0.00012 | -0.01529 | 0.00015 | -0.11264 | -0.00015 | 0.001 | 0.00042 | -6e-05 | -3e-05 | -0.07791 | -0.01196 | 0.0011 | -0.00081 | -0.02739 | -0.06371 | 0.00025 | 0.002 | -6e-05 | 0.04092 | -0.00581 | -0.00319 | 0.00233 | -0.12791 | 0.00128 | -0.04342 | -0.00273
[RO-RO] [OPP] OHL 400 kV Medgidia Sud- Cernavoda | N-1 OHL 400 kV Pelicanu - Bucuresti Sud | -0.04466 | -0.00013 | -0.01548 | 0.00015 | -0.11303 | -0.00015 | 0.00101 | 0.00043 | -6e-05 | -3e-05 | -0.07827 | -0.01209 | 0.00107 | -0.00083 | -0.02766 | -0.06407 | 0.00025 | 0.00205 | -6e-05 | 0.04116 | -0.00614 | -0.00324 | 0.00235 | -0.12829 | 0.00166 | -0.04375 | -0.00212
[RO-RO] [OPP] OHL 400 kV Medgidia Sud- Cernavoda | N-1 OHL 400 kV Gura Ialomitei - Bucuresti Sud | -0.04583 | -0.0001 | -0.01567 | 0.00015 | -0.11687 | -0.00015 | 0.00103 | 0.00043 | -6e-05 | -3e-05 | -0.08073 | -0.01227 | 0.00124 | -0.00082 | -0.02819 | -0.06594 | 0.00025 | 0.00198 | -6e-05 | 0.0433 | -0.00568 | -0.00322 | 0.00241 | -0.1328 | 0.00012 | -0.04484 | -0.00502
[RO-RO] [OPP] OHL 400 kV Medgidia Sud- Cernavoda | N-1 OHL 400 kV Medgidia Sud - Stupina | -0.06294 | -0.00049 | -0.02338 | 0.00026 | -0.1532 | -0.00027 | 0.00147 | 0.00074 | -0.0001 | -5e-05 | -0.10747 | -0.01814 | 0.00011 | -0.00136 | -0.04029 | -0.08894 | 0.00043 | 0.00401 | -0.0001 | 0.04524 | -0.0127 | -0.00546 | 0.00318 | -0.17288 | 0.01885 | -0.06205 | 0.02717
[RO-RO] [OPP] OHL 400 kV Medgidia Sud- Cernavoda | N-1 OHL 400 kV Medgidia Sud - Rahman | -0.06157 | -0.00044 | -0.02265 | 0.00025 | -0.15079 | -0.00025 | 0.00143 | 0.00071 | -0.0001 | -5e-05 | -0.10557 | -0.01759 | 0.00028 | -0.0013 | -0.03922 | -0.08721 | 0.00041 | 0.00378 | -0.0001 | 0.04583 | -0.0118 | -0.00522 | 0.00312 | -0.17032 | 0.01648 | -0.06064 | 0.02302
[RO-RO] [OPP] OHL 400 kV Medgidia Sud- Cernavoda | N-1 TIE 400 kV Isaccea - Vulcanesti | -0.05183 | -0.00022 | -0.01798 | 0.00018 | -0.13171 | -0.00019 | 0.00115 | 0.00052 | -7e-05 | -4e-05 | -0.09107 | -0.0141 | 0.00089 | -0.00098 | -0.03202 | -0.07444 | 0.0003 | 0.00262 | -7e-05 | 0.0455 | -0.00662 | -0.00388 | 0.00259 | -0.14958 | 0.00695 | -0.0507 | 0.00706
[RO-RO] [OPP] OHL 400 kV Cernavoda - Pelicanu | BC | 0.00416 | -0.00073 | -0.00334 | 0.0001 | 0.0306 | -0.00011 | 9e-05 | 0.00031 | -4e-05 | -2e-05 | 0.01657 | -0.00206 | -0.00344 | -0.00044 | -0.00168 | 0.01032 | 0.00017 | 0.0026 | -4e-05 | -0.03491 | -0.01324 | -0.00209 | -0.00027 | 0.03802 | 0.03675 | 0.00267 | 0.06666
[RO-RO] [OPP] OHL 400 kV Cernavoda - Pelicanu | N-1 OHL 400 kV Isaccea - Tulcea Vest | 0.00512 | -0.00069 | -0.00277 | 9e-05 | 0.03208 | -0.0001 | 6e-05 | 0.00028 | -3e-05 | -2e-05 | 0.01781 | -0.00164 | -0.00328 | -0.0004 | -0.00088 | 0.01149 | 0.00016 | 0.00241 | -3e-05 | -0.03414 | -0.01246 | -0.00189 | -0.00031 | 0.03955 | 0.03462 | 0.00368 | 0.06291
[RO-RO] [OPP] OHL 400 kV Cernavoda - Pelicanu | N-1 OHL 400 kV Lacu Sarat - Gura Ialomitei | 0.00477 | -0.00071 | -0.00297 | 0.0001 | 0.03148 | -0.00011 | 7e-05 | 0.00029 | -4e-05 | -2e-05 | 0.01734 | -0.00179 | -0.00335 | -0.00041 | -0.00116 | 0.01106 | 0.00016 | 0.00249 | -3e-05 | -0.03445 | -0.01269 | -0.00197 | -0.0003 | 0.03891 | 0.03559 | 0.00333 | 0.06464
[RO-RO] [OPP] OHL 400 kV Cernavoda - Pelicanu | N-1 OHL 400 kV Tulcea Vest - Tariverde | 0.00512 | -0.00069 | -0.00277 | 9e-05 | 0.03208 | -0.0001 | 6e-05 | 0.00028 | -3e-05 | -2e-05 | 0.01781 | -0.00164 | -0.00328 | -0.0004 | -0.00088 | 0.01149 | 0.00016 | 0.00241 | -3e-05 | -0.03414 | -0.01246 | -0.00189 | -0.00031 | 0.03955 | 0.03462 | 0.00368 | 0.06291
[RO-RO] [OPP] OHL 400 kV Cernavoda - Pelicanu | N-1 OHL 400 kV Tariverde - Constanta Nord | 0.00512 | -0.00069 | -0.00277 | 9e-05 | 0.03208 | -0.0001 | 6e-05 | 0.00028 | -3e-05 | -2e-05 | 0.01781 | -0.00164 | -0.00328 | -0.0004 | -0.00088 | 0.01149 | 0.00016 | 0.00241 | -3e-05 | -0.03414 | -0.01246 | -0.00189 | -0.00031 | 0.03955 | 0.03462 | 0.00368 | 0.06291
[RO-RO] [OPP] OHL 400 kV Cernavoda - Pelicanu | N-1 OHL 400 kV Constanta Nord- Cernavoda | 0.00489 | -0.00069 | -0.00288 | 9e-05 | 0.03166 | -0.0001 | 7e-05 | 0.00029 | -3e-05 | -2e-05 | 0.01749 | -0.00173 | -0.0033 | -0.00041 | -0.00105 | 0.0112 | 0.00016 | 0.00244 | -3e-05 | -0.03419 | -0.01259 | -0.00193 | -0.0003 | 0.03909 | 0.03496 | 0.00345 | 0.0635
[RO-RO] [OPP] OHL 400 kV Cernavoda - Pelicanu | N-1 OHL 400 kV Gura Ialomitei - Bucuresti Sud | 0.004 | -0.00118 | -0.0063 | 0.00017 | 0.04248 | -0.00019 | 0.00021 | 0.00052 | -6e-05 | -3e-05 | 0.02197 | -0.00404 | -0.00543 | -0.00076 | -0.00437 | 0.01276 | 0.00029 | 0.00428 | -6e-05 | -0.05328 | -0.02172 | -0.00354 | -0.00028 | 0.05351 | 0.05871 | 0.00167 | 0.10615
[RO-RO] [OPP] OHL 400 kV Cernavoda - Pelicanu | N-1 OHL 400 kV Gutinas – Smardan | 0.00649 | -0.00086 | -0.00276 | 0.00011 | 0.03669 | -0.00012 | 1e-05 | 0.00033 | -4e-05 | -2e-05 | 0.02077 | -0.00166 | -0.00412 | -0.00046 | -0.00033 | 0.01375 | 0.00018 | 0.00294 | -4e-05 | -0.04006 | -0.01289 | -0.00219 | -0.00058 | 0.04496 | 0.04508 | 0.005 | 0.08254
[RO-RO] [OPP] OHL 400 kV Cernavoda - Pelicanu | N-1 OHL 400 kV Brasov – Gutinas | 0.00491 | -0.00088 | -0.00363 | 0.00012 | 0.0344 | -0.00013 | 8e-05 | 0.00036 | -4e-05 | -2e-05 | 0.01877 | -0.00227 | -0.00416 | -0.00051 | -0.00162 | 0.01181 | 0.0002 | 0.00308 | -4e-05 | -0.03735 | -0.0142 | -0.00241 | -0.00041 | 0.04275 | 0.04459 | 0.00332 | 0.08111
[RO-RO] [OPP] OHL 400 kV Pelicanu - Bucuresti Sud | BC | 0.00327 | -0.00077 | -0.00394 | 0.00011 | 0.02964 | -0.00012 | 0.00013 | 0.00034 | -4e-05 | -2e-05 | 0.0156 | -0.00249 | -0.00355 | -0.00049 | -0.00251 | 0.00932 | 0.00019 | 0.00277 | -4e-05 | -0.03443 | -0.01431 | -0.00228 | -0.0002 | 0.03712 | 0.03811 | 0.0017 | 0.06893
[RO-RO] [OPP] OHL 400 kV Pelicanu - Bucuresti Sud | N-1 OHL 400 kV Isaccea - Tulcea Vest | 0.00414 | -0.00073 | -0.00342 | 0.0001 | 0.03098 | -0.00011 | 0.0001 | 0.00031 | -4e-05 | -2e-05 | 0.01673 | -0.00211 | -0.00341 | -0.00045 | -0.00178 | 0.01038 | 0.00017 | 0.00259 | -4e-05 | -0.03373 | -0.01361 | -0.0021 | -0.00024 | 0.0385 | 0.03619 | 0.00261 | 0.06554
[RO-RO] [OPP] OHL 400 kV Pelicanu - Bucuresti Sud | N-1 OHL 400 kV Lacu Sarat - Gura Ialomitei | 0.00344 | -0.00076 | -0.00383 | 0.00011 | 0.02989 | -0.00012 | 0.00012 | 0.00033 | -4e-05 | -2e-05 | 0.01582 | -0.00241 | -0.00353 | -0.00048 | -0.00236 | 0.00953 | 0.00018 | 0.00274 | -4e-05 | -0.0343 | -0.01415 | -0.00224 | -0.00021 | 0.03737 | 0.03778 | 0.00189 | 0.06836
[RO-RO] [OPP] OHL 400 kV Pelicanu - Bucuresti Sud | N-1 OHL 400 kV Tulcea Vest - Tariverde | 0.00414 | -0.00073 | -0.00342 | 0.0001 | 0.03098 | -0.00011 | 0.0001 | 0.00031 | -4e-05 | -2e-05 | 0.01673 | -0.00211 | -0.00341 | -0.00045 | -0.00178 | 0.01038 | 0.00017 | 0.00259 | -4e-05 | -0.03373 | -0.01361 | -0.0021 | -0.00024 | 0.0385 | 0.03619 | 0.00261 | 0.06554
[RO-RO] [OPP] OHL 400 kV Pelicanu - Bucuresti Sud | N-1 OHL 400 kV Tariverde - Constanta Nord | 0.00414 | -0.00073 | -0.00342 | 0.0001 | 0.03098 | -0.00011 | 0.0001 | 0.00031 | -4e-05 | -2e-05 | 0.01673 | -0.00211 | -0.00341 | -0.00045 | -0.00178 | 0.01038 | 0.00017 | 0.00259 | -4e-05 | -0.03373 | -0.01361 | -0.0021 | -0.00024 | 0.0385 | 0.03619 | 0.00261 | 0.06554
[RO-RO] [OPP] OHL 400 kV Pelicanu - Bucuresti Sud | N-1 OHL 400 kV Constanta Nord- Cernavoda | 0.00394 | -0.00073 | -0.00352 | 0.0001 | 0.03061 | -0.00011 | 0.00011 | 0.00032 | -4e-05 | -2e-05 | 0.01644 | -0.00218 | -0.00343 | -0.00045 | -0.00193 | 0.01012 | 0.00018 | 0.00262 | -4e-05 | -0.03377 | -0.01372 | -0.00213 | -0.00023 | 0.0381 | 0.03648 | 0.00241 | 0.06605
[RO-RO] [OPP] OHL 400 kV Pelicanu - Bucuresti Sud | N-1 OHL 400 kV Gura Ialomitei - Bucuresti Sud | 0.00311 | -0.00123 | -0.00701 | 0.00018 | 0.04199 | -0.0002 | 0.00025 | 0.00056 | -7e-05 | -3e-05 | 0.02122 | -0.00454 | -0.00562 | -0.00081 | -0.0053 | 0.01186 | 0.00031 | 0.00452 | -7e-05 | -0.05351 | -0.02312 | -0.00379 | -0.00021 | 0.05321 | 0.06093 | 0.00066 | 0.10995
[RO-RO] [OPP] OHL 400 kV Pelicanu - Bucuresti Sud | N-1 OHL 400 kV Gutinas – Smardan | 0.00562 | -0.00089 | -0.00336 | 0.00012 | 0.03579 | -0.00013 | 5e-05 | 0.00036 | -4e-05 | -2e-05 | 0.01985 | -0.00208 | -0.00424 | -0.0005 | -0.00114 | 0.01279 | 0.0002 | 0.00311 | -4e-05 | -0.03963 | -0.01395 | -0.00238 | -0.00051 | 0.04413 | 0.04652 | 0.00406 | 0.08497
[RO-RO] [OPP] OHL 400 kV Pelicanu - Bucuresti Sud | N-1 OHL 400 kV Brasov – Gutinas | 0.00407 | -0.00092 | -0.00424 | 0.00013 | 0.03367 | -0.00014 | 0.00011 | 0.00039 | -5e-05 | -2e-05 | 0.01794 | -0.00271 | -0.00431 | -0.00056 | -0.00244 | 0.0109 | 0.00022 | 0.00328 | -5e-05 | -0.03702 | -0.01533 | -0.00262 | -0.00035 | 0.04213 | 0.04642 | 0.00239 | 0.08425
[RO-RO] [OPP] OHL 400 kV Gura Ialomitei - Bucuresti Sud | BC | -0.00036 | -0.00105 | -0.00696 | 0.00016 | 0.02794 | -0.00018 | 0.00028 | 0.0005 | -6e-05 | -3e-05 | 0.0127 | -0.00465 | -0.00469 | -0.00074 | -0.00633 | 0.00574 | 0.00028 | 0.00396 | -6e-05 | -0.04319 | -0.01994 | -0.00342 | -2e-05 | 0.03642 | 0.05165 | -0.00237 | 0.09287
[RO-RO] [OPP] OHL 400 kV Gura Ialomitei - Bucuresti Sud | N-1 OHL 400 kV Isaccea - Tulcea Vest | -0.00012 | -0.00104 | -0.00682 | 0.00016 | 0.02831 | -0.00018 | 0.00027 | 0.00049 | -6e-05 | -3e-05 | 0.01302 | -0.00454 | -0.00465 | -0.00073 | -0.00613 | 0.00603 | 0.00028 | 0.00391 | -6e-05 | -0.04299 | -0.01974 | -0.00337 | -3e-05 | 0.03681 | 0.05111 | -0.00212 | 0.09192
[RO-RO] [OPP] OHL 400 kV Gura Ialomitei - Bucuresti Sud | N-1 OHL 400 kV Lacu Sarat - Gura Ialomitei | 0.00465 | -0.00084 | -0.00394 | 0.00012 | 0.03512 | -0.00013 | 0.00011 | 0.00036 | -4e-05 | -2e-05 | 0.01894 | -0.00244 | -0.00395 | -0.00051 | -0.00207 | 0.01173 | 0.0002 | 0.003 | -4e-05 | -0.03941 | -0.01546 | -0.00243 | -0.00029 | 0.04367 | 0.04217 | 0.00292 | 0.07643
[RO-RO] [OPP] OHL 400 kV Gura Ialomitei - Bucuresti Sud | N-1 OHL 400 kV Tulcea Vest - Tariverde | -0.00012 | -0.00104 | -0.00682 | 0.00016 | 0.02831 | -0.00018 | 0.00027 | 0.00049 | -6e-05 | -3e-05 | 0.01302 | -0.00454 | -0.00465 | -0.00073 | -0.00613 | 0.00603 | 0.00028 | 0.00391 | -6e-05 | -0.04299 | -0.01974 | -0.00337 | -3e-05 | 0.03681 | 0.05111 | -0.00212 | 0.09192
[RO-RO] [OPP] OHL 400 kV Gura Ialomitei - Bucuresti Sud | N-1 OHL 400 kV Tariverde - Constanta Nord | -0.00012 | -0.00104 | -0.00682 | 0.00016 | 0.02831 | -0.00018 | 0.00027 | 0.00049 | -6e-05 | -3e-05 | 0.01302 | -0.00454 | -0.00465 | -0.00073 | -0.00613 | 0.00603 | 0.00028 | 0.00391 | -6e-05 | -0.04299 | -0.01974 | -0.00337 | -3e-05 | 0.03681 | 0.05111 | -0.00212 | 0.09192
[RO-RO] [OPP] OHL 400 kV Gura Ialomitei - Bucuresti Sud | N-1 OHL 400 kV Constanta Nord- Cernavoda | -0.00013 | -0.00104 | -0.00682 | 0.00016 | 0.02826 | -0.00018 | 0.00027 | 0.00049 | -6e-05 | -3e-05 | 0.01298 | -0.00455 | -0.00464 | -0.00073 | -0.00614 | 0.00601 | 0.00028 | 0.00391 | -6e-05 | -0.04296 | -0.01974 | -0.00337 | -3e-05 | 0.03675 | 0.0511 | -0.00213 | 0.0919
[RO-RO] [OPP] OHL 400 kV Gura Ialomitei - Bucuresti Sud | N-1 OHL 400 kV Cernavoda - Pelicanu | 0.00148 | -0.00137 | -0.00844 | 0.00021 | 0.04149 | -0.00023 | 0.00032 | 0.00064 | -8e-05 | -4e-05 | 0.02004 | -0.00556 | -0.00621 | -0.00094 | -0.00707 | 0.01031 | 0.00036 | 0.00511 | -8e-05 | -0.05865 | -0.0258 | -0.00434 | -0.00014 | 0.05327 | 0.06793 | -0.00119 | 0.1224
[RO-RO] [OPP] OHL 400 kV Gura Ialomitei - Bucuresti Sud | N-1 OHL 400 kV Gutinas – Smardan | 0.00307 | -0.00123 | -0.00612 | 0.00017 | 0.03688 | -0.00019 | 0.00017 | 0.00053 | -6e-05 | -3e-05 | 0.01887 | -0.00406 | -0.00569 | -0.00077 | -0.00434 | 0.01078 | 0.0003 | 0.00446 | -6e-05 | -0.05074 | -0.01942 | -0.00356 | -0.00047 | 0.04661 | 0.06387 | 0.00105 | 0.11618
[RO-RO] [OPP] OHL 400 kV Gura Ialomitei - Bucuresti Sud | N-1 OHL 400 kV Brasov – Gutinas | 0.00078 | -0.00126 | -0.0074 | 0.00019 | 0.03368 | -0.00021 | 0.00026 | 0.00058 | -7e-05 | -4e-05 | 0.01604 | -0.00497 | -0.00577 | -0.00085 | -0.00624 | 0.00799 | 0.00032 | 0.00468 | -7e-05 | -0.04687 | -0.02139 | -0.0039 | -0.00024 | 0.04357 | 0.0635 | -0.0014 | 0.11471
[RO-RO] [OPP] OHL 400 kV Gutinas - Smardan | BC | 0.01553 | -0.00084 | 0.00382 | 4e-05 | 0.04054 | -6e-05 | -0.00051 | 0.00016 | -1e-05 | -1e-05 | 0.02797 | 0.00269 | -0.00454 | -0.00011 | 0.00901 | 0.02287 | 8e-05 | 0.00228 | -1e-05 | -0.03425 | 0.00235 | -0.00067 | -0.00204 | 0.04618 | 0.05543 | 0.01549 | 0.1057
[RO-RO] [OPP] OHL 400 kV Gutinas - Smardan | N-1 OHL 400 kV Isaccea - Tulcea Vest | 0.0146 | -0.00088 | 0.00327 | 5e-05 | 0.0391 | -7e-05 | -0.00048 | 0.00018 | -2e-05 | -1e-05 | 0.02676 | 0.00228 | -0.0047 | -0.00015 | 0.00824 | 0.02173 | 0.0001 | 0.00247 | -2e-05 | -0.03501 | 0.00159 | -0.00085 | -0.002 | 0.04469 | 0.0575 | 0.01451 | 0.10935
[RO-RO] [OPP] OHL 400 kV Gutinas - Smardan | N-1 OHL 400 kV Lacu Sarat - Gura Ialomitei | 0.01214 | -0.00097 | 0.00177 | 8e-05 | 0.03567 | -9e-05 | -0.0004 | 0.00025 | -3e-05 | -1e-05 | 0.02374 | 0.00119 | -0.00504 | -0.00026 | 0.00613 | 0.0188 | 0.00013 | 0.00293 | -3e-05 | -0.03681 | -0.00069 | -0.00134 | -0.00186 | 0.04127 | 0.06186 | 0.0119 | 0.11685
[RO-RO] [OPP] OHL 400 kV Gutinas - Smardan | N-1 OHL 400 kV Tulcea Vest - Tariverde | 0.0146 | -0.00088 | 0.00327 | 5e-05 | 0.0391 | -7e-05 | -0.00048 | 0.00018 | -2e-05 | -1e-05 | 0.02676 | 0.00228 | -0.0047 | -0.00015 | 0.00824 | 0.02173 | 0.0001 | 0.00247 | -2e-05 | -0.03501 | 0.00159 | -0.00085 | -0.002 | 0.04469 | 0.0575 | 0.01451 | 0.10935
[RO-RO] [OPP] OHL 400 kV Gutinas - Smardan | N-1 OHL 400 kV Tariverde - Constanta Nord | 0.0146 | -0.00088 | 0.00327 | 5e-05 | 0.0391 | -7e-05 | -0.00048 | 0.00018 | -2e-05 | -1e-05 | 0.02676 | 0.00228 | -0.0047 | -0.00015 | 0.00824 | 0.02173 | 0.0001 | 0.00247 | -2e-05 | -0.03501 | 0.00159 | -0.00085 | -0.002 | 0.04469 | 0.0575 | 0.01451 | 0.10935
[RO-RO] [OPP] OHL 400 kV Gutinas - Smardan | N-1 OHL 400 kV Constanta Nord- Cernavoda | 0.0149 | -0.00087 | 0.00343 | 5e-05 | 0.03963 | -6e-05 | -0.00049 | 0.00017 | -2e-05 | -1e-05 | 0.02718 | 0.0024 | -0.00466 | -0.00014 | 0.00847 | 0.02211 | 9e-05 | 0.00242 | -2e-05 | -0.03488 | 0.00179 | -0.0008 | -0.00201 | 0.04526 | 0.05697 | 0.01483 | 0.10843
[RO-RO] [OPP] OHL 400 kV Gutinas - Smardan | N-1 OHL 400 kV Cernavoda - Pelicanu | 0.01601 | -0.00092 | 0.00344 | 6e-05 | 0.04405 | -7e-05 | -0.0005 | 0.00019 | -2e-05 | -1e-05 | 0.02987 | 0.00245 | -0.00493 | -0.00016 | 0.00882 | 0.02406 | 0.0001 | 0.00258 | -2e-05 | -0.03826 | 0.00083 | -0.00091 | -0.00207 | 0.05054 | 0.05964 | 0.0158 | 0.11334
[RO-RO] [OPP] OHL 400 kV Gutinas - Smardan | N-1 OHL 400 kV Gura Ialomitei - Bucuresti Sud | 0.01547 | -0.001 | 0.0027 | 7e-05 | 0.04506 | -9e-05 | -0.00046 | 0.00024 | -2e-05 | -1e-05 | 0.03002 | 0.00194 | -0.0053 | -0.00023 | 0.00799 | 0.0238 | 0.00013 | 0.00292 | -2e-05 | -0.04123 | -0.00087 | -0.00122 | -0.00204 | 0.05207 | 0.06377 | 0.01511 | 0.12071
[RO-RO] [OPP] OHL 400 kV Gutinas - Smardan | N-1 OHL 400 kV Bucuresti Sud - Domnesti | 0.01696 | -0.00091 | 0.00403 | 5e-05 | 0.045 | -6e-05 | -0.00054 | 0.00017 | -2e-05 | -1e-05 | 0.03088 | 0.00286 | -0.00493 | -0.00012 | 0.00968 | 0.02514 | 9e-05 | 0.00249 | -2e-05 | -0.04043 | 0.00195 | -0.00076 | -0.00217 | 0.05132 | 0.05965 | 0.01685 | 0.11364
[RO-RO] [OPP] OHL 400 kV Gutinas - Smardan | N-1 OHL 400 kV Brasov – Gutinas | 0.01237 | -0.00023 | 0.00503 | -2e-05 | 0.02464 | 2e-05 | -0.00046 | -6e-05 | 1e-05 | 1e-05 | 0.01874 | 0.00357 | -0.00153 | 0.00018 | 0.00877 | 0.01664 | -4e-05 | 0.00027 | 1e-05 | -0.02405 | 0.00637 | 0.00068 | -0.00145 | 0.0264 | 0.0226 | 0.01281 | 0.04522
[RO-RO] [OPP] OHL 400 kV Gutinas - Smardan | N-1 TIE 400 kV Isaccea - Vulcanesti | 0.03717 | 0.00041 | 0.01738 | -0.0002 | 0.07182 | 0.0002 | -0.00115 | -0.00057 | 8e-05 | 4e-05 | 0.05497 | 0.01277 | 0.00033 | 0.00104 | 0.02751 | 0.0487 | -0.00033 | -0.00303 | 8e-05 | -0.00881 | 0.02104 | 0.00431 | -0.00266 | 0.07782 | -0.00868 | 0.03819 | -0.00882
[RO-RO] [OPP] OHL 400 kV Smardan - Isaccea c1 | BC | 0 | 0 | 0 |  | 0 | 0 | 0 |  | 0 | 0 | 0 | 0 |  |  | 0 | 0 | 0 |  | 0 | 0 | 0 | 0 | 0 | 0 | 0 | 0 | 0
[RO-RO] [OPP] OHL 400 kV Smardan - Isaccea c1 | N-1 OHL 400 kV Lacu Sarat - Isaccea | 0 | 0 | 0 |  | 0 | 0 | 0 |  | 0 | 0 | 0 | 0 |  |  | 0 | 0 | 0 |  | 0 | 0 | 0 | 0 | 0 | 0 | 0 | 0 | 0
[RO-RO] [OPP] OHL 400 kV Smardan - Isaccea c2 | BC | -0.00039 | -0.00115 | -0.00454 | 0.00015 | 0.0137 | -0.00017 | 2e-05 | 0.00047 | -6e-05 | -3e-05 | 0.00623 | -0.00339 | -0.00529 | -0.00065 | -0.0036 | 0.00285 | 0.00026 | 0.0041 | -5e-05 | -0.03731 | -0.00938 | -0.00297 | -0.0009 | 0.01794 | 0.06588 | -0.00115 | 0.12158
[RO-RO] [OPP] OHL 400 kV Smardan - Isaccea c2 | N-1 OHL 400 kV Lacu Sarat - Isaccea | -0.00537 | -0.00177 | -0.00917 | 0.00025 | 0.01197 | -0.00028 | 0.00019 | 0.00077 | -9e-05 | -5e-05 | 0.00258 | -0.0068 | -0.00798 | -0.00111 | -0.00907 | -0.00186 | 0.00043 | 0.00655 | -9e-05 | -0.05544 | -0.01725 | -0.00503 | -0.00097 | 0.01776 | 0.09962 | -0.00669 | 0.18283
[RO-RO] [OPP] OHL 400 kV Cernavoda - Gura Ialomitei c1 | N-1 OHL 400 kV Cernavoda - Pelicanu | 0.01388 | -0.00017 | 0.00356 | -2e-05 | 0.04026 | 1e-05 | -0.00027 | -4e-05 | 1e-05 | 0 | 0.0267 | 0.00291 | -0.00129 | 0.00011 | 0.0075 | 0.02104 | -2e-05 | 0.00015 | 1e-05 | -0.02045 | -0.00161 | 0.00036 | -0.00077 | 0.04651 | 0.0103 | 0.01325 | 0.02024
[RO-RO] [OPP] OHL 400 kV Bucuresti Sud - Domnesti | BC | 0.01218 | -0.00062 | 0.00175 | 4e-05 | 0.03813 | -5e-05 | -0.00027 | 0.00014 | -1e-05 | -1e-05 | 0.02485 | 0.00145 | -0.00336 | -0.00014 | 0.00571 | 0.01938 | 8e-05 | 0.00175 | -1e-05 | -0.05287 | -0.00345 | -0.00079 | -0.00114 | 0.04394 | 0.03614 | 0.01161 | 0.06792
[RO-RO] [OPP] OHL 400 kV Bucuresti Sud - Domnesti | N-1 OHL 400 kV Gutinas – Smardan | 0.0159 | -0.00082 | 0.00267 | 5e-05 | 0.04784 | -7e-05 | -0.00039 | 0.00018 | -2e-05 | -1e-05 | 0.03155 | 0.00209 | -0.00445 | -0.00017 | 0.00787 | 0.02486 | 0.0001 | 0.0023 | -2e-05 | -0.06107 | -0.00289 | -0.00095 | -0.00163 | 0.055 | 0.0494 | 0.01532 | 0.09322
[RO-RO] [OPP] OHL 400 kV Portile de Fier - Urechesti | BC | -0.0002 | -0.00162 | -0.02529 | 0.00039 | 0.08079 | -0.00042 | 0.00169 | 0.00116 | -0.00015 | -8e-05 | 0.03935 | -0.01507 | -0.00593 | -0.00193 | -0.02443 | 0.02747 | 0.00066 | 0.00733 | -0.00015 | 0.07349 | -0.09681 | -0.00891 | 0.00372 | 0.07232 | 0.04791 | -0.0057 | 0.0748
[RO-RO] [OPP] OHL 400 kV Portile de Fier - Urechesti | N-1 OHL 400 kV Domnesti-Urechesti | 0.00329 | -0.00136 | -0.02158 | 0.00033 | 0.07857 | -0.00035 | 0.00147 | 0.00098 | -0.00013 | -6e-05 | 0.04035 | -0.01256 | -0.00496 | -0.00164 | -0.01988 | 0.02996 | 0.00056 | 0.00617 | -0.00013 | 0.07289 | -0.08791 | -0.00763 | 0.00331 | 0.0685 | 0.03791 | -0.00146 | 0.05801
[RO-RO] [OPP] OHL 220 kV Portile de Fier-Resita c1 | N-1 TIE 400 kV Resita-Pancevo c2 | -0.01489 | 0.00013 | -0.00633 | 4e-05 | -0.02028 | -4e-05 | 0.00043 | 0.00012 | -2e-05 | -1e-05 | -0.01861 | -0.00452 | 0.00162 | -0.00026 | -0.0112 | -0.01867 | 7e-05 | 0.0003 | -2e-05 | -0.03389 | -0.01492 | -0.00101 | 0.00109 | -0.0196 | -0.0049 | -0.01674 | -0.01011
[RO-RO] [OPP] OHL 220 kV Portile de Fier-Resita c2 | N-1 TIE 400 kV Resita-Pancevo c2 | -0.01489 | 0.00013 | -0.00633 | 4e-05 | -0.02028 | -4e-05 | 0.00043 | 0.00012 | -2e-05 | -1e-05 | -0.01861 | -0.00452 | 0.00162 | -0.00026 | -0.0112 | -0.01867 | 7e-05 | 0.0003 | -2e-05 | -0.03389 | -0.01492 | -0.00101 | 0.00109 | -0.0196 | -0.0049 | -0.01674 | -0.01011
[RO-RO] [OPP] OHL 220 kV Resita-Timisoara c1 | N-1 TIE 400 kV Resita-Pancevo c2 | -0.02912 | -1e-05 | -0.01893 | 0.00017 | -0.03054 | -0.00017 | 0.00131 | 0.00048 | -7e-05 | -3e-05 | -0.03111 | -0.01258 | 0.00265 | -0.00096 | -0.02777 | -0.032 | 0.00028 | 0.002 | -7e-05 | -0.02888 | -0.03889 | -0.00402 | 0.00326 | -0.02996 | -0.00328 | -0.03197 | -0.01104
[RO-RO] [OPP] OHL 220 kV Resita-Timisoara c2 | N-1 TIE 400 kV Resita-Pancevo c2 | -0.02912 | -1e-05 | -0.01893 | 0.00017 | -0.03054 | -0.00017 | 0.00131 | 0.00048 | -7e-05 | -3e-05 | -0.03111 | -0.01258 | 0.00265 | -0.00096 | -0.02777 | -0.032 | 0.00028 | 0.002 | -7e-05 | -0.02888 | -0.03889 | -0.00402 | 0.00326 | -0.02996 | -0.00328 | -0.03197 | -0.01104
[RO-RO] [OPP] OHL 220 kV Arad-Timisoara | N-1 TIE 400 kV Resita-Pancevo c2 | 0.03205 | -0.00022 | 0.01893 | -0.00015 | 0.03788 | 0.00014 | -0.00131 | -0.00041 | 6e-05 | 3e-05 | 0.03641 | 0.0126 | -0.00418 | 0.00086 | 0.02901 | 0.03679 | -0.00024 | -0.00135 | 6e-05 | 0.0429 | 0.03835 | 0.00351 | -0.00328 | 0.03702 | 0.00813 | 0.03509 | 0.0183
[RO-RO] [OPP] OHL 220 kV Arad-Calea Aradului | N-1 TIE 400 kV Resita-Pancevo c2 | 0.02261 | -0.00016 | 0.01336 | -0.00011 | 0.02673 | 0.0001 | -0.00092 | -0.00029 | 4e-05 | 2e-05 | 0.02569 | 0.00889 | -0.00295 | 0.00061 | 0.02047 | 0.02596 | -0.00017 | -0.00095 | 4e-05 | 0.03027 | 0.02706 | 0.00248 | -0.00232 | 0.02612 | 0.00574 | 0.02476 | 0.01291
[RO-RO] [OPP] OHL 220 kV CaleaAradului-Sacalaz | N-1 TIE 400 kV Resita-Pancevo c2 | 0.02261 | -0.00016 | 0.01336 | -0.00011 | 0.02673 | 0.0001 | -0.00092 | -0.00029 | 4e-05 | 2e-05 | 0.02569 | 0.00889 | -0.00295 | 0.00061 | 0.02047 | 0.02596 | -0.00017 | -0.00095 | 4e-05 | 0.03027 | 0.02706 | 0.00248 | -0.00232 | 0.02612 | 0.00574 | 0.02476 | 0.01291
[RO-RO] [OPP] OHL 220 kV Sacalaz-Timisoara | N-1 TIE 400 kV Resita-Pancevo c2 | 0.01924 | -0.00013 | 0.01136 | -9e-05 | 0.02274 | 9e-05 | -0.00078 | -0.00024 | 4e-05 | 2e-05 | 0.02185 | 0.00757 | -0.00251 | 0.00052 | 0.01741 | 0.02208 | -0.00015 | -0.00081 | 4e-05 | 0.02575 | 0.02302 | 0.00211 | -0.00197 | 0.02222 | 0.00488 | 0.02106 | 0.01098
[RO-RO] [OPP] OHL 220 kV Mintia-Timisoara | N-1 TIE 400 kV Resita-Pancevo c2 | 0.00358 | 0.0004 | 0.00557 | -9e-05 | -0.00352 | 0.0001 | -0.00039 | -0.00027 | 4e-05 | 2e-05 | 0.00011 | 0.00366 | 0.00183 | 0.00045 | 0.00607 | 0.00124 | -0.00015 | -0.00171 | 3e-05 | -0.0154 | 0.01238 | 0.00204 | -0.00092 | -0.00322 | -0.00731 | 0.00409 | -0.00912
[RO-RO] [OPP] OHL 220 kV Urechesti-Targu Jiu Nord | N-1 TIE 400 kV Resita-Pancevo c2 | -0.02946 | 3e-05 | -0.01516 | 0.00013 | -0.04134 | -0.00013 | 0.00106 | 0.00037 | -5e-05 | -3e-05 | -0.03677 | -0.01057 | 0.00209 | -0.00075 | -0.02406 | -0.0363 | 0.00022 | 0.00147 | -5e-05 | -0.0228 | -0.02674 | -0.00308 | 0.00269 | -0.03963 | -0.00769 | -0.03195 | -0.01903
[RO-RO] [OPP] OHL 220 kV Paroseni-Targu Jiu Nord | N-1 TIE 400 kV Resita-Pancevo c2 | 0.02946 | -3e-05 | 0.01516 | -0.00013 | 0.04134 | 0.00013 | -0.00106 | -0.00037 | 5e-05 | 3e-05 | 0.03677 | 0.01057 | -0.00209 | 0.00075 | 0.02406 | 0.0363 | -0.00022 | -0.00147 | 5e-05 | 0.0228 | 0.02674 | 0.00308 | -0.00269 | 0.03963 | 0.00769 | 0.03195 | 0.01903
[RO-RO] [OPP] OHL 220 kV Paroseni-Baru Mare | N-1 TIE 400 kV Resita-Pancevo c2 | -0.02679 | 3e-05 | -0.01378 | 0.00012 | -0.0376 | -0.00012 | 0.00097 | 0.00034 | -5e-05 | -2e-05 | -0.03344 | -0.00961 | 0.0019 | -0.00068 | -0.02188 | -0.03302 | 0.0002 | 0.00133 | -5e-05 | -0.02074 | -0.02432 | -0.0028 | 0.00245 | -0.03604 | -0.007 | -0.02905 | -0.01731
[RO-RO] [OPP] OHL 220 kV Baru Mare-Hasdat | N-1 TIE 400 kV Resita-Pancevo c2 | -0.02946 | 3e-05 | -0.01516 | 0.00013 | -0.04134 | -0.00013 | 0.00106 | 0.00037 | -5e-05 | -3e-05 | -0.03677 | -0.01057 | 0.00209 | -0.00075 | -0.02406 | -0.0363 | 0.00022 | 0.00147 | -5e-05 | -0.0228 | -0.02674 | -0.00308 | 0.00269 | -0.03963 | -0.00769 | -0.03195 | -0.01903
[RO-RO] [OPP] OHL 220 kV Alba Iulia-Mintia | BC | 0.00853 | 0.00053 | 0.00693 | -0.00012 | 0.00778 | 0.00013 | -0.00051 | -0.00035 | 5e-05 | 2e-05 | 0.00842 | 0.00495 | 0.00274 | 0.00057 | 0.00862 | 0.00883 | -0.0002 | -0.00219 | 4e-05 | -0.04856 | 0.01133 | 0.00258 | -0.00123 | 0.00738 | -0.00528 | 0.00915 | -0.00292
[RO-RO] [OPP] OHL 220 kV Alba Iulia-Mintia | N-1 TIE 400 kV Rosiori-Mukacevo | 0.00126 | 9e-05 | 0.00165 | -2e-05 | -0.00107 | 3e-05 | -0.00011 | -7e-05 | 1e-05 | 0 | 0.00018 | 0.00108 | 0.00036 | 0.00012 | 0.00191 | 0.00066 | -4e-05 | -0.00045 | 1e-05 | -0.06047 | 0.00386 | 0.00055 | -0.00026 | -0.0013 | -0.00332 | 0.00149 | -0.00547
[RO-RO] [OPP] OHL 220 kV Alba Iulia-Mintia | N-1 OHL 400 kV Iernut-Sibiu Sud | 0.02103 | 0.00081 | 0.0143 | -0.00021 | 0.02527 | 0.00023 | -0.00105 | -0.00063 | 8e-05 | 4e-05 | 0.02386 | 0.01023 | 0.00388 | 0.00107 | 0.01921 | 0.02392 | -0.00036 | -0.00372 | 8e-05 | -0.03627 | 0.02236 | 0.00473 | -0.00262 | 0.02437 | -0.00371 | 0.02245 | 0.00554
[RO-RO] [OPP] TRA 400/220 kV AT3 Arad | N-1 TIE 400 kV Resita-Pancevo c2 | 0.04364 | -0.00039 | 0.02542 | -0.00019 | 0.05205 | 0.00018 | -0.00175 | -0.00052 | 8e-05 | 4e-05 | 0.04983 | 0.01688 | -0.0063 | 0.00111 | 0.03931 | 0.0503 | -0.00031 | -0.00155 | 8e-05 | 0.05995 | 0.05189 | 0.00451 | -0.00439 | 0.05086 | 0.01213 | 0.04782 | 0.02592
[RO-RO] [OPP] TRA 400/220 kV AT Urechesti | N-1 TIE 400 kV Resita-Pancevo c2 | -0.0231 | -9e-05 | -0.01289 | 0.00013 | -0.02874 | -0.00013 | 0.00089 | 0.00036 | -5e-05 | -3e-05 | -0.0271 | -0.00893 | 0.00113 | -0.00068 | -0.01979 | -0.02747 | 0.00021 | 0.0016 | -5e-05 | -0.02146 | -0.02433 | -0.00286 | 0.00219 | -0.02698 | -0.0014 | -0.02531 | -0.00692
[RO-RO] [OPP] TRA 400/220 kV AT1 Portile de Fier | BC | -0.01002 | 0.0001 | -0.00395 | 3e-05 | -0.01408 | -2e-05 | 0.00027 | 7e-05 | -1e-05 | -1e-05 | -0.01277 | -0.00287 | 0.00112 | -0.00016 | -0.00726 | -0.01278 | 4e-05 | 0.00013 | -1e-05 | 0.05949 | -0.00958 | -0.00058 | 0.00068 | -0.01358 | -0.0036 | -0.0113 | -0.00722
[RO-RO] [OPP] TRA 400/220 kV AT1 Portile de Fier | N-1 TIE 400 kV Portile de Fier-Djerdap | -0.00721 | 0.00015 | -0.00194 | 0 | -0.01471 | 0 | 0.00014 | 0 | 0 | 0 | -0.01131 | -0.0015 | 0.00118 | -3e-05 | -0.0043 | -0.01054 | 0 | -0.00025 | 0 | 0.05206 | -0.00136 | -6e-05 | 0.00039 | -0.01392 | -0.00539 | -0.00763 | -0.0098
[RO-RO] [OPP] TRA 400/220 kV AT1 Portile de Fier | N-1 OHL 220 kV Portile de Fier-Resita 1&2 | 0 | 0 | 0 | 0 | 0 | 0 | 0 | 0 | 0 | 0 | 0 | 0 | 0 | 0 | 0 | 0 | 0 | 0 | 0 | 0.08309 | 0 | 0 | 0 | 0 | 0 | 0 | 0
[RO-RO] [OPP] TRA 400/220 kV AT1 Portile de Fier | N-1 TRA 400/220 kV AT2 Portile de Fier | -0.01432 | 0.00014 | -0.00564 | 4e-05 | -0.02013 | -3e-05 | 0.00038 | 0.0001 | -2e-05 | -1e-05 | -0.01826 | -0.0041 | 0.00159 | -0.00022 | -0.01038 | -0.01827 | 6e-05 | 0.00019 | -2e-05 | 0.08503 | -0.01369 | -0.00083 | 0.00097 | -0.01942 | -0.00514 | -0.01616 | -0.01032
[RO-RO] [OPP] TRA 400/220 kV AT1 Portile de Fier | N-1 TRA 400/220 kV AT3 Portile de Fier | -0.01429 | 0.00014 | -0.00563 | 4e-05 | -0.02008 | -3e-05 | 0.00038 | 0.0001 | -2e-05 | -1e-05 | -0.01821 | -0.00409 | 0.00159 | -0.00022 | -0.01035 | -0.01822 | 6e-05 | 0.00019 | -2e-05 | 0.08481 | -0.01365 | -0.00083 | 0.00097 | -0.01937 | -0.00513 | -0.01611 | -0.01029
[RO-RO] [OPP] TRA 400/220 kV AT1 Portile de Fier | N-1 OHL 400 kV Portile de Fier-Urechesti | -0.01003 | 5e-05 | -0.00462 | 4e-05 | -0.01193 | -3e-05 | 0.00031 | 0.0001 | -1e-05 | -1e-05 | -0.01173 | -0.00327 | 0.00096 | -0.00021 | -0.00791 | -0.01205 | 6e-05 | 0.00033 | -1e-05 | 0.06144 | -0.01215 | -0.00082 | 0.00078 | -0.01166 | -0.00232 | -0.01145 | -0.00523
[RO-RO] [OPP] TRA 400/220 kV AT1 Portile de Fier | N-1 OHL 400 kV Slatina-Portile de Fier | -0.00999 | 7e-05 | -0.00428 | 3e-05 | -0.01292 | -3e-05 | 0.00029 | 8e-05 | -1e-05 | -1e-05 | -0.01219 | -0.00306 | 0.00102 | -0.00018 | -0.00757 | -0.01237 | 5e-05 | 0.00024 | -1e-05 | 0.0599 | -0.01085 | -0.0007 | 0.00072 | -0.0125 | -0.00282 | -0.01135 | -0.00596
[RO-RO] [OPP] TRA 400/220 kV AT2 Portile de Fier | BC | -0.01002 | 0.0001 | -0.00395 | 3e-05 | -0.01408 | -2e-05 | 0.00027 | 7e-05 | -1e-05 | -1e-05 | -0.01277 | -0.00287 | 0.00112 | -0.00016 | -0.00726 | -0.01278 | 4e-05 | 0.00013 | -1e-05 | 0.05949 | -0.00958 | -0.00058 | 0.00068 | -0.01358 | -0.0036 | -0.0113 | -0.00722
[RO-RO] [OPP] TRA 400/220 kV AT2 Portile de Fier | N-1 TIE 400 kV Portile de Fier-Djerdap | -0.00721 | 0.00015 | -0.00194 | 0 | -0.01471 | 0 | 0.00014 | 0 | 0 | 0 | -0.01131 | -0.0015 | 0.00118 | -3e-05 | -0.0043 | -0.01054 | 0 | -0.00025 | 0 | 0.05206 | -0.00136 | -6e-05 | 0.00039 | -0.01392 | -0.00539 | -0.00763 | -0.0098
[RO-RO] [OPP] TRA 400/220 kV AT2 Portile de Fier | N-1 OHL 220 kV Portile de Fier-Resita 1&2 | 0 | 0 | 0 | 0 | 0 | 0 | 0 | 0 | 0 | 0 | 0 | 0 | 0 | 0 | 0 | 0 | 0 | 0 | 0 | 0.08309 | 0 | 0 | 0 | 0 | 0 | 0 | 0
[RO-RO] [OPP] TRA 400/220 kV AT2 Portile de Fier | N-1 TRA 400/220 kV AT1 Portile de Fier | -0.01432 | 0.00014 | -0.00564 | 4e-05 | -0.02013 | -3e-05 | 0.00038 | 0.0001 | -2e-05 | -1e-05 | -0.01826 | -0.0041 | 0.00159 | -0.00022 | -0.01038 | -0.01827 | 6e-05 | 0.00019 | -2e-05 | 0.08503 | -0.01369 | -0.00083 | 0.00097 | -0.01942 | -0.00514 | -0.01616 | -0.01032
[RO-RO] [OPP] TRA 400/220 kV AT2 Portile de Fier | N-1 TRA 400/220 kV AT3 Portile de Fier | -0.01429 | 0.00014 | -0.00563 | 4e-05 | -0.02008 | -3e-05 | 0.00038 | 0.0001 | -2e-05 | -1e-05 | -0.01821 | -0.00409 | 0.00159 | -0.00022 | -0.01035 | -0.01822 | 6e-05 | 0.00019 | -2e-05 | 0.08481 | -0.01365 | -0.00083 | 0.00097 | -0.01937 | -0.00513 | -0.01611 | -0.01029
[RO-RO] [OPP] TRA 400/220 kV AT2 Portile de Fier | N-1 OHL 400 kV Portile de Fier-Urechesti | -0.01003 | 5e-05 | -0.00462 | 4e-05 | -0.01193 | -3e-05 | 0.00031 | 0.0001 | -1e-05 | -1e-05 | -0.01173 | -0.00327 | 0.00096 | -0.00021 | -0.00791 | -0.01205 | 6e-05 | 0.00033 | -1e-05 | 0.06144 | -0.01215 | -0.00082 | 0.00078 | -0.01166 | -0.00232 | -0.01145 | -0.00523
[RO-RO] [OPP] TRA 400/220 kV AT2 Portile de Fier | N-1 OHL 400 kV Slatina-Portile de Fier | -0.00999 | 7e-05 | -0.00428 | 3e-05 | -0.01292 | -3e-05 | 0.00029 | 8e-05 | -1e-05 | -1e-05 | -0.01219 | -0.00306 | 0.00102 | -0.00018 | -0.00757 | -0.01237 | 5e-05 | 0.00024 | -1e-05 | 0.0599 | -0.01085 | -0.0007 | 0.00072 | -0.0125 | -0.00282 | -0.01135 | -0.00596
[RO-RO] [OPP] TRA 400/220 kV AT3 Portile de Fier | BC | -0.00996 | 0.0001 | -0.00392 | 3e-05 | -0.01399 | -2e-05 | 0.00027 | 7e-05 | -1e-05 | -1e-05 | -0.01269 | -0.00285 | 0.00111 | -0.00016 | -0.00721 | -0.0127 | 4e-05 | 0.00013 | -1e-05 | 0.05912 | -0.00952 | -0.00058 | 0.00068 | -0.0135 | -0.00357 | -0.01123 | -0.00717
[RO-RO] [OPP] TRA 400/220 kV AT3 Portile de Fier | N-1 TIE 400 kV Portile de Fier-Djerdap | -0.00716 | 0.00015 | -0.00193 | 0 | -0.01462 | 0 | 0.00014 | 0 | 0 | 0 | -0.01123 | -0.00149 | 0.00117 | -3e-05 | -0.00427 | -0.01048 | 0 | -0.00024 | 0 | 0.05173 | -0.00136 | -6e-05 | 0.00038 | -0.01383 | -0.00536 | -0.00758 | -0.00974
[RO-RO] [OPP] TRA 400/220 kV AT3 Portile de Fier | N-1 OHL 220 kV Portile de Fier-Resita 1&2 | 0 | 0 | 0 | 0 | 0 | 0 | 0 | 0 | 0 | 0 | 0 | 0 | 0 | 0 | 0 | 0 | 0 | 0 | 0 | 0.08257 | 0 | 0 | 0 | 0 | 0 | 0 | 0
[RO-RO] [OPP] TRA 400/220 kV AT3 Portile de Fier | N-1 TRA 400/220 kV AT1 Portile de Fier | -0.01424 | 0.00014 | -0.00561 | 4e-05 | -0.02 | -3e-05 | 0.00038 | 0.0001 | -2e-05 | -1e-05 | -0.01815 | -0.00407 | 0.00158 | -0.00022 | -0.01031 | -0.01816 | 6e-05 | 0.00019 | -2e-05 | 0.0845 | -0.01361 | -0.00083 | 0.00097 | -0.0193 | -0.00511 | -0.01606 | -0.01025
[RO-RO] [OPP] TRA 400/220 kV AT3 Portile de Fier | N-1 TRA 400/220 kV AT2 Portile de Fier | -0.01424 | 0.00014 | -0.00561 | 4e-05 | -0.02 | -3e-05 | 0.00038 | 0.0001 | -2e-05 | -1e-05 | -0.01815 | -0.00407 | 0.00158 | -0.00022 | -0.01031 | -0.01816 | 6e-05 | 0.00019 | -2e-05 | 0.0845 | -0.01361 | -0.00083 | 0.00097 | -0.0193 | -0.00511 | -0.01606 | -0.01025
[RO-RO] [OPP] TRA 400/220 kV AT3 Portile de Fier | N-1 OHL 400 kV Portile de Fier-Urechesti | -0.00996 | 5e-05 | -0.00459 | 4e-05 | -0.01186 | -3e-05 | 0.00031 | 0.0001 | -1e-05 | -1e-05 | -0.01165 | -0.00325 | 0.00095 | -0.00021 | -0.00786 | -0.01198 | 6e-05 | 0.00033 | -1e-05 | 0.06106 | -0.01208 | -0.00081 | 0.00077 | -0.01159 | -0.00231 | -0.01138 | -0.00519
[RO-RO] [OPP] TRA 400/220 kV AT3 Portile de Fier | N-1 OHL 400 kV Slatina-Portile de Fier | -0.00993 | 7e-05 | -0.00425 | 3e-05 | -0.01284 | -3e-05 | 0.00029 | 8e-05 | -1e-05 | -1e-05 | -0.01212 | -0.00305 | 0.00101 | -0.00018 | -0.00752 | -0.0123 | 5e-05 | 0.00024 | -1e-05 | 0.05953 | -0.01078 | -0.0007 | 0.00072 | -0.01243 | -0.0028 | -0.01128 | -0.00592
[RO-RO] [OPP] TRA 400/220 kV AT1 Iernut | BC | 0 | 0 | 0 |  | 0 | 0 | 0 |  | 0 | 0 | 0 | 0 |  |  | 0 | 0 | 0 |  | 0 | 0 | 0 | 0 | 0 | 0 | 0 | 0 | 0
[RO-RO] [OPP] TRA 400/220 kV AT1 Iernut | N-1 TIE 400 kV Rosiori-Mukacevo | 0 | 0 | 0 |  | 0 | 0 | 0 |  | 0 | 0 | 0 | 0 |  |  | 0 | 0 | 0 |  | 0 | 0 | 0 | 0 | 0 | 0 | 0 | 0 | 0
[RO-RO] [OPP] TRA 400/220 kV AT2 Iernut | BC | -0.00554 | -2e-05 | -0.0027 | 3e-05 | -0.00795 | -3e-05 | 0.00018 | 7e-05 | -1e-05 | -1e-05 | -0.00704 | -0.00192 | 0.00027 | -0.00014 | -0.00435 | -0.00707 | 4e-05 | 0.00034 | -1e-05 | 0.05643 | -0.00407 | -0.00058 | 0.00042 | -0.00702 | 0.00101 | -0.006 | 0.00128
[RO-RO] [OPP] TRA 400/220 kV AT2 Iernut | N-1 TIE 400 kV Rosiori-Mukacevo | -0.00552 | -2e-05 | -0.00268 | 3e-05 | -0.00793 | -3e-05 | 0.00018 | 7e-05 | -1e-05 | -1e-05 | -0.00702 | -0.00191 | 0.00028 | -0.00014 | -0.00432 | -0.00704 | 4e-05 | 0.00034 | -1e-05 | 0.05647 | -0.00405 | -0.00057 | 0.00042 | -0.00699 | 0.001 | -0.00597 | 0.00129
[RO-RO] [OPP] TRA 400/220 kV AT Rosiori | BC | 0.02727 | 0.00097 | 0.01761 | -0.00026 | 0.03612 | 0.00028 | -0.00132 | -0.00077 | 0.0001 | 5e-05 | 0.03253 | 0.0127 | 0.00475 | 0.00131 | 0.02403 | 0.03191 | -0.00044 | -0.00446 | 0.0001 | 0.07271 | 0.02615 | 0.00577 | -0.00334 | 0.03553 | 0.00077 | 0.02891 | 0.01766
[RO-RO] [OPP] TRA 400/220 kV AT Rosiori | N-1 OHL 400 kV Iernut-Sibiu Sud | 0.02428 | 0.0009 | 0.01585 | -0.00024 | 0.03194 | 0.00025 | -0.00119 | -0.0007 | 9e-05 | 5e-05 | 0.02884 | 0.01144 | 0.00447 | 0.00119 | 0.0215 | 0.0283 | -0.0004 | -0.00409 | 9e-05 | 0.06977 | 0.02352 | 0.00526 | -0.00301 | 0.03147 | 0.00039 | 0.02573 | 0.01564

## 2030
PTDF report
Generated at: | 05/06/2026 22:10:00
Business day: | 2026-06-07
Horizon: | 2DA
Timestamp | 20:30
Border & direction: | South-Romania Exporting
Margin satisfied | True
Process | Adjustment
CNE Name | CO Name | AL | AT | BA | BE | BG | CH | CZ | DE | ES | FR | GR | HR | HU | IT | ME | MK | NL | PL | PT | RO | RS | SI | SK | TR | UA | XK | MD
[GR-BG] [DIR] TIE 400 kV Lagadas - Blagoevgrad | N-1 TIE 400 kV Arachthos - Galatina | -0.07193 | -0.00015 | -0.01656 | 0.00017 | 0.03573 | -0.00017 | 0.00104 | 0.00046 | -7e-05 | -4e-05 | -0.16439 | -0.01465 | 0.00117 | -0.0009 | -0.031 | -0.09216 | 0.00028 | 0.00233 | -7e-05 | 0.02315 | 0.00459 | -0.00335 | 0.00219 | -0.04353 | 0.00997 | -0.04531 | 0.01409
[GR-MK] [DIR] TIE 400 kV Meliti - Bitola | N-1 TIE 400 kV Arachthos - Galatina | -0.0354 | 0.00023 | 0.00214 | -3e-05 | -0.0286 | 4e-05 | -8e-05 | -9e-05 | 1e-05 | 1e-05 | -0.21191 | -0.00032 | 0.00114 | 0.00014 | 0.00696 | 0.25082 | -6e-05 | -0.00073 | 1e-05 | -0.00395 | 0.00748 | 0.0008 | -0.00015 | -0.07104 | -0.00708 | 0.05275 | -0.01188
[GR-MK] [DIR] TIE 400 kV Thessaloniki - Dubrovo | N-1 TIE 400 kV Arachthos - Galatina | -0.01991 | 0.00026 | 0.00361 | -5e-05 | -0.03478 | 6e-05 | -0.00018 | -0.00014 | 2e-05 | 1e-05 | -0.15301 | 0.00124 | 0.00109 | 0.00024 | 0.00744 | 0.08642 | -8e-05 | -0.00101 | 2e-05 | -0.00518 | 0.00749 | 0.00115 | -0.00035 | -0.08901 | -0.00884 | 0.03611 | -0.0147
[GR-AL] [DIR] TIE 400 kV Kardia - Zemblak | N-1 TIE 400 kV Arachthos - Galatina | 0.19922 | 0.00036 | 0.03723 | -0.00039 | -0.08829 | 0.0004 | -0.00236 | -0.00106 | 0.00016 | 8e-05 | -0.19982 | 0.03499 | -0.00268 | 0.00209 | 0.06247 | -0.11067 | -0.00064 | -0.00549 | 0.00015 | -0.04139 | -0.01211 | 0.00767 | -0.00486 | -0.11262 | -0.02754 | 0.02826 | -0.04136
[GR-TR] [DIR] TIE 400 kV Nea Santa - Babaeski | N-1 TIE 400 kV Arachthos - Galatina | -0.03822 | -0.00029 | -0.01165 | 0.00013 | 0.04986 | -0.00014 | 0.0007 | 0.00037 | -5e-05 | -3e-05 | -0.1 | -0.0095 | -0.00024 | -0.00069 | -0.02021 | -0.05186 | 0.00022 | 0.00213 | -5e-05 | 0.01206 | -0.00283 | -0.00274 | 0.00141 | 0.38679 | 0.01441 | -0.02984 | 0.02313
[GR-BG] [OPP] TIE 400 kV Lagadas - Blagoevgrad | N-1 TIE 400 kV Arachthos - Galatina | 0.07193 | 0.00015 | 0.01656 | -0.00017 | -0.03573 | 0.00017 | -0.00104 | -0.00046 | 7e-05 | 4e-05 | 0.16439 | 0.01465 | -0.00117 | 0.0009 | 0.031 | 0.09216 | -0.00028 | -0.00233 | 7e-05 | -0.02315 | -0.00459 | 0.00335 | -0.00219 | 0.04353 | -0.00997 | 0.04531 | -0.01409
[GR-MK] [OPP] TIE 400 kV Meliti - Bitola | N-1 TIE 400 kV Arachthos - Galatina | 0.0354 | -0.00023 | -0.00214 | 3e-05 | 0.0286 | -4e-05 | 8e-05 | 9e-05 | -1e-05 | -1e-05 | 0.21191 | 0.00032 | -0.00114 | -0.00014 | -0.00696 | -0.25082 | 6e-05 | 0.00073 | -1e-05 | 0.00395 | -0.00748 | -0.0008 | 0.00015 | 0.07104 | 0.00708 | -0.05275 | 0.01188
[GR-MK] [OPP] TIE 400 kV Thessaloniki - Dubrovo | N-1 TIE 400 kV Arachthos - Galatina | 0.01991 | -0.00026 | -0.00361 | 5e-05 | 0.03478 | -6e-05 | 0.00018 | 0.00014 | -2e-05 | -1e-05 | 0.15301 | -0.00124 | -0.00109 | -0.00024 | -0.00744 | -0.08642 | 8e-05 | 0.00101 | -2e-05 | 0.00518 | -0.00749 | -0.00115 | 0.00035 | 0.08901 | 0.00884 | -0.03611 | 0.0147
[GR-AL] [OPP] TIE 400 kV Kardia - Zemblak | N-1 TIE 400 kV Arachthos - Galatina | -0.19922 | -0.00036 | -0.03723 | 0.00039 | 0.08829 | -0.0004 | 0.00236 | 0.00106 | -0.00016 | -8e-05 | 0.19982 | -0.03499 | 0.00268 | -0.00209 | -0.06247 | 0.11067 | 0.00064 | 0.00549 | -0.00015 | 0.04139 | 0.01211 | -0.00767 | 0.00486 | 0.11262 | 0.02754 | -0.02826 | 0.04136
[GR-TR] [OPP] TIE 400 kV Nea Santa - Babaeski | N-1 TIE 400 kV Arachthos - Galatina | 0.03822 | 0.00029 | 0.01165 | -0.00013 | -0.04986 | 0.00014 | -0.0007 | -0.00037 | 5e-05 | 3e-05 | 0.1 | 0.0095 | 0.00024 | 0.00069 | 0.02021 | 0.05186 | -0.00022 | -0.00213 | 5e-05 | -0.01206 | 0.00283 | 0.00274 | -0.00141 | -0.38679 | -0.01441 | 0.02984 | -0.02313
[GR-BG] [DIR] TIE 400 kV Nea Santa - Maritsa Iztok | N-1 TIE 400 kV Arachthos - Galatina | -0.0561 | -0.00042 | -0.01697 | 0.00019 | 0.07125 | -0.0002 | 0.00102 | 0.00053 | -8e-05 | -4e-05 | -0.14792 | -0.01387 | -0.00031 | -0.001 | -0.0295 | -0.07611 | 0.00032 | 0.00309 | -8e-05 | 0.01775 | -0.00389 | -0.00398 | 0.00206 | -0.064 | 0.02069 | -0.04357 | 0.03314
[GR-BG] [OPP] TIE 400 kV Nea Santa - Maritsa Iztok | N-1 TIE 400 kV Arachthos - Galatina | 0.0561 | 0.00042 | 0.01697 | -0.00019 | -0.07125 | 0.0002 | -0.00102 | -0.00053 | 8e-05 | 4e-05 | 0.14792 | 0.01387 | 0.00031 | 0.001 | 0.0295 | 0.07611 | -0.00032 | -0.00309 | 8e-05 | -0.01775 | 0.00389 | 0.00398 | -0.00206 | 0.064 | -0.02069 | 0.04357 | -0.03314
[BG-RO] [DIR] TIE 400 kV TINTARENI-KOZLODUI 2 | BC | -0.07483 | -0.00016 | -0.02607 | 0.00025 | -0.14465 | -0.00025 | 0.00165 | 0.00066 | -0.0001 | -5e-05 | -0.11306 | -0.02007 | 0.00191 | -0.00132 | -0.0475 | -0.1086 | 0.0004 | 0.00314 | -0.0001 | 0.06565 | -0.00101 | -0.00516 | 0.00381 | -0.12237 | 0.00243 | -0.07822 | -0.00328
[BG-RO] [DIR] TIE 400 kV TINTARENI-KOZLODUI 2 | N-1 TIE 400 kV TINTARENI-KOZLODUI 1 | -0.12101 | -0.00026 | -0.04216 | 0.0004 | -0.23392 | -0.00041 | 0.00266 | 0.00107 | -0.00016 | -8e-05 | -0.18283 | -0.03245 | 0.00309 | -0.00214 | -0.07682 | -0.17561 | 0.00065 | 0.00508 | -0.00016 | 0.10616 | -0.00163 | -0.00834 | 0.00616 | -0.19789 | 0.00394 | -0.12649 | -0.0053
[BG-RO] [DIR] TIE 400 kV TINTARENI-KOZLODUI 2 | N-1 TIE 400 kV PORTILE DE FIER - DJERDAP | -0.08429 | -0.00035 | -0.033 | 0.00033 | -0.1426 | -0.00033 | 0.00208 | 0.00088 | -0.00013 | -7e-05 | -0.118 | -0.02465 | 0.0016 | -0.00173 | -0.0574 | -0.11621 | 0.00054 | 0.00439 | -0.00013 | 0.09066 | -0.03368 | -0.00691 | 0.0048 | -0.12126 | 0.00843 | -0.09056 | 0.00529
[BG-RO] [DIR] TIE 400 kV TINTARENI-KOZLODUI 2 | N-1 TIE 400 kV MEDGIDIA SUD - VARNA | -0.08038 | -0.00028 | -0.0286 | 0.00028 | -0.15634 | -0.00029 | 0.00179 | 0.00076 | -0.00011 | -6e-05 | -0.12174 | -0.02195 | 0.00156 | -0.00149 | -0.05144 | -0.11604 | 0.00046 | 0.00375 | -0.00011 | 0.06663 | -0.00325 | -0.00586 | 0.00407 | -0.13538 | 0.00782 | -0.08381 | 0.0058
[BG-RO] [DIR] TIE 400 kV TINTARENI-KOZLODUI 2 | N-1 TIE 400 kV MEDGIDIA SUD - DOBRUDJA | -0.08008 | -0.00027 | -0.02846 | 0.00028 | -0.15576 | -0.00028 | 0.00178 | 0.00075 | -0.00011 | -6e-05 | -0.12128 | -0.02185 | 0.00158 | -0.00148 | -0.05123 | -0.11565 | 0.00046 | 0.00372 | -0.00011 | 0.06658 | -0.00314 | -0.00582 | 0.00406 | -0.13469 | 0.00753 | -0.08351 | 0.00532
[BG-RO] [DIR] TIE 400 kV TINTARENI-KOZLODUI 1 | BC | -0.07483 | -0.00016 | -0.02607 | 0.00025 | -0.14465 | -0.00025 | 0.00165 | 0.00066 | -0.0001 | -5e-05 | -0.11306 | -0.02007 | 0.00191 | -0.00132 | -0.0475 | -0.1086 | 0.0004 | 0.00314 | -0.0001 | 0.06565 | -0.00101 | -0.00516 | 0.00381 | -0.12237 | 0.00243 | -0.07822 | -0.00328
[BG-RO] [DIR] TIE 400 kV TINTARENI-KOZLODUI 1 | N-1 TIE 400 kV TINTARENI-KOZLODUI 2 | -0.12101 | -0.00026 | -0.04216 | 0.0004 | -0.23392 | -0.00041 | 0.00266 | 0.00107 | -0.00016 | -8e-05 | -0.18283 | -0.03245 | 0.00309 | -0.00214 | -0.07682 | -0.17561 | 0.00065 | 0.00508 | -0.00016 | 0.10616 | -0.00163 | -0.00834 | 0.00616 | -0.19789 | 0.00394 | -0.12649 | -0.0053
[BG-RO] [DIR] TIE 400 kV TINTARENI-KOZLODUI 1 | N-1 TIE 400 kV PORTILE DE FIER - DJERDAP | -0.08429 | -0.00035 | -0.033 | 0.00033 | -0.1426 | -0.00033 | 0.00208 | 0.00088 | -0.00013 | -7e-05 | -0.118 | -0.02465 | 0.0016 | -0.00173 | -0.0574 | -0.11621 | 0.00054 | 0.00439 | -0.00013 | 0.09066 | -0.03368 | -0.00691 | 0.0048 | -0.12126 | 0.00843 | -0.09056 | 0.00529
[BG-RO] [DIR] TIE 400 kV TINTARENI-KOZLODUI 1 | N-1 TIE 400 kV MEDGIDIA SUD - VARNA | -0.08038 | -0.00028 | -0.0286 | 0.00028 | -0.15634 | -0.00029 | 0.00179 | 0.00076 | -0.00011 | -6e-05 | -0.12174 | -0.02195 | 0.00156 | -0.00149 | -0.05144 | -0.11604 | 0.00046 | 0.00375 | -0.00011 | 0.06663 | -0.00325 | -0.00586 | 0.00407 | -0.13538 | 0.00782 | -0.08381 | 0.0058
[BG-RO] [DIR] TIE 400 kV TINTARENI-KOZLODUI 1 | N-1 TIE 400 kV MEDGIDIA SUD - DOBRUDJA | -0.08008 | -0.00027 | -0.02846 | 0.00028 | -0.15576 | -0.00028 | 0.00178 | 0.00075 | -0.00011 | -6e-05 | -0.12128 | -0.02185 | 0.00158 | -0.00148 | -0.05123 | -0.11565 | 0.00046 | 0.00372 | -0.00011 | 0.06658 | -0.00314 | -0.00582 | 0.00406 | -0.13469 | 0.00753 | -0.08351 | 0.00532
[BG-RO] [DIR] TIE 400 kV DOBRUDJA- MEDGIDIA SUD | BC | -0.05785 | -0.00122 | -0.02632 | 0.00035 | -0.12222 | -0.00038 | 0.0015 | 0.00098 | -0.00014 | -7e-05 | -0.09054 | -0.01967 | -0.00364 | -0.00175 | -0.04099 | -0.07761 | 0.00059 | 0.00635 | -0.00013 | 0.01024 | -0.02344 | -0.00734 | 0.00274 | -0.1356 | 0.05614 | -0.0583 | 0.09464
[BG-RO] [DIR] TIE 400 kV DOBRUDJA- MEDGIDIA SUD | N-1 TIE 400 kV MEDGIDIA SUD - VARNA | -0.09941 | -0.0021 | -0.04523 | 0.00061 | -0.20977 | -0.00065 | 0.00257 | 0.00169 | -0.00024 | -0.00012 | -0.15559 | -0.03381 | -0.00625 | -0.003 | -0.07044 | -0.13336 | 0.00101 | 0.01092 | -0.00023 | 0.0176 | -0.04028 | -0.01261 | 0.00472 | -0.23307 | 0.09647 | -0.10018 | 0.16262
[BG-RO] [DIR] TIE 400 kV MEDGIDIA SUD - VARNA | BC | -0.05973 | -0.00126 | -0.02718 | 0.00036 | -0.12583 | -0.00039 | 0.00154 | 0.00101 | -0.00014 | -7e-05 | -0.0935 | -0.02031 | -0.00376 | -0.0018 | -0.04232 | -0.08013 | 0.00061 | 0.00656 | -0.00014 | 0.01057 | -0.0242 | -0.00758 | 0.00283 | -0.14009 | 0.05796 | -0.06019 | 0.0977
[BG-RO] [DIR] TIE 400 kV MEDGIDIA SUD - VARNA | N-1 TIE 400 kV MEDGIDIA SUD - DOBRUDJA | -0.10037 | -0.00212 | -0.04567 | 0.00061 | -0.21169 | -0.00065 | 0.0026 | 0.0017 | -0.00024 | -0.00013 | -0.1571 | -0.03413 | -0.00632 | -0.00303 | -0.07112 | -0.13464 | 0.00102 | 0.01102 | -0.00023 | 0.01777 | -0.04066 | -0.01273 | 0.00476 | -0.23534 | 0.0974 | -0.10115 | 0.16419
[BG-RO] [OPP] TIE 400 kV TINTARENI-KOZLODUI 2 | BC | 0.07483 | 0.00016 | 0.02607 | -0.00025 | 0.14465 | 0.00025 | -0.00165 | -0.00066 | 0.0001 | 5e-05 | 0.11306 | 0.02007 | -0.00191 | 0.00132 | 0.0475 | 0.1086 | -0.0004 | -0.00314 | 0.0001 | -0.06565 | 0.00101 | 0.00516 | -0.00381 | 0.12237 | -0.00243 | 0.07822 | 0.00328
[BG-RO] [OPP] TIE 400 kV TINTARENI-KOZLODUI 2 | N-1 TIE 400 kV TINTARENI-KOZLODUI 1 | 0.12101 | 0.00026 | 0.04216 | -0.0004 | 0.23392 | 0.00041 | -0.00266 | -0.00107 | 0.00016 | 8e-05 | 0.18283 | 0.03245 | -0.00309 | 0.00214 | 0.07682 | 0.17561 | -0.00065 | -0.00508 | 0.00016 | -0.10616 | 0.00163 | 0.00834 | -0.00616 | 0.19789 | -0.00394 | 0.12649 | 0.0053
[BG-RO] [OPP] TIE 400 kV TINTARENI-KOZLODUI 2 | N-1 TIE 400 kV PORTILE DE FIER - DJERDAP | 0.08429 | 0.00035 | 0.033 | -0.00033 | 0.1426 | 0.00033 | -0.00208 | -0.00088 | 0.00013 | 7e-05 | 0.118 | 0.02465 | -0.0016 | 0.00173 | 0.0574 | 0.11621 | -0.00054 | -0.00439 | 0.00013 | -0.09066 | 0.03368 | 0.00691 | -0.0048 | 0.12126 | -0.00843 | 0.09056 | -0.00529
[BG-RO] [OPP] TIE 400 kV TINTARENI-KOZLODUI 2 | N-1 TIE 400 kV MEDGIDIA SUD - VARNA | 0.08038 | 0.00028 | 0.0286 | -0.00028 | 0.15634 | 0.00029 | -0.00179 | -0.00076 | 0.00011 | 6e-05 | 0.12174 | 0.02195 | -0.00156 | 0.00149 | 0.05144 | 0.11604 | -0.00046 | -0.00375 | 0.00011 | -0.06663 | 0.00325 | 0.00586 | -0.00407 | 0.13538 | -0.00782 | 0.08381 | -0.0058
[BG-RO] [OPP] TIE 400 kV TINTARENI-KOZLODUI 2 | N-1 TIE 400 kV MEDGIDIA SUD - DOBRUDJA | 0.08008 | 0.00027 | 0.02846 | -0.00028 | 0.15576 | 0.00028 | -0.00178 | -0.00075 | 0.00011 | 6e-05 | 0.12128 | 0.02185 | -0.00158 | 0.00148 | 0.05123 | 0.11565 | -0.00046 | -0.00372 | 0.00011 | -0.06658 | 0.00314 | 0.00582 | -0.00406 | 0.13469 | -0.00753 | 0.08351 | -0.00532
[BG-RO] [OPP] TIE 400 kV TINTARENI-KOZLODUI 1 | BC | 0.07483 | 0.00016 | 0.02607 | -0.00025 | 0.14465 | 0.00025 | -0.00165 | -0.00066 | 0.0001 | 5e-05 | 0.11306 | 0.02007 | -0.00191 | 0.00132 | 0.0475 | 0.1086 | -0.0004 | -0.00314 | 0.0001 | -0.06565 | 0.00101 | 0.00516 | -0.00381 | 0.12237 | -0.00243 | 0.07822 | 0.00328
[BG-RO] [OPP] TIE 400 kV TINTARENI-KOZLODUI 1 | N-1 TIE 400 kV TINTARENI-KOZLODUI 2 | 0.12101 | 0.00026 | 0.04216 | -0.0004 | 0.23392 | 0.00041 | -0.00266 | -0.00107 | 0.00016 | 8e-05 | 0.18283 | 0.03245 | -0.00309 | 0.00214 | 0.07682 | 0.17561 | -0.00065 | -0.00508 | 0.00016 | -0.10616 | 0.00163 | 0.00834 | -0.00616 | 0.19789 | -0.00394 | 0.12649 | 0.0053
[BG-RO] [OPP] TIE 400 kV TINTARENI-KOZLODUI 1 | N-1 TIE 400 kV PORTILE DE FIER - DJERDAP | 0.08429 | 0.00035 | 0.033 | -0.00033 | 0.1426 | 0.00033 | -0.00208 | -0.00088 | 0.00013 | 7e-05 | 0.118 | 0.02465 | -0.0016 | 0.00173 | 0.0574 | 0.11621 | -0.00054 | -0.00439 | 0.00013 | -0.09066 | 0.03368 | 0.00691 | -0.0048 | 0.12126 | -0.00843 | 0.09056 | -0.00529
[BG-RO] [OPP] TIE 400 kV TINTARENI-KOZLODUI 1 | N-1 TIE 400 kV MEDGIDIA SUD - VARNA | 0.08038 | 0.00028 | 0.0286 | -0.00028 | 0.15634 | 0.00029 | -0.00179 | -0.00076 | 0.00011 | 6e-05 | 0.12174 | 0.02195 | -0.00156 | 0.00149 | 0.05144 | 0.11604 | -0.00046 | -0.00375 | 0.00011 | -0.06663 | 0.00325 | 0.00586 | -0.00407 | 0.13538 | -0.00782 | 0.08381 | -0.0058
[BG-RO] [OPP] TIE 400 kV TINTARENI-KOZLODUI 1 | N-1 TIE 400 kV MEDGIDIA SUD - DOBRUDJA | 0.08008 | 0.00027 | 0.02846 | -0.00028 | 0.15576 | 0.00028 | -0.00178 | -0.00075 | 0.00011 | 6e-05 | 0.12128 | 0.02185 | -0.00158 | 0.00148 | 0.05123 | 0.11565 | -0.00046 | -0.00372 | 0.00011 | -0.06658 | 0.00314 | 0.00582 | -0.00406 | 0.13469 | -0.00753 | 0.08351 | -0.00532
[BG-RO] [OPP] TIE 400 kV DOBRUDJA- MEDGIDIA SUD | BC | 0.05785 | 0.00122 | 0.02632 | -0.00035 | 0.12222 | 0.00038 | -0.0015 | -0.00098 | 0.00014 | 7e-05 | 0.09054 | 0.01967 | 0.00364 | 0.00175 | 0.04099 | 0.07761 | -0.00059 | -0.00635 | 0.00013 | -0.01024 | 0.02344 | 0.00734 | -0.00274 | 0.1356 | -0.05614 | 0.0583 | -0.09464
[BG-RO] [OPP] TIE 400 kV DOBRUDJA- MEDGIDIA SUD | N-1 TIE 400 kV MEDGIDIA SUD - VARNA | 0.09941 | 0.0021 | 0.04523 | -0.00061 | 0.20977 | 0.00065 | -0.00257 | -0.00169 | 0.00024 | 0.00012 | 0.15559 | 0.03381 | 0.00625 | 0.003 | 0.07044 | 0.13336 | -0.00101 | -0.01092 | 0.00023 | -0.0176 | 0.04028 | 0.01261 | -0.00472 | 0.23307 | -0.09647 | 0.10018 | -0.16262
[BG-RO] [OPP] TIE 400 kV MEDGIDIA SUD - VARNA | BC | 0.05973 | 0.00126 | 0.02718 | -0.00036 | 0.12583 | 0.00039 | -0.00154 | -0.00101 | 0.00014 | 7e-05 | 0.0935 | 0.02031 | 0.00376 | 0.0018 | 0.04232 | 0.08013 | -0.00061 | -0.00656 | 0.00014 | -0.01057 | 0.0242 | 0.00758 | -0.00283 | 0.14009 | -0.05796 | 0.06019 | -0.0977
[BG-RO] [OPP] TIE 400 kV MEDGIDIA SUD - VARNA | N-1 TIE 400 kV MEDGIDIA SUD - DOBRUDJA | 0.10037 | 0.00212 | 0.04567 | -0.00061 | 0.21169 | 0.00065 | -0.0026 | -0.0017 | 0.00024 | 0.00013 | 0.1571 | 0.03413 | 0.00632 | 0.00303 | 0.07112 | 0.13464 | -0.00102 | -0.01102 | 0.00023 | -0.01777 | 0.04066 | 0.01273 | -0.00476 | 0.23534 | -0.0974 | 0.10115 | -0.16419
[RO-BG] [DIR] TIE 400 kV TINTARENI-KOZLODUI 1 | BC | -0.07483 | -0.00016 | -0.02607 | 0.00025 | -0.14465 | -0.00025 | 0.00165 | 0.00066 | -0.0001 | -5e-05 | -0.11306 | -0.02007 | 0.00191 | -0.00132 | -0.0475 | -0.1086 | 0.0004 | 0.00314 | -0.0001 | 0.06565 | -0.00101 | -0.00516 | 0.00381 | -0.12237 | 0.00243 | -0.07822 | -0.00328
[RO-BG] [DIR] TIE 400 kV TINTARENI-KOZLODUI 1 | N-1 TIE 400 kV Portile de Fier-Djerdap | -0.08429 | -0.00035 | -0.033 | 0.00033 | -0.1426 | -0.00033 | 0.00208 | 0.00088 | -0.00013 | -7e-05 | -0.118 | -0.02465 | 0.0016 | -0.00173 | -0.0574 | -0.11621 | 0.00054 | 0.00439 | -0.00013 | 0.09066 | -0.03368 | -0.00691 | 0.0048 | -0.12126 | 0.00843 | -0.09056 | 0.00529
[RO-BG] [DIR] TIE 400 kV TINTARENI-KOZLODUI 1 | N-1 TIE 400 kV TINTARENI-KOZLODUI 2 | -0.12101 | -0.00026 | -0.04216 | 0.0004 | -0.23392 | -0.00041 | 0.00266 | 0.00107 | -0.00016 | -8e-05 | -0.18283 | -0.03245 | 0.00309 | -0.00214 | -0.07682 | -0.17561 | 0.00065 | 0.00508 | -0.00016 | 0.10616 | -0.00163 | -0.00834 | 0.00616 | -0.19789 | 0.00394 | -0.12649 | -0.0053
[RO-BG] [DIR] TIE 400 kV TINTARENI-KOZLODUI 1 | N-1 TIE 400 kV Isaccea - Vulcanesti | -0.0774 | -0.00031 | -0.0277 | 0.00027 | -0.14837 | -0.00028 | 0.00172 | 0.00074 | -0.00011 | -6e-05 | -0.11627 | -0.02126 | 0.00131 | -0.00146 | -0.0497 | -0.11166 | 0.00045 | 0.00376 | -0.00011 | 0.06264 | -0.00327 | -0.00575 | 0.00388 | -0.12613 | 0.01004 | -0.08091 | 0.01021
[RO-BG] [DIR] TIE 400 kV TINTARENI-KOZLODUI 1 | N-1 TIE 400 kV Resita-Pancevo c2 | -0.07474 | -0.00018 | -0.02643 | 0.00025 | -0.14398 | -0.00026 | 0.00167 | 0.00067 | -0.0001 | -5e-05 | -0.11263 | -0.02026 | 0.00186 | -0.00135 | -0.04778 | -0.10821 | 0.00041 | 0.00323 | -0.0001 | 0.06687 | -0.00132 | -0.00527 | 0.00387 | -0.12175 | 0.00284 | -0.07807 | -0.0027
[RO-BG] [DIR] TIE 400 kV TINTARENI-KOZLODUI 1 | N-1 TIE 400 kV Resita-Pancevo c1 | -0.07474 | -0.00018 | -0.02643 | 0.00025 | -0.14398 | -0.00026 | 0.00167 | 0.00067 | -0.0001 | -5e-05 | -0.11263 | -0.02026 | 0.00186 | -0.00135 | -0.04778 | -0.10821 | 0.00041 | 0.00323 | -0.0001 | 0.06687 | -0.00132 | -0.00527 | 0.00387 | -0.12175 | 0.00284 | -0.07807 | -0.0027
[RO-BG] [DIR] TIE 400 kV TINTARENI-KOZLODUI 1 | N-1 TIE 400 kV DOBRUDJA- MEDGIDIA SUD | -0.08008 | -0.00027 | -0.02846 | 0.00028 | -0.15576 | -0.00028 | 0.00178 | 0.00075 | -0.00011 | -6e-05 | -0.12128 | -0.02185 | 0.00158 | -0.00148 | -0.05123 | -0.11565 | 0.00046 | 0.00372 | -0.00011 | 0.06658 | -0.00314 | -0.00582 | 0.00406 | -0.13469 | 0.00753 | -0.08351 | 0.00532
[RO-BG] [DIR] TIE 400 kV TINTARENI-KOZLODUI 1 | N-1 TIE 400 kV MEDGIDIA SUD - VARNA | -0.08038 | -0.00028 | -0.0286 | 0.00028 | -0.15634 | -0.00029 | 0.00179 | 0.00076 | -0.00011 | -6e-05 | -0.12174 | -0.02195 | 0.00156 | -0.00149 | -0.05144 | -0.11604 | 0.00046 | 0.00375 | -0.00011 | 0.06663 | -0.00325 | -0.00586 | 0.00407 | -0.13538 | 0.00782 | -0.08381 | 0.0058
[RO-BG] [DIR] TIE 400 kV TINTARENI-KOZLODUI 1 | N-1 OHL 400 kV Sofia Zapad -Nis | -0.07059 | 6e-05 | -0.0207 | 0.00018 | -0.17591 | -0.00018 | 0.00134 | 0.00048 | -7e-05 | -4e-05 | -0.12557 | -0.01672 | 0.00255 | -0.001 | -0.03958 | -0.11459 | 0.00029 | 0.00202 | -7e-05 | 0.05594 | 0.00453 | -0.00372 | 0.00315 | -0.14668 | -0.00515 | -0.06701 | -0.01524
[RO-BG] [DIR] TIE 400 kV TINTARENI-KOZLODUI 2 | BC | -0.07483 | -0.00016 | -0.02607 | 0.00025 | -0.14465 | -0.00025 | 0.00165 | 0.00066 | -0.0001 | -5e-05 | -0.11306 | -0.02007 | 0.00191 | -0.00132 | -0.0475 | -0.1086 | 0.0004 | 0.00314 | -0.0001 | 0.06565 | -0.00101 | -0.00516 | 0.00381 | -0.12237 | 0.00243 | -0.07822 | -0.00328
[RO-BG] [DIR] TIE 400 kV TINTARENI-KOZLODUI 2 | N-1 TIE 400 kV Portile de Fier-Djerdap | -0.08429 | -0.00035 | -0.033 | 0.00033 | -0.1426 | -0.00033 | 0.00208 | 0.00088 | -0.00013 | -7e-05 | -0.118 | -0.02465 | 0.0016 | -0.00173 | -0.0574 | -0.11621 | 0.00054 | 0.00439 | -0.00013 | 0.09066 | -0.03368 | -0.00691 | 0.0048 | -0.12126 | 0.00843 | -0.09056 | 0.00529
[RO-BG] [DIR] TIE 400 kV TINTARENI-KOZLODUI 2 | N-1 TIE 400 kV TINTARENI-KOZLODUI 1 | -0.12101 | -0.00026 | -0.04216 | 0.0004 | -0.23392 | -0.00041 | 0.00266 | 0.00107 | -0.00016 | -8e-05 | -0.18283 | -0.03245 | 0.00309 | -0.00214 | -0.07682 | -0.17561 | 0.00065 | 0.00508 | -0.00016 | 0.10616 | -0.00163 | -0.00834 | 0.00616 | -0.19789 | 0.00394 | -0.12649 | -0.0053
[RO-BG] [DIR] TIE 400 kV TINTARENI-KOZLODUI 2 | N-1 TIE 400 kV Isaccea - Vulcanesti | -0.0774 | -0.00031 | -0.0277 | 0.00027 | -0.14837 | -0.00028 | 0.00172 | 0.00074 | -0.00011 | -6e-05 | -0.11627 | -0.02126 | 0.00131 | -0.00146 | -0.0497 | -0.11166 | 0.00045 | 0.00376 | -0.00011 | 0.06264 | -0.00327 | -0.00575 | 0.00388 | -0.12613 | 0.01004 | -0.08091 | 0.01021
[RO-BG] [DIR] TIE 400 kV TINTARENI-KOZLODUI 2 | N-1 TIE 400 kV Resita-Pancevo c2 | -0.07474 | -0.00018 | -0.02643 | 0.00025 | -0.14398 | -0.00026 | 0.00167 | 0.00067 | -0.0001 | -5e-05 | -0.11263 | -0.02026 | 0.00186 | -0.00135 | -0.04778 | -0.10821 | 0.00041 | 0.00323 | -0.0001 | 0.06687 | -0.00132 | -0.00527 | 0.00387 | -0.12175 | 0.00284 | -0.07807 | -0.0027
[RO-BG] [DIR] TIE 400 kV TINTARENI-KOZLODUI 2 | N-1 TIE 400 kV Resita-Pancevo c1 | -0.07474 | -0.00018 | -0.02643 | 0.00025 | -0.14398 | -0.00026 | 0.00167 | 0.00067 | -0.0001 | -5e-05 | -0.11263 | -0.02026 | 0.00186 | -0.00135 | -0.04778 | -0.10821 | 0.00041 | 0.00323 | -0.0001 | 0.06687 | -0.00132 | -0.00527 | 0.00387 | -0.12175 | 0.00284 | -0.07807 | -0.0027
[RO-BG] [DIR] TIE 400 kV TINTARENI-KOZLODUI 2 | N-1 TIE 400 kV DOBRUDJA- MEDGIDIA SUD | -0.08008 | -0.00027 | -0.02846 | 0.00028 | -0.15576 | -0.00028 | 0.00178 | 0.00075 | -0.00011 | -6e-05 | -0.12128 | -0.02185 | 0.00158 | -0.00148 | -0.05123 | -0.11565 | 0.00046 | 0.00372 | -0.00011 | 0.06658 | -0.00314 | -0.00582 | 0.00406 | -0.13469 | 0.00753 | -0.08351 | 0.00532
[RO-BG] [DIR] TIE 400 kV TINTARENI-KOZLODUI 2 | N-1 TIE 400 kV MEDGIDIA SUD - VARNA | -0.08038 | -0.00028 | -0.0286 | 0.00028 | -0.15634 | -0.00029 | 0.00179 | 0.00076 | -0.00011 | -6e-05 | -0.12174 | -0.02195 | 0.00156 | -0.00149 | -0.05144 | -0.11604 | 0.00046 | 0.00375 | -0.00011 | 0.06663 | -0.00325 | -0.00586 | 0.00407 | -0.13538 | 0.00782 | -0.08381 | 0.0058
[RO-BG] [DIR] TIE 400 kV TINTARENI-KOZLODUI 2 | N-1 OHL 400 kV Sofia Zapad -Nis | -0.07059 | 6e-05 | -0.0207 | 0.00018 | -0.17591 | -0.00018 | 0.00134 | 0.00048 | -7e-05 | -4e-05 | -0.12557 | -0.01672 | 0.00255 | -0.001 | -0.03958 | -0.11459 | 0.00029 | 0.00202 | -7e-05 | 0.05594 | 0.00453 | -0.00372 | 0.00315 | -0.14668 | -0.00515 | -0.06701 | -0.01524
[RO-RS] [DIR] TIE 400 kV Portile de Fier-Djerdap | BC | -0.06558 | -0.00135 | -0.04805 | 0.00055 | 0.01428 | -0.00058 | 0.00303 | 0.00152 | -0.00022 | -0.00012 | -0.03425 | -0.03179 | -0.00212 | -0.00283 | -0.06862 | -0.05277 | 0.00092 | 0.00861 | -0.00021 | 0.17348 | -0.22662 | -0.0122 | 0.00685 | 0.00767 | 0.04157 | -0.08557 | 0.05943
[RO-RS] [DIR] TIE 400 kV Portile de Fier-Djerdap | N-1 TIE 400 kV Arad-Sandorfalva | -0.06328 | -0.00165 | -0.04821 | 0.00059 | 0.0191 | -0.00062 | 0.00311 | 0.00162 | -0.00023 | -0.00012 | -0.03048 | -0.03207 | -0.00477 | -0.00299 | -0.0674 | -0.04922 | 0.00098 | 0.00944 | -0.00023 | 0.18096 | -0.22516 | -0.01301 | 0.0072 | 0.01233 | 0.0455 | -0.08292 | 0.06431
[RO-RS] [DIR] TIE 400 kV Portile de Fier-Djerdap | N-1 TIE 400 kV Nadab-Bekescsaba | -0.06153 | -0.00151 | -0.04591 | 0.00055 | 0.02004 | -0.00058 | 0.00284 | 0.00151 | -0.00021 | -0.00011 | -0.02917 | -0.03044 | -0.00306 | -0.00278 | -0.06524 | -0.04781 | 0.00091 | 0.00884 | -0.00021 | 0.18118 | -0.22262 | -0.01199 | 0.00623 | 0.0133 | 0.0447 | -0.08119 | 0.06395
[RO-RS] [DIR] TIE 400 kV Portile de Fier-Djerdap | N-1 TIE 400 kV Rosiori-Mukacevo | -0.05759 | -0.00086 | -0.04218 | 0.00045 | 0.024 | -0.00047 | 0.00259 | 0.00123 | -0.00018 | -9e-05 | -0.02518 | -0.02754 | 0.00063 | -0.00234 | -0.06125 | -0.04378 | 0.00074 | 0.00674 | -0.00017 | 0.1866 | -0.21826 | -0.00997 | 0.00578 | 0.01721 | 0.03941 | -0.07715 | 0.06213
[RO-RS] [DIR] TIE 400 kV Portile de Fier-Djerdap | N-1 TIE 400 kV TINTARENI-KOZLODUI 1 | -0.07569 | -0.00137 | -0.05157 | 0.00059 | -0.00525 | -0.00061 | 0.00325 | 0.00161 | -0.00023 | -0.00012 | -0.04951 | -0.0345 | -0.00186 | -0.00301 | -0.07503 | -0.06743 | 0.00097 | 0.00904 | -0.00023 | 0.18234 | -0.22676 | -0.01289 | 0.00736 | -0.00885 | 0.0419 | -0.09613 | 0.05898
[RO-RS] [DIR] TIE 400 kV Portile de Fier-Djerdap | N-1 TIE 400 kV TINTARENI-KOZLODUI 2 | -0.07569 | -0.00137 | -0.05157 | 0.00059 | -0.00525 | -0.00061 | 0.00325 | 0.00161 | -0.00023 | -0.00012 | -0.04951 | -0.0345 | -0.00186 | -0.00301 | -0.07503 | -0.06743 | 0.00097 | 0.00904 | -0.00023 | 0.18234 | -0.22676 | -0.01289 | 0.00736 | -0.00885 | 0.0419 | -0.09613 | 0.05898
[RO-RS] [DIR] TIE 400 kV Portile de Fier-Djerdap | N-1 TIE 400 kV Isaccea - Vulcanesti | -0.05793 | -0.0009 | -0.0432 | 0.00047 | 0.02534 | -0.00049 | 0.0028 | 0.00127 | -0.00018 | -0.0001 | -0.02469 | -0.02823 | -0.00034 | -0.00243 | -0.06209 | -0.04364 | 0.00077 | 0.00678 | -0.00018 | 0.18243 | -0.21987 | -0.01044 | 0.00663 | 0.01888 | 0.0189 | -0.07755 | 0.01923
[RO-RS] [DIR] TIE 400 kV Portile de Fier-Djerdap | N-1 OHL 400 kV Mintia-Arad | -0.06046 | -0.00151 | -0.04595 | 0.00055 | 0.02266 | -0.00058 | 0.00289 | 0.00152 | -0.00022 | -0.00011 | -0.02725 | -0.03042 | -0.00344 | -0.0028 | -0.0648 | -0.04607 | 0.00091 | 0.00884 | -0.00021 | 0.1847 | -0.22266 | -0.01211 | 0.00648 | 0.01582 | 0.04539 | -0.08003 | 0.06583
[RO-RS] [DIR] TIE 400 kV Portile de Fier-Djerdap | N-1 OHL 220 kV Portile de Fier-Resita 1&2 | -0.05652 | -0.00143 | -0.04437 | 0.00053 | 0.02703 | -0.00056 | 0.00279 | 0.00146 | -0.00021 | -0.00011 | -0.02269 | -0.0292 | -0.0031 | -0.00269 | -0.06204 | -0.04123 | 0.00088 | 0.00849 | -0.0002 | 0.19486 | -0.21641 | -0.01167 | 0.00623 | 0.01996 | 0.04482 | -0.07534 | 0.0659
[RO-RS] [DIR] TIE 400 kV Portile de Fier-Djerdap | N-1 OHL 220 kV Resita-Timisoara 1&2 | -0.05582 | -0.00133 | -0.04131 | 0.00049 | 0.02418 | -0.00052 | 0.00257 | 0.00135 | -0.00019 | -0.0001 | -0.02402 | -0.02744 | -0.00289 | -0.0025 | -0.05912 | -0.04221 | 0.00082 | 0.0079 | -0.00019 | 0.18249 | -0.21269 | -0.01077 | 0.00571 | 0.01739 | 0.04243 | -0.07488 | 0.06275
[RO-RS] [DIR] TIE 400 kV Portile de Fier-Djerdap | N-1 TRA 400/220 kV AT3 Arad | -0.06173 | -0.00138 | -0.04567 | 0.00053 | 0.01877 | -0.00056 | 0.00287 | 0.00147 | -0.00021 | -0.00011 | -0.02991 | -0.03026 | -0.00264 | -0.00273 | -0.06509 | -0.04838 | 0.00089 | 0.00846 | -0.00021 | 0.17857 | -0.22171 | -0.01177 | 0.00645 | 0.01206 | 0.04257 | -0.08136 | 0.06159
[RO-RS] [DIR] TIE 400 kV Portile de Fier-Djerdap | N-1 TIE 400 kV Resita-Pancevo c2 | -0.06449 | -0.00154 | -0.05232 | 0.00061 | 0.0223 | -0.00064 | 0.00333 | 0.00168 | -0.00024 | -0.00013 | -0.02909 | -0.03412 | -0.00271 | -0.00313 | -0.07191 | -0.0482 | 0.00101 | 0.00959 | -0.00024 | 0.18807 | -0.23037 | -0.01358 | 0.00757 | 0.0151 | 0.04644 | -0.08379 | 0.06638
[RO-RS] [DIR] TIE 400 kV Portile de Fier-Djerdap | N-1 TIE 400 kV Resita-Pancevo c1 | -0.06449 | -0.00154 | -0.05232 | 0.00061 | 0.0223 | -0.00064 | 0.00333 | 0.00168 | -0.00024 | -0.00013 | -0.02909 | -0.03412 | -0.00271 | -0.00313 | -0.07191 | -0.0482 | 0.00101 | 0.00959 | -0.00024 | 0.18807 | -0.23037 | -0.01358 | 0.00757 | 0.0151 | 0.04644 | -0.08379 | 0.06638
[RO-RS] [DIR] TIE 400 kV Portile de Fier-Djerdap | N-1 OHL 400 kV Sofia Zapad -Nis | -0.07217 | -0.00168 | -0.0564 | 0.00065 | 0.06281 | -0.00069 | 0.00351 | 0.0018 | -0.00026 | -0.00014 | -0.01482 | -0.037 | -0.00311 | -0.00334 | -0.08091 | -0.04346 | 0.00109 | 0.01036 | -0.00025 | 0.18855 | -0.23522 | -0.01443 | 0.00788 | 0.04541 | 0.05335 | -0.10298 | 0.078
[RO-UA] [DIR] TIE 400 kV Isaccea-Vulcanesti | N-1 TIE 400 kV Resita-Pancevo c2 | 0.09399 | 0.00546 | 0.05947 | -0.00105 | 0.13612 | 0.00115 | -0.00279 | -0.00299 | 0.0004 | 0.00021 | 0.11757 | 0.04364 | 0.02188 | 0.00493 | 0.08009 | 0.1122 | -0.00178 | -0.02251 | 0.00039 | 0.11045 | 0.08275 | 0.02156 | -0.00266 | 0.138 | -0.27823 | 0.09866 | -0.49336
[RO-HU] [DIR] TIE 400 kV Arad-Sandorfalva | BC | 0.03184 | -0.00416 | -0.0022 | 0.0005 | 0.06657 | -0.00057 | 0.00118 | 0.00147 | -0.00019 | -0.0001 | 0.05203 | -0.00382 | -0.03649 | -0.00216 | 0.01675 | 0.04893 | 0.00086 | 0.01148 | -0.00018 | 0.10325 | 0.02018 | -0.01124 | 0.00488 | 0.06429 | 0.05421 | 0.03658 | 0.06743
[RO-HU] [DIR] TIE 400 kV Arad-Sandorfalva | N-1 TIE 400 kV Nadab-Bekescsaba | 0.07465 | -0.00588 | 0.02046 | 0.00045 | 0.12739 | -0.00054 | -0.00077 | 0.00137 | -0.00016 | -8e-05 | 0.10566 | 0.01048 | -0.04635 | -0.0016 | 0.05244 | 0.10129 | 0.00078 | 0.01392 | -0.00015 | 0.18459 | 0.06243 | -0.00905 | -0.00166 | 0.12377 | 0.08723 | 0.08289 | 0.11515
[RO-HU] [DIR] TIE 400 kV Arad-Sandorfalva | N-1 TIE 400 kV Rosiori-Mukacevo | 0.05749 | -0.00261 | 0.01665 | 0.00017 | 0.0978 | -0.00022 | -0.00022 | 0.00054 | -6e-05 | -3e-05 | 0.08113 | 0.00982 | -0.02764 | -0.00058 | 0.04041 | 0.07776 | 0.0003 | 0.00547 | -6e-05 | 0.14537 | 0.04701 | -0.0041 | 0.00144 | 0.09492 | 0.04726 | 0.06361 | 0.0761
[RO-HU] [DIR] TIE 400 kV Arad-Sandorfalva | N-1 TIE 400 kV Portile de Fier-Djerdap | 0.02786 | -0.00425 | -0.00512 | 0.00054 | 0.06744 | -0.00061 | 0.00136 | 0.00156 | -0.0002 | -0.0001 | 0.04995 | -0.00575 | -0.03662 | -0.00234 | 0.01259 | 0.04573 | 0.00091 | 0.012 | -0.0002 | 0.11377 | 0.00644 | -0.01198 | 0.0053 | 0.06475 | 0.05673 | 0.03139 | 0.07103
[RO-HU] [DIR] TIE 400 kV Arad-Sandorfalva | N-1 OHL 400 kV Iernut-Sibiu Sud | 0.03324 | -0.00413 | -0.00136 | 0.00049 | 0.06853 | -0.00056 | 0.00112 | 0.00144 | -0.00018 | -0.0001 | 0.05376 | -0.00323 | -0.03634 | -0.00211 | 0.01794 | 0.05062 | 0.00084 | 0.01131 | -0.00018 | 0.10464 | 0.02145 | -0.011 | 0.00473 | 0.06619 | 0.05438 | 0.03807 | 0.06835
[RO-HU] [DIR] TIE 400 kV Arad-Sandorfalva | N-1 TIE 400 kV Resita-Pancevo c2 | 0.03202 | -0.0042 | -0.00294 | 0.00051 | 0.06795 | -0.00058 | 0.00123 | 0.00149 | -0.00019 | -0.0001 | 0.05291 | -0.00422 | -0.03659 | -0.00222 | 0.01618 | 0.04972 | 0.00087 | 0.01165 | -0.00019 | 0.10576 | 0.01953 | -0.01148 | 0.00501 | 0.06556 | 0.05505 | 0.03688 | 0.06862
[RO-HU] [DIR] TIE 400 kV Arad-Sandorfalva | N-1 TIE 400 kV Resita-Pancevo c1 | 0.03202 | -0.0042 | -0.00294 | 0.00051 | 0.06795 | -0.00058 | 0.00123 | 0.00149 | -0.00019 | -0.0001 | 0.05291 | -0.00422 | -0.03659 | -0.00222 | 0.01618 | 0.04972 | 0.00087 | 0.01165 | -0.00019 | 0.10576 | 0.01953 | -0.01148 | 0.00501 | 0.06556 | 0.05505 | 0.03688 | 0.06862
[RO-HU] [DIR] TIE 400 kV Nadab-Bekescsaba | BC | 0.07548 | -0.00303 | 0.03996 | -0.0001 | 0.10723 | 5e-05 | -0.00345 | -0.00016 | 5e-05 | 3e-05 | 0.09456 | 0.0252 | -0.01738 | 0.001 | 0.06291 | 0.09232 | -0.00013 | 0.0043 | 5e-05 | 0.14339 | 0.0745 | 0.00386 | -0.01154 | 0.10487 | 0.05822 | 0.08166 | 0.08413
[RO-HU] [DIR] TIE 400 kV Nadab-Bekescsaba | N-1 TIE 400 kV Arad-Sandorfalva | 0.09506 | -0.00559 | 0.03861 | 0.00021 | 0.14816 | -0.0003 | -0.00272 | 0.00074 | -6e-05 | -3e-05 | 0.12655 | 0.02286 | -0.03982 | -0.00033 | 0.07321 | 0.1224 | 0.0004 | 0.01136 | -6e-05 | 0.20688 | 0.08691 | -0.00305 | -0.00854 | 0.1444 | 0.09155 | 0.10415 | 0.12559
[RO-HU] [DIR] TIE 400 kV Nadab-Bekescsaba | N-1 TIE 400 kV Rosiori-Mukacevo | 0.12558 | 1e-05 | 0.07678 | -0.00074 | 0.16822 | 0.00075 | -0.00618 | -0.00197 | 0.0003 | 0.00016 | 0.1514 | 0.05185 | -0.0001 | 0.0041 | 0.10912 | 0.14863 | -0.00121 | -0.00745 | 0.00029 | 0.22564 | 0.1269 | 0.01782 | -0.01826 | 0.16471 | 0.04464 | 0.13445 | 0.10106
[RO-HU] [DIR] TIE 400 kV Nadab-Bekescsaba | N-1 TIE 400 kV Portile de Fier-Djerdap | 0.07229 | -0.00309 | 0.03762 | -7e-05 | 0.10793 | 2e-05 | -0.0033 | -9e-05 | 4e-05 | 2e-05 | 0.09289 | 0.02366 | -0.01749 | 0.00087 | 0.05957 | 0.08975 | -9e-05 | 0.00472 | 4e-05 | 0.15184 | 0.06346 | 0.00327 | -0.01121 | 0.10525 | 0.06024 | 0.07749 | 0.08703
[RO-HU] [DIR] TIE 400 kV Nadab-Bekescsaba | N-1 OHL 400 kV Iernut-Sibiu Sud | 0.07378 | -0.00307 | 0.03894 | -8e-05 | 0.10485 | 4e-05 | -0.00337 | -0.00012 | 5e-05 | 3e-05 | 0.09246 | 0.02448 | -0.01756 | 0.00094 | 0.06147 | 0.09027 | -0.00011 | 0.00451 | 5e-05 | 0.1417 | 0.07295 | 0.00357 | -0.01135 | 0.10256 | 0.05801 | 0.07985 | 0.08301
[RO-HU] [DIR] TIE 400 kV Nadab-Bekescsaba | N-1 TIE 400 kV Resita-Pancevo c2 | 0.07563 | -0.00305 | 0.0394 | -9e-05 | 0.10829 | 4e-05 | -0.00341 | -0.00014 | 5e-05 | 3e-05 | 0.09524 | 0.0249 | -0.01746 | 0.00096 | 0.06248 | 0.09292 | -0.00012 | 0.00443 | 5e-05 | 0.14532 | 0.07401 | 0.00368 | -0.01145 | 0.10585 | 0.05886 | 0.0819 | 0.08505
[RO-HU] [DIR] TIE 400 kV Nadab-Bekescsaba | N-1 TIE 400 kV Resita-Pancevo c1 | 0.07563 | -0.00305 | 0.0394 | -9e-05 | 0.10829 | 4e-05 | -0.00341 | -0.00014 | 5e-05 | 3e-05 | 0.09524 | 0.0249 | -0.01746 | 0.00096 | 0.06248 | 0.09292 | -0.00012 | 0.00443 | 5e-05 | 0.14532 | 0.07401 | 0.00368 | -0.01145 | 0.10585 | 0.05886 | 0.0819 | 0.08505
[RO-UA] [DIR]TIE 400 kV Rosiori-Mukacevo | BC | 0.12286 | 0.00745 | 0.09029 | -0.00158 | 0.14956 | 0.00171 | -0.0067 | -0.00444 | 0.00061 | 0.00032 | 0.13939 | 0.06533 | 0.04237 | 0.00759 | 0.1133 | 0.13809 | -0.00265 | -0.02881 | 0.00059 | 0.20169 | 0.12851 | 0.03423 | -0.01647 | 0.14672 | -0.03329 | 0.12946 | 0.04152
[RO-UA] [DIR]TIE 400 kV Rosiori-Mukacevo | N-1 TIE 400 kV Arad-Sandorfalva | 0.12679 | 0.00693 | 0.09002 | -0.00152 | 0.15778 | 0.00164 | -0.00656 | -0.00426 | 0.00058 | 0.00031 | 0.14581 | 0.06486 | 0.03786 | 0.00733 | 0.11537 | 0.14413 | -0.00254 | -0.02739 | 0.00057 | 0.21445 | 0.131 | 0.03284 | -0.01587 | 0.15466 | -0.02659 | 0.13398 | 0.04985
[RO-UA] [DIR]TIE 400 kV Rosiori-Mukacevo | N-1 TIE 400 kV Nadab-Bekescsaba | 0.13966 | 0.00677 | 0.09919 | -0.0016 | 0.17342 | 0.00172 | -0.00747 | -0.00448 | 0.00062 | 0.00033 | 0.16043 | 0.07094 | 0.0385 | 0.00782 | 0.1273 | 0.15864 | -0.00268 | -0.02785 | 0.00061 | 0.23361 | 0.14509 | 0.03509 | -0.01904 | 0.17006 | -0.02033 | 0.14764 | 0.06024
[RO-UA] [DIR]TIE 400 kV Rosiori-Mukacevo | N-1 TIE 400 kV Portile de Fier-Djerdap | 0.12074 | 0.0074 | 0.08874 | -0.00156 | 0.15001 | 0.00169 | -0.00661 | -0.00439 | 0.0006 | 0.00032 | 0.13828 | 0.06431 | 0.0423 | 0.0075 | 0.11109 | 0.13639 | -0.00262 | -0.02853 | 0.00059 | 0.20728 | 0.12121 | 0.03384 | -0.01625 | 0.14697 | -0.03195 | 0.1267 | 0.04343
[RO-UA] [DIR]TIE 400 kV Rosiori-Mukacevo | N-1 OHL 400 kV Iernut-Sibiu Sud | 0.09606 | 0.00682 | 0.0742 | -0.00137 | 0.11209 | 0.00149 | -0.00554 | -0.00386 | 0.00053 | 0.00028 | 0.10632 | 0.05399 | 0.03958 | 0.00653 | 0.09062 | 0.10582 | -0.0023 | -0.02558 | 0.00051 | 0.17512 | 0.10408 | 0.02961 | -0.0135 | 0.11035 | -0.03655 | 0.10093 | 0.02385
[RO-UA] [DIR]TIE 400 kV Rosiori-Mukacevo | N-1 OHL 400 kV Mintia-Arad | 0.12806 | 0.00729 | 0.09243 | -0.00158 | 0.15808 | 0.00171 | -0.00685 | -0.00444 | 0.00061 | 0.00032 | 0.1465 | 0.06672 | 0.04103 | 0.00763 | 0.11718 | 0.1449 | -0.00265 | -0.02857 | 0.0006 | 0.2131 | 0.13254 | 0.03432 | -0.01685 | 0.15501 | -0.02941 | 0.13509 | 0.04803
[RO-UA] [DIR]TIE 400 kV Rosiori-Mukacevo | N-1 OHL 400 kV Sibiu Sud-Mintia | 0.12624 | 0.00732 | 0.09146 | -0.00157 | 0.15572 | 0.00171 | -0.00678 | -0.00443 | 0.00061 | 0.00032 | 0.14432 | 0.0661 | 0.04139 | 0.0076 | 0.11563 | 0.14273 | -0.00264 | -0.02857 | 0.00059 | 0.20869 | 0.13046 | 0.0342 | -0.01669 | 0.15272 | -0.03012 | 0.1331 | 0.04678
[RO-UA] [DIR]TIE 400 kV Rosiori-Mukacevo | N-1 OHL 400 kV Arefu-Sibiu Sud | 0.11486 | 0.00739 | 0.08606 | -0.00153 | 0.13794 | 0.00167 | -0.00642 | -0.00432 | 0.00059 | 0.00031 | 0.12924 | 0.06239 | 0.04245 | 0.00736 | 0.10686 | 0.1281 | -0.00257 | -0.02824 | 0.00058 | 0.19778 | 0.12189 | 0.03326 | -0.01575 | 0.13591 | -0.03413 | 0.12086 | 0.03818
[RO-UA] [DIR]TIE 400 kV Rosiori-Mukacevo | N-1 TIE 400 kV Resita-Pancevo c2 | 0.12293 | 0.00743 | 0.09001 | -0.00157 | 0.15009 | 0.00171 | -0.00668 | -0.00443 | 0.00061 | 0.00032 | 0.13973 | 0.06518 | 0.04233 | 0.00757 | 0.11308 | 0.13839 | -0.00264 | -0.02874 | 0.00059 | 0.20266 | 0.12826 | 0.03414 | -0.01642 | 0.14721 | -0.03297 | 0.12958 | 0.04198
[RO-UA] [DIR]TIE 400 kV Rosiori-Mukacevo | N-1 OHL 400 kV Arefu-Tantareni | 0.11731 | 0.00739 | 0.08732 | -0.00155 | 0.14174 | 0.00168 | -0.0065 | -0.00435 | 0.0006 | 0.00031 | 0.13245 | 0.06326 | 0.04236 | 0.00743 | 0.10881 | 0.13118 | -0.00259 | -0.02837 | 0.00058 | 0.20049 | 0.12389 | 0.03353 | -0.01598 | 0.13965 | -0.03307 | 0.12348 | 0.04067
[RO-UA] [DIR]TIE 400 kV Rosiori-Mukacevo | N-1 TIE 400 kV Resita-Pancevo c1 | 0.12293 | 0.00743 | 0.09001 | -0.00157 | 0.15009 | 0.00171 | -0.00668 | -0.00443 | 0.00061 | 0.00032 | 0.13973 | 0.06518 | 0.04233 | 0.00757 | 0.11308 | 0.13839 | -0.00264 | -0.02874 | 0.00059 | 0.20266 | 0.12826 | 0.03414 | -0.01642 | 0.14721 | -0.03297 | 0.12958 | 0.04198
[RO-RS] [DIR] TIE 400 kV Resita-Pancevo c2 | BC | 0.00435 | -0.00078 | -0.01699 | 0.00023 | 0.03195 | -0.00025 | 0.0012 | 0.00065 | -9e-05 | -5e-05 | 0.02052 | -0.00926 | -0.00235 | -0.00117 | -0.01312 | 0.01817 | 0.00039 | 0.00388 | -9e-05 | 0.05809 | -0.0149 | -0.00552 | 0.00289 | 0.02958 | 0.01936 | 0.00711 | 0.02767
[RO-RS] [DIR] TIE 400 kV Resita-Pancevo c2 | N-1 TIE 400 kV Arad-Sandorfalva | 0.00589 | -0.00098 | -0.0171 | 0.00026 | 0.03517 | -0.00028 | 0.00126 | 0.00072 | -0.0001 | -5e-05 | 0.02304 | -0.00945 | -0.00411 | -0.00128 | -0.01231 | 0.02053 | 0.00043 | 0.00443 | -0.0001 | 0.06307 | -0.01393 | -0.00607 | 0.00312 | 0.03268 | 0.02198 | 0.00887 | 0.03092
[RO-RS] [DIR] TIE 400 kV Resita-Pancevo c2 | N-1 TIE 400 kV Nadab-Bekescsaba | 0.00693 | -0.00089 | -0.01563 | 0.00023 | 0.03562 | -0.00025 | 0.00109 | 0.00064 | -9e-05 | -5e-05 | 0.02376 | -0.0084 | -0.00294 | -0.00114 | -0.01097 | 0.02132 | 0.00039 | 0.00403 | -9e-05 | 0.06299 | -0.01235 | -0.00539 | 0.00249 | 0.03316 | 0.02136 | 0.0099 | 0.03054
[RO-RS] [DIR] TIE 400 kV Resita-Pancevo c2 | N-1 TIE 400 kV Portile de Fier-Djerdap | -0.01106 | -0.0011 | -0.02828 | 0.00036 | 0.03531 | -0.00039 | 0.00192 | 0.00101 | -0.00014 | -8e-05 | 0.01248 | -0.01673 | -0.00285 | -0.00184 | -0.02924 | 0.00577 | 0.00061 | 0.0059 | -0.00014 | 0.09884 | -0.06814 | -0.00839 | 0.0045 | 0.03138 | 0.02913 | -0.013 | 0.04163
[RO-RS] [DIR] TIE 400 kV Resita-Pancevo c2 | N-1 OHL 400 kV Iernut-Sibiu Sud | 0.00612 | -0.00074 | -0.01593 | 0.00022 | 0.03444 | -0.00023 | 0.00113 | 0.00061 | -9e-05 | -5e-05 | 0.02271 | -0.00851 | -0.00216 | -0.0011 | -0.01162 | 0.0203 | 0.00037 | 0.00367 | -8e-05 | 0.05985 | -0.01328 | -0.00522 | 0.00269 | 0.03199 | 0.01958 | 0.009 | 0.02884
[RO-RS] [DIR] TIE 400 kV Resita-Pancevo c2 | N-1 OHL 400 kV Mintia-Arad | 0.00614 | -0.00084 | -0.01626 | 0.00023 | 0.03489 | -0.00025 | 0.00116 | 0.00065 | -9e-05 | -5e-05 | 0.02297 | -0.00879 | -0.00281 | -0.00116 | -0.01178 | 0.02051 | 0.00039 | 0.00396 | -9e-05 | 0.06201 | -0.01351 | -0.00549 | 0.00276 | 0.03243 | 0.0207 | 0.00905 | 0.0299
[RO-RS] [DIR] TIE 400 kV Resita-Pancevo c2 | N-1 OHL 220 kV Portile de Fier-Resita c2 | 0.00319 | -0.00077 | -0.01746 | 0.00024 | 0.03032 | -0.00025 | 0.00124 | 0.00066 | -9e-05 | -5e-05 | 0.01904 | -0.0096 | -0.00222 | -0.00119 | -0.01396 | 0.01669 | 0.0004 | 0.00389 | -9e-05 | 0.05535 | -0.01621 | -0.00559 | 0.00297 | 0.028 | 0.01895 | 0.0058 | 0.02684
[RO-RS] [DIR] TIE 400 kV Resita-Pancevo c2 | N-1 OHL 220 kV Portile de Fier-Resita c1 | 0.00319 | -0.00077 | -0.01746 | 0.00024 | 0.03032 | -0.00025 | 0.00124 | 0.00066 | -9e-05 | -5e-05 | 0.01904 | -0.0096 | -0.00222 | -0.00119 | -0.01396 | 0.01669 | 0.0004 | 0.00389 | -9e-05 | 0.05535 | -0.01621 | -0.00559 | 0.00297 | 0.028 | 0.01895 | 0.0058 | 0.02684
[RO-RS] [DIR] TIE 400 kV Resita-Pancevo c2 | N-1 OHL 220 kV Resita-Timisoara c2 | 0.00692 | -0.00078 | -0.01522 | 0.00022 | 0.03456 | -0.00023 | 0.00108 | 0.00061 | -9e-05 | -4e-05 | 0.02321 | -0.00812 | -0.00255 | -0.00108 | -0.01062 | 0.02094 | 0.00036 | 0.00369 | -8e-05 | 0.06046 | -0.01123 | -0.00515 | 0.00259 | 0.03214 | 0.01959 | 0.00992 | 0.02854
[RO-RS] [DIR] TIE 400 kV Resita-Pancevo c2 | N-1 OHL 220 kV Resita-Timisoara c1 | 0.00692 | -0.00078 | -0.01522 | 0.00022 | 0.03456 | -0.00023 | 0.00108 | 0.00061 | -9e-05 | -4e-05 | 0.02321 | -0.00812 | -0.00255 | -0.00108 | -0.01062 | 0.02094 | 0.00036 | 0.00369 | -8e-05 | 0.06046 | -0.01123 | -0.00515 | 0.00259 | 0.03214 | 0.01959 | 0.00992 | 0.02854
[RO-RS] [DIR] TIE 400 kV Resita-Pancevo c2 | N-1 TRA 400/220 kV AT3 Arad | 0.00828 | -0.00081 | -0.01457 | 0.00022 | 0.03653 | -0.00023 | 0.00104 | 0.0006 | -8e-05 | -4e-05 | 0.02494 | -0.0077 | -0.00288 | -0.00107 | -0.00952 | 0.02264 | 0.00036 | 0.00372 | -8e-05 | 0.06327 | -0.0099 | -0.00509 | 0.00248 | 0.03405 | 0.02038 | 0.0114 | 0.02987
[RO-RS] [DIR] TIE 400 kV Resita-Pancevo c2 | N-1 OHL 400 kV Djerdap - Drmno | 0.01062 | -0.0011 | -0.02099 | 0.0003 | 0.04965 | -0.00032 | 0.0015 | 0.00084 | -0.00012 | -6e-05 | 0.03367 | -0.01113 | -0.00366 | -0.00151 | -0.01418 | 0.03051 | 0.00051 | 0.00516 | -0.00012 | 0.0831 | -0.01845 | -0.00717 | 0.00358 | 0.04621 | 0.02775 | 0.01495 | 0.04057
[RO-RS] [DIR] TIE 400 kV Resita-Pancevo c2 | N-1 OHL 400 kV Djerdap - Bor | -0.00559 | -0.0008 | -0.02061 | 0.00027 | 0.02599 | -0.00028 | 0.00141 | 0.00073 | -0.0001 | -6e-05 | 0.01111 | -0.01199 | -0.00202 | -0.00134 | -0.02027 | 0.00705 | 0.00044 | 0.00429 | -0.0001 | 0.06664 | -0.01157 | -0.00617 | 0.00335 | 0.02333 | 0.0204 | -0.00572 | 0.02874
[RO-RS] [DIR] TIE 400 kV Resita-Pancevo c2 | N-1 OHL 400 kV Novi Sad 3 – Srbobran | -0.00211 | -0.00072 | -0.02244 | 0.00028 | 0.02636 | -0.00029 | 0.00155 | 0.00076 | -0.00011 | -6e-05 | 0.01437 | -0.01255 | -0.00092 | -0.00141 | -0.02017 | 0.01175 | 0.00046 | 0.00426 | -0.00011 | 0.05412 | -0.02492 | -0.00651 | 0.00369 | 0.02397 | 0.01857 | 0.00019 | 0.02554
[RO-RS] [DIR] TIE 400 kV Resita-Pancevo c2 | N-1 OHL 400 kV Srbobran – Subotica 3 | -0.00291 | -0.00072 | -0.02332 | 0.00028 | 0.02576 | -0.0003 | 0.00161 | 0.00078 | -0.00011 | -6e-05 | 0.01367 | -0.01309 | -0.00071 | -0.00145 | -0.02115 | 0.01103 | 0.00047 | 0.00435 | -0.00011 | 0.05375 | -0.0259 | -0.00669 | 0.00383 | 0.02337 | 0.01856 | -0.00062 | 0.02538
[RO-RS] [DIR] TIE 400 kV Resita-Pancevo c2 | N-1 TIE 400 kV Sandorfalva-Subotica 3 | -0.00808 | -0.00069 | -0.02877 | 0.00033 | 0.02178 | -0.00035 | 0.00199 | 0.00091 | -0.00013 | -7e-05 | 0.00908 | -0.01643 | 0.00064 | -0.00172 | -0.02703 | 0.00623 | 0.00055 | 0.00486 | -0.00013 | 0.05129 | -0.03317 | -0.00788 | 0.00473 | 0.01935 | 0.01844 | -0.00595 | 0.02423
[RO-RS] [DIR] TIE 400 kV Resita-Pancevo c2 | N-1 OHL 400 kV Bor 2 – Nis 2 | -0.00341 | -0.00078 | -0.0195 | 0.00026 | 0.02746 | -0.00027 | 0.00135 | 0.00071 | -0.0001 | -5e-05 | 0.01312 | -0.01123 | -0.00206 | -0.00129 | -0.01839 | 0.00937 | 0.00042 | 0.00413 | -0.0001 | 0.06317 | -0.01012 | -0.00594 | 0.0032 | 0.0247 | 0.01987 | -0.00303 | 0.02809
[RO-RS] [DIR] TIE 400 kV Resita-Pancevo c2 | N-1 OHL 400 kV Portile de Fier-Resita | -0.00787 | -0.00039 | -0.01494 | 0.00017 | 0.00511 | -0.00018 | 0.00104 | 0.00048 | -7e-05 | -4e-05 | -0.00065 | -0.00884 | -0.00033 | -0.0009 | -0.0159 | -0.0021 | 0.00029 | 0.00257 | -7e-05 | 0.0251 | -0.02127 | -0.00408 | 0.00253 | 0.00416 | 0.00833 | -0.0075 | 0.00977
[RO-RS] [DIR] TIE 400 kV Resita-Pancevo c2 | N-1 OHL 400 kV Paks -Sandorfalva | 0.00558 | -0.00088 | -0.01631 | 0.00024 | 0.03349 | -0.00026 | 0.0012 | 0.00067 | -9e-05 | -5e-05 | 0.02196 | -0.00895 | -0.00357 | -0.00119 | -0.01197 | 0.0196 | 0.0004 | 0.00408 | -9e-05 | 0.05983 | -0.01334 | -0.00567 | 0.00298 | 0.03109 | 0.02034 | 0.00846 | 0.0289
[RO-RS] [DIR] TIE 400 kV Resita-Pancevo c2 | N-1 TIE 400 kV Resita-Pancevo c1 | 0.00694 | -0.00125 | -0.0271 | 0.00037 | 0.05097 | -0.0004 | 0.00192 | 0.00104 | -0.00015 | -8e-05 | 0.03273 | -0.01478 | -0.00375 | -0.00187 | -0.02092 | 0.02898 | 0.00062 | 0.00619 | -0.00014 | 0.09265 | -0.02377 | -0.00881 | 0.00461 | 0.04717 | 0.03089 | 0.01134 | 0.04413
[RO-RS] [DIR] TIE 400 kV Resita-Pancevo c1 | BC | 0.00435 | -0.00078 | -0.01699 | 0.00023 | 0.03195 | -0.00025 | 0.0012 | 0.00065 | -9e-05 | -5e-05 | 0.02052 | -0.00926 | -0.00235 | -0.00117 | -0.01312 | 0.01817 | 0.00039 | 0.00388 | -9e-05 | 0.05809 | -0.0149 | -0.00552 | 0.00289 | 0.02958 | 0.01936 | 0.00711 | 0.02767
[RO-RS] [DIR] TIE 400 kV Resita-Pancevo c1 | N-1 TIE 400 kV Arad-Sandorfalva | 0.00589 | -0.00098 | -0.0171 | 0.00026 | 0.03517 | -0.00028 | 0.00126 | 0.00072 | -0.0001 | -5e-05 | 0.02303 | -0.00945 | -0.00411 | -0.00128 | -0.01231 | 0.02053 | 0.00043 | 0.00443 | -0.0001 | 0.06307 | -0.01393 | -0.00607 | 0.00312 | 0.03268 | 0.02198 | 0.00887 | 0.03092
[RO-RS] [DIR] TIE 400 kV Resita-Pancevo c1 | N-1 TIE 400 kV Nadab-Bekescsaba | 0.00693 | -0.00089 | -0.01563 | 0.00023 | 0.03562 | -0.00025 | 0.00109 | 0.00064 | -9e-05 | -5e-05 | 0.02376 | -0.0084 | -0.00294 | -0.00114 | -0.01097 | 0.02132 | 0.00039 | 0.00403 | -9e-05 | 0.06299 | -0.01235 | -0.00539 | 0.00249 | 0.03316 | 0.02135 | 0.0099 | 0.03054
[RO-RS] [DIR] TIE 400 kV Resita-Pancevo c1 | N-1 TIE 400 kV Portile de Fier-Djerdap | -0.01106 | -0.0011 | -0.02828 | 0.00036 | 0.03531 | -0.00039 | 0.00192 | 0.00101 | -0.00014 | -8e-05 | 0.01248 | -0.01673 | -0.00285 | -0.00184 | -0.02924 | 0.00577 | 0.00061 | 0.0059 | -0.00014 | 0.09884 | -0.06814 | -0.00839 | 0.0045 | 0.03138 | 0.02913 | -0.013 | 0.04163
[RO-RS] [DIR] TIE 400 kV Resita-Pancevo c1 | N-1 OHL 400 kV Iernut-Sibiu Sud | 0.00612 | -0.00074 | -0.01593 | 0.00022 | 0.03444 | -0.00023 | 0.00113 | 0.00061 | -9e-05 | -5e-05 | 0.02271 | -0.00851 | -0.00216 | -0.0011 | -0.01162 | 0.0203 | 0.00037 | 0.00367 | -8e-05 | 0.05985 | -0.01328 | -0.00522 | 0.00269 | 0.03199 | 0.01958 | 0.009 | 0.02884
[RO-RS] [DIR] TIE 400 kV Resita-Pancevo c1 | N-1 OHL 400 kV Mintia-Arad | 0.00614 | -0.00084 | -0.01626 | 0.00023 | 0.03488 | -0.00025 | 0.00116 | 0.00065 | -9e-05 | -5e-05 | 0.02297 | -0.00879 | -0.00281 | -0.00116 | -0.01178 | 0.02051 | 0.00039 | 0.00396 | -9e-05 | 0.06201 | -0.01351 | -0.00549 | 0.00276 | 0.03243 | 0.0207 | 0.00905 | 0.0299
[RO-RS] [DIR] TIE 400 kV Resita-Pancevo c1 | N-1 OHL 220 kV Portile de Fier-Resita c2 | 0.00319 | -0.00077 | -0.01746 | 0.00024 | 0.03032 | -0.00025 | 0.00124 | 0.00066 | -9e-05 | -5e-05 | 0.01904 | -0.0096 | -0.00222 | -0.00119 | -0.01396 | 0.01669 | 0.0004 | 0.00389 | -9e-05 | 0.05535 | -0.01621 | -0.00559 | 0.00297 | 0.028 | 0.01895 | 0.0058 | 0.02684
[RO-RS] [DIR] TIE 400 kV Resita-Pancevo c1 | N-1 OHL 220 kV Portile de Fier-Resita c1 | 0.00319 | -0.00077 | -0.01746 | 0.00024 | 0.03032 | -0.00025 | 0.00124 | 0.00066 | -9e-05 | -5e-05 | 0.01904 | -0.0096 | -0.00222 | -0.00119 | -0.01396 | 0.01669 | 0.0004 | 0.00389 | -9e-05 | 0.05535 | -0.01621 | -0.00559 | 0.00297 | 0.028 | 0.01895 | 0.0058 | 0.02684
[RO-RS] [DIR] TIE 400 kV Resita-Pancevo c1 | N-1 OHL 220 kV Resita-Timisoara c2 | 0.00692 | -0.00078 | -0.01522 | 0.00022 | 0.03456 | -0.00023 | 0.00108 | 0.00061 | -9e-05 | -4e-05 | 0.02321 | -0.00812 | -0.00255 | -0.00108 | -0.01062 | 0.02094 | 0.00036 | 0.00369 | -8e-05 | 0.06046 | -0.01123 | -0.00515 | 0.00259 | 0.03214 | 0.01959 | 0.00992 | 0.02854
[RO-RS] [DIR] TIE 400 kV Resita-Pancevo c1 | N-1 OHL 220 kV Resita-Timisoara c1 | 0.00692 | -0.00078 | -0.01522 | 0.00022 | 0.03456 | -0.00023 | 0.00108 | 0.00061 | -9e-05 | -4e-05 | 0.02321 | -0.00812 | -0.00255 | -0.00108 | -0.01062 | 0.02094 | 0.00036 | 0.00369 | -8e-05 | 0.06046 | -0.01123 | -0.00515 | 0.00259 | 0.03214 | 0.01959 | 0.00992 | 0.02854
[RO-RS] [DIR] TIE 400 kV Resita-Pancevo c1 | N-1 TRA 400/220 kV AT3 Arad | 0.00828 | -0.00081 | -0.01456 | 0.00022 | 0.03653 | -0.00023 | 0.00104 | 0.0006 | -8e-05 | -4e-05 | 0.02494 | -0.0077 | -0.00288 | -0.00107 | -0.00952 | 0.02264 | 0.00036 | 0.00372 | -8e-05 | 0.06327 | -0.00989 | -0.00509 | 0.00248 | 0.03405 | 0.02038 | 0.0114 | 0.02987
[RO-RS] [DIR] TIE 400 kV Resita-Pancevo c1 | N-1 OHL 400 kV Djerdap - Drmno | 0.01062 | -0.0011 | -0.02099 | 0.0003 | 0.04965 | -0.00032 | 0.0015 | 0.00084 | -0.00012 | -6e-05 | 0.03367 | -0.01113 | -0.00366 | -0.00151 | -0.01418 | 0.03051 | 0.00051 | 0.00516 | -0.00012 | 0.0831 | -0.01845 | -0.00717 | 0.00358 | 0.04621 | 0.02775 | 0.01495 | 0.04057
[RO-RS] [DIR] TIE 400 kV Resita-Pancevo c1 | N-1 OHL 400 kV Djerdap - Bor | -0.00559 | -0.0008 | -0.02061 | 0.00027 | 0.02599 | -0.00028 | 0.00141 | 0.00073 | -0.0001 | -6e-05 | 0.01111 | -0.01199 | -0.00202 | -0.00134 | -0.02027 | 0.00705 | 0.00044 | 0.00429 | -0.0001 | 0.06664 | -0.01157 | -0.00617 | 0.00335 | 0.02333 | 0.02039 | -0.00572 | 0.02874
[RO-RS] [DIR] TIE 400 kV Resita-Pancevo c1 | N-1 OHL 400 kV Novi Sad 3 – Srbobran | -0.00211 | -0.00072 | -0.02244 | 0.00028 | 0.02636 | -0.00029 | 0.00155 | 0.00076 | -0.00011 | -6e-05 | 0.01436 | -0.01255 | -0.00092 | -0.00141 | -0.02017 | 0.01175 | 0.00046 | 0.00426 | -0.00011 | 0.05412 | -0.02492 | -0.00651 | 0.00369 | 0.02397 | 0.01857 | 0.00019 | 0.02554
[RO-RS] [DIR] TIE 400 kV Resita-Pancevo c1 | N-1 OHL 400 kV Srbobran – Subotica 3 | -0.00291 | -0.00072 | -0.02332 | 0.00028 | 0.02576 | -0.0003 | 0.00161 | 0.00078 | -0.00011 | -6e-05 | 0.01367 | -0.01309 | -0.00071 | -0.00145 | -0.02114 | 0.01103 | 0.00047 | 0.00435 | -0.00011 | 0.05375 | -0.0259 | -0.00669 | 0.00383 | 0.02337 | 0.01856 | -0.00062 | 0.02538
[RO-RS] [DIR] TIE 400 kV Resita-Pancevo c1 | N-1 TIE 400 kV Sandorfalva-Subotica 3 | -0.00808 | -0.00069 | -0.02877 | 0.00033 | 0.02178 | -0.00035 | 0.00199 | 0.00091 | -0.00013 | -7e-05 | 0.00908 | -0.01643 | 0.00064 | -0.00172 | -0.02703 | 0.00623 | 0.00055 | 0.00486 | -0.00013 | 0.05129 | -0.03317 | -0.00788 | 0.00473 | 0.01935 | 0.01844 | -0.00595 | 0.02423
[RO-RS] [DIR] TIE 400 kV Resita-Pancevo c1 | N-1 OHL 400 kV Bor 2 – Nis 2 | -0.00341 | -0.00078 | -0.0195 | 0.00026 | 0.02746 | -0.00027 | 0.00135 | 0.00071 | -0.0001 | -5e-05 | 0.01312 | -0.01123 | -0.00206 | -0.00129 | -0.01839 | 0.00937 | 0.00042 | 0.00413 | -0.0001 | 0.06317 | -0.01012 | -0.00594 | 0.0032 | 0.0247 | 0.01987 | -0.00303 | 0.02809
[RO-RS] [DIR] TIE 400 kV Resita-Pancevo c1 | N-1 OHL 400 kV Portile de Fier-Resita | -0.00787 | -0.00039 | -0.01494 | 0.00017 | 0.00511 | -0.00018 | 0.00104 | 0.00048 | -7e-05 | -4e-05 | -0.00065 | -0.00884 | -0.00033 | -0.0009 | -0.0159 | -0.0021 | 0.00029 | 0.00257 | -7e-05 | 0.0251 | -0.02127 | -0.00408 | 0.00253 | 0.00416 | 0.00833 | -0.0075 | 0.00977
[RO-RS] [DIR] TIE 400 kV Resita-Pancevo c1 | N-1 OHL 400 kV Paks -Sandorfalva | 0.00558 | -0.00088 | -0.01631 | 0.00024 | 0.03349 | -0.00026 | 0.0012 | 0.00067 | -9e-05 | -5e-05 | 0.02196 | -0.00895 | -0.00357 | -0.00119 | -0.01197 | 0.0196 | 0.0004 | 0.00408 | -9e-05 | 0.05983 | -0.01334 | -0.00567 | 0.00297 | 0.03109 | 0.02034 | 0.00846 | 0.0289
[RO-RS] [DIR] TIE 400 kV Resita-Pancevo c1 | N-1 TIE 400 kV Resita-Pancevo c2 | 0.00694 | -0.00125 | -0.0271 | 0.00037 | 0.05097 | -0.0004 | 0.00192 | 0.00104 | -0.00015 | -8e-05 | 0.03273 | -0.01477 | -0.00375 | -0.00187 | -0.02092 | 0.02898 | 0.00062 | 0.00619 | -0.00014 | 0.09265 | -0.02377 | -0.00881 | 0.00461 | 0.04717 | 0.03089 | 0.01134 | 0.04413
[RO-BG] [DIR] TIE 400 kV DOBRUDJA- MEDGIDIA SUD | BC | -0.05785 | -0.00122 | -0.02632 | 0.00035 | -0.12222 | -0.00038 | 0.0015 | 0.00098 | -0.00014 | -7e-05 | -0.09054 | -0.01967 | -0.00364 | -0.00175 | -0.04099 | -0.07761 | 0.00059 | 0.00635 | -0.00013 | 0.01024 | -0.02344 | -0.00734 | 0.00274 | -0.1356 | 0.05614 | -0.0583 | 0.09464
[RO-BG] [DIR] TIE 400 kV DOBRUDJA- MEDGIDIA SUD | N-1 OHL 400 kV Isaccea - Stupina | -0.05631 | -0.00117 | -0.02548 | 0.00034 | -0.11951 | -0.00036 | 0.00145 | 0.00094 | -0.00013 | -7e-05 | -0.08838 | -0.01906 | -0.00343 | -0.00168 | -0.03978 | -0.07566 | 0.00057 | 0.0061 | -0.00013 | 0.01093 | -0.0224 | -0.00707 | 0.00268 | -0.13271 | 0.05344 | -0.05671 | 0.08996
[RO-BG] [DIR] TIE 400 kV DOBRUDJA- MEDGIDIA SUD | N-1 TIE 400 kV MEDGIDIA SUD - VARNA | -0.09941 | -0.0021 | -0.04523 | 0.00061 | -0.20977 | -0.00065 | 0.00257 | 0.00169 | -0.00024 | -0.00012 | -0.15559 | -0.03381 | -0.00625 | -0.003 | -0.07044 | -0.13336 | 0.00101 | 0.01092 | -0.00023 | 0.0176 | -0.04028 | -0.01261 | 0.00472 | -0.23307 | 0.09647 | -0.10018 | 0.16262
[RO-BG] [DIR] TIE 400 kV DOBRUDJA- MEDGIDIA SUD | N-1 OHL 400 kV Cernavoda - Pelicanu | -0.05742 | -0.0013 | -0.0267 | 0.00036 | -0.119 | -0.00039 | 0.00151 | 0.00101 | -0.00014 | -7e-05 | -0.08877 | -0.0199 | -0.00402 | -0.00179 | -0.04118 | -0.07653 | 0.00061 | 0.00663 | -0.00014 | 0.00638 | -0.025 | -0.00757 | 0.00272 | -0.13152 | 0.06014 | -0.05803 | 0.10183
[RO-BG] [DIR] TIE 400 kV DOBRUDJA- MEDGIDIA SUD | N-1 OHL 400 kV Gura Ialomitei - Bucuresti Sud | -0.0579 | -0.00135 | -0.02718 | 0.00037 | -0.1189 | -0.0004 | 0.00153 | 0.00104 | -0.00014 | -8e-05 | -0.089 | -0.02024 | -0.00423 | -0.00184 | -0.04175 | -0.07693 | 0.00062 | 0.00683 | -0.00014 | 0.00477 | -0.02603 | -0.00775 | 0.00274 | -0.13118 | 0.06245 | -0.05859 | 0.1059
[RO-BG] [DIR] TIE 400 kV DOBRUDJA- MEDGIDIA SUD | N-1 OHL 400 kV Gutinas – Smardan | -0.05604 | -0.00132 | -0.02585 | 0.00036 | -0.11755 | -0.00038 | 0.00144 | 0.001 | -0.00014 | -7e-05 | -0.08728 | -0.01935 | -0.00415 | -0.00176 | -0.03993 | -0.07495 | 0.0006 | 0.00661 | -0.00014 | 0.00628 | -0.02315 | -0.00741 | 0.00251 | -0.13023 | 0.0625 | -0.05649 | 0.10667
[RO-BG] [DIR] TIE 400 kV DOBRUDJA- MEDGIDIA SUD | N-1 TIE 400 kV Resita-Pancevo c2 | -0.05783 | -0.00123 | -0.0264 | 0.00035 | -0.12207 | -0.00038 | 0.0015 | 0.00098 | -0.00014 | -7e-05 | -0.09044 | -0.01972 | -0.00365 | -0.00175 | -0.04105 | -0.07752 | 0.00059 | 0.00637 | -0.00013 | 0.0105 | -0.02351 | -0.00736 | 0.00276 | -0.13546 | 0.05623 | -0.05827 | 0.09476
[RO-BG] [DIR] TIE 400 kV DOBRUDJA- MEDGIDIA SUD | N-1 TIE 400 kV Resita-Pancevo c1 | -0.05783 | -0.00123 | -0.0264 | 0.00035 | -0.12207 | -0.00038 | 0.0015 | 0.00098 | -0.00014 | -7e-05 | -0.09044 | -0.01972 | -0.00365 | -0.00175 | -0.04105 | -0.07752 | 0.00059 | 0.00637 | -0.00013 | 0.0105 | -0.02351 | -0.00736 | 0.00276 | -0.13546 | 0.05623 | -0.05827 | 0.09476
[RO-BG] [DIR] TIE 400 kV MEDGIDIA SUD - VARNA | BC | -0.05973 | -0.00126 | -0.02718 | 0.00036 | -0.12583 | -0.00039 | 0.00154 | 0.00101 | -0.00014 | -7e-05 | -0.0935 | -0.02031 | -0.00376 | -0.0018 | -0.04232 | -0.08013 | 0.00061 | 0.00656 | -0.00014 | 0.01057 | -0.0242 | -0.00758 | 0.00283 | -0.14009 | 0.05796 | -0.06019 | 0.0977
[RO-BG] [DIR] TIE 400 kV MEDGIDIA SUD - VARNA | N-1 OHL 400 kV Isaccea - Rahman | -0.05826 | -0.00121 | -0.02638 | 0.00035 | -0.12326 | -0.00037 | 0.0015 | 0.00098 | -0.00014 | -7e-05 | -0.09145 | -0.01972 | -0.00356 | -0.00174 | -0.04117 | -0.07827 | 0.00059 | 0.00632 | -0.00013 | 0.01122 | -0.02321 | -0.00732 | 0.00277 | -0.13735 | 0.0554 | -0.05868 | 0.09325
[RO-BG] [DIR] TIE 400 kV MEDGIDIA SUD - VARNA | N-1 TIE 400 kV DOBRUDJA- MEDGIDIA SUD | -0.10037 | -0.00212 | -0.04567 | 0.00061 | -0.21169 | -0.00065 | 0.0026 | 0.0017 | -0.00024 | -0.00013 | -0.1571 | -0.03413 | -0.00632 | -0.00303 | -0.07112 | -0.13464 | 0.00102 | 0.01102 | -0.00023 | 0.01777 | -0.04066 | -0.01273 | 0.00476 | -0.23534 | 0.0974 | -0.10115 | 0.16419
[RO-BG] [DIR] TIE 400 kV MEDGIDIA SUD - VARNA | N-1 OHL 400 kV Cernavoda - Pelicanu | -0.05929 | -0.00135 | -0.02756 | 0.00038 | -0.12251 | -0.0004 | 0.00156 | 0.00105 | -0.00015 | -8e-05 | -0.09168 | -0.02055 | -0.00415 | -0.00185 | -0.04252 | -0.07901 | 0.00063 | 0.00685 | -0.00014 | 0.00659 | -0.02581 | -0.00781 | 0.0028 | -0.13589 | 0.06209 | -0.05991 | 0.10513
[RO-BG] [DIR] TIE 400 kV MEDGIDIA SUD - VARNA | N-1 OHL 400 kV Gura Ialomitei - Bucuresti Sud | -0.05978 | -0.0014 | -0.02806 | 0.00038 | -0.1224 | -0.00041 | 0.00158 | 0.00107 | -0.00015 | -8e-05 | -0.09191 | -0.02089 | -0.00436 | -0.0019 | -0.0431 | -0.07942 | 0.00064 | 0.00705 | -0.00015 | 0.00493 | -0.02687 | -0.008 | 0.00283 | -0.13553 | 0.06448 | -0.06049 | 0.10933
[RO-BG] [DIR] TIE 400 kV MEDGIDIA SUD - VARNA | N-1 OHL 400 kV Gutinas – Smardan | -0.05786 | -0.00136 | -0.02669 | 0.00037 | -0.12101 | -0.00039 | 0.00148 | 0.00103 | -0.00014 | -8e-05 | -0.09014 | -0.01998 | -0.00429 | -0.00181 | -0.04122 | -0.07739 | 0.00062 | 0.00682 | -0.00014 | 0.00649 | -0.0239 | -0.00765 | 0.00259 | -0.13456 | 0.06453 | -0.05832 | 0.11013
[RO-BG] [DIR] TIE 400 kV MEDGIDIA SUD - VARNA | N-1 OHL 400 kV Medgidia Sud - Stupina | -0.05813 | -0.00121 | -0.02631 | 0.00035 | -0.12304 | -0.00037 | 0.0015 | 0.00098 | -0.00014 | -7e-05 | -0.09127 | -0.01967 | -0.00355 | -0.00174 | -0.04107 | -0.07811 | 0.00059 | 0.0063 | -0.00013 | 0.01128 | -0.02313 | -0.0073 | 0.00276 | -0.13711 | 0.05517 | -0.05855 | 0.09287
[RO-BG] [DIR] TIE 400 kV MEDGIDIA SUD - VARNA | N-1 OHL 400 kV Cernavodă - Medgidia Sud | -0.05434 | -0.00128 | -0.02547 | 0.00035 | -0.11147 | -0.00037 | 0.00143 | 0.00098 | -0.00014 | -7e-05 | -0.08364 | -0.01898 | -0.004 | -0.00172 | -0.03914 | -0.07224 | 0.00058 | 0.00643 | -0.00013 | 0.00445 | -0.02423 | -0.00728 | 0.00255 | -0.12349 | 0.05919 | -0.05496 | 0.10049
[RO-BG] [DIR] TIE 400 kV MEDGIDIA SUD - VARNA | N-1 TIE 400 kV Resita-Pancevo c2 | -0.05971 | -0.00127 | -0.02726 | 0.00036 | -0.12568 | -0.00039 | 0.00155 | 0.00102 | -0.00014 | -8e-05 | -0.0934 | -0.02036 | -0.00377 | -0.00181 | -0.04238 | -0.08004 | 0.00061 | 0.00658 | -0.00014 | 0.01084 | -0.02427 | -0.0076 | 0.00285 | -0.13995 | 0.05805 | -0.06016 | 0.09783
[RO-BG] [DIR] TIE 400 kV MEDGIDIA SUD - VARNA | N-1 TIE 400 kV Resita-Pancevo c1 | -0.05971 | -0.00127 | -0.02726 | 0.00036 | -0.12568 | -0.00039 | 0.00155 | 0.00102 | -0.00014 | -8e-05 | -0.0934 | -0.02036 | -0.00377 | -0.00181 | -0.04238 | -0.08004 | 0.00061 | 0.00658 | -0.00014 | 0.01084 | -0.02427 | -0.0076 | 0.00285 | -0.13995 | 0.05805 | -0.06016 | 0.09783
[RO-RO] [DIR] OHL 400 kV Portile de Fier-Resita | BC | 0.03663 | -0.00118 | -0.00614 | 0.00018 | 0.08048 | -0.0002 | 0.0005 | 0.00052 | -7e-05 | -4e-05 | 0.06348 | -0.00128 | -0.00605 | -0.00082 | 0.00835 | 0.06078 | 0.00031 | 0.00392 | -7e-05 | 0.0989 | 0.01909 | -0.00434 | 0.00108 | 0.0762 | 0.03308 | 0.0438 | 0.05365
[RO-RO] [DIR] OHL 400 kV Portile de Fier-Resita | N-1 TIE 400 kV Resita-Pancevo c2 | 0.03542 | -0.00097 | -0.00139 | 0.00012 | 0.07154 | -0.00013 | 0.00016 | 0.00034 | -4e-05 | -2e-05 | 0.05774 | 0.00131 | -0.00539 | -0.00049 | 0.01201 | 0.0557 | 0.0002 | 0.00284 | -4e-05 | 0.08266 | 0.02325 | -0.00279 | 0.00027 | 0.06793 | 0.02766 | 0.04182 | 0.04592
[RO-RO] [DIR] OHL 400 kV Arad-Nadab | N-1 TIE 400 kV Arad-Sandorfalva | 0.10474 | -0.00123 | 0.05792 | -0.0004 | 0.14304 | 0.00039 | -0.00413 | -0.00103 | 0.00017 | 9e-05 | 0.12831 | 0.03809 | -0.01313 | 0.0024 | 0.0889 | 0.12618 | -0.00065 | -0.00231 | 0.00016 | 0.17571 | 0.10839 | 0.00977 | -0.01124 | 0.13955 | 0.04488 | 0.11341 | 0.08792
[RO-RO] [DIR] OHL 400 kV Arad-Nadab | N-1 TIE 400 kV Resita-Pancevo c2 | 0.08211 | 0.00173 | 0.05901 | -0.00076 | 0.09636 | 0.00079 | -0.00494 | -0.00206 | 0.0003 | 0.00016 | 0.0917 | 0.04056 | 0.01289 | 0.00392 | 0.07655 | 0.09172 | -0.00125 | -0.01041 | 0.00029 | 0.10355 | 0.09354 | 0.01765 | -0.01465 | 0.09444 | 0.00667 | 0.08747 | 0.04051
[RO-RO] [DIR] OHL 400 kV Mintia-Arad | BC | 0.06131 | -0.0019 | 0.02518 | -3e-05 | 0.10039 | 0 | -0.00166 | -1e-05 | 2e-05 | 1e-05 | 0.0838 | 0.01637 | -0.01582 | 0.00044 | 0.04576 | 0.0802 | -3e-05 | 0.00275 | 2e-05 | 0.13436 | 0.04751 | 0.00106 | -0.00446 | 0.09761 | 0.04574 | 0.06639 | 0.07669
[RO-RO] [DIR] OHL 400 kV Mintia-Arad | N-1 TIE 400 kV Rosiori-Mukacevo | 0.07204 | -0.00125 | 0.03306 | -0.00017 | 0.11344 | 0.00015 | -0.00224 | -0.0004 | 7e-05 | 4e-05 | 0.09597 | 0.02208 | -0.01212 | 0.0011 | 0.05565 | 0.09226 | -0.00026 | 0.00024 | 7e-05 | 0.15198 | 0.05873 | 0.00405 | -0.0059 | 0.11042 | 0.04284 | 0.07769 | 0.08031
[RO-RO] [DIR] OHL 400 kV Mintia-Arad | N-1 TIE 400 kV Portile de Fier-Djerdap | 0.05852 | -0.00196 | 0.02314 | 0 | 0.10099 | -3e-05 | -0.00153 | 5e-05 | 1e-05 | 1e-05 | 0.08235 | 0.01502 | -0.01591 | 0.00032 | 0.04284 | 0.07796 | 1e-05 | 0.00312 | 1e-05 | 0.14174 | 0.03788 | 0.00054 | -0.00417 | 0.09794 | 0.04751 | 0.06275 | 0.07921
[RO-RO] [DIR] OHL 400 kV Mintia-Arad | N-1 OHL 400 kV Iernut-Sibiu Sud | 0.08341 | -0.00139 | 0.03845 | -0.0002 | 0.13128 | 0.00018 | -0.00262 | -0.00049 | 9e-05 | 5e-05 | 0.11107 | 0.02572 | -0.01353 | 0.00131 | 0.06446 | 0.10681 | -0.00031 | 9e-05 | 8e-05 | 0.15628 | 0.06765 | 0.00488 | -0.00691 | 0.1276 | 0.04843 | 0.08992 | 0.09125
[RO-RO] [DIR] OHL 400 kV Mintia-Arad | N-1 OHL 220 kV Portile de Fier-Resita 1&2 | 0.0628 | -0.00192 | 0.02578 | -3e-05 | 0.10248 | 0 | -0.0017 | -2e-05 | 2e-05 | 1e-05 | 0.0857 | 0.0168 | -0.01598 | 0.00046 | 0.04684 | 0.0821 | -3e-05 | 0.00273 | 2e-05 | 0.13787 | 0.04919 | 0.00115 | -0.00456 | 0.09963 | 0.04628 | 0.06807 | 0.07775
[RO-RO] [DIR] OHL 400 kV Mintia-Arad | N-1 OHL 220 kV Resita-Timisoara 1&2 | 0.06643 | -0.0019 | 0.02872 | -6e-05 | 0.10558 | 3e-05 | -0.0019 | -0.0001 | 3e-05 | 2e-05 | 0.08917 | 0.01866 | -0.01623 | 0.00061 | 0.05074 | 0.08574 | -8e-05 | 0.00238 | 3e-05 | 0.13909 | 0.05482 | 0.00181 | -0.00506 | 0.10271 | 0.0462 | 0.072 | 0.07843
[RO-RO] [DIR] OHL 400 kV Mintia-Arad | N-1 OHL 220 kV Urechesti-Targu Jiu Nord | 0.05497 | -0.0019 | 0.02183 | 0 | 0.09149 | -3e-05 | -0.00143 | 6e-05 | 1e-05 | 0 | 0.07589 | 0.01409 | -0.01542 | 0.00027 | 0.04057 | 0.07241 | 2e-05 | 0.00307 | 1e-05 | 0.12946 | 0.04137 | 0.00039 | -0.00388 | 0.08909 | 0.04411 | 0.05951 | 0.07266
[RO-RO] [DIR] OHL 400 kV Mintia-Arad | N-1 OHL 220 kV Paroseni-Targu Jiu Nord | 0.05497 | -0.0019 | 0.02183 | 0 | 0.09149 | -3e-05 | -0.00143 | 6e-05 | 1e-05 | 0 | 0.07589 | 0.01409 | -0.01542 | 0.00027 | 0.04057 | 0.07241 | 2e-05 | 0.00307 | 1e-05 | 0.12946 | 0.04137 | 0.00039 | -0.00388 | 0.08909 | 0.04411 | 0.05951 | 0.07266
[RO-RO] [DIR] OHL 400 kV Mintia-Arad | N-1 TRA 400/220 kV AT3 Arad | 0.07065 | -0.00198 | 0.03095 | -7e-05 | 0.11127 | 4e-05 | -0.00204 | -0.00013 | 4e-05 | 2e-05 | 0.09431 | 0.02009 | -0.01709 | 0.00069 | 0.05431 | 0.09083 | -0.0001 | 0.00239 | 4e-05 | 0.14669 | 0.05941 | 0.00209 | -0.00543 | 0.10825 | 0.04816 | 0.0766 | 0.08193
[RO-RO] [DIR] OHL 400 kV Mintia-Arad | N-1 TIE 400 kV Resita-Pancevo c2 | 0.06138 | -0.00192 | 0.02491 | -2e-05 | 0.10089 | -1e-05 | -0.00164 | 0 | 2e-05 | 1e-05 | 0.08413 | 0.01622 | -0.01586 | 0.00042 | 0.04555 | 0.08049 | -2e-05 | 0.00281 | 2e-05 | 0.13529 | 0.04727 | 0.00097 | -0.00441 | 0.09808 | 0.04605 | 0.0665 | 0.07713
[RO-RO] [DIR] OHL 400 kV Mintia-Arad | N-1 TIE 400 kV Resita-Pancevo c1 | 0.06138 | -0.00192 | 0.02491 | -2e-05 | 0.10089 | -1e-05 | -0.00164 | 0 | 2e-05 | 1e-05 | 0.08413 | 0.01622 | -0.01586 | 0.00042 | 0.04555 | 0.08049 | -2e-05 | 0.00281 | 2e-05 | 0.13529 | 0.04727 | 0.00097 | -0.00441 | 0.09808 | 0.04605 | 0.0665 | 0.07713
[RO-RO] [DIR] OHL 400 kV Sibiu Sud-Mintia | BC | 0.04511 | -0.0017 | 0.0155 | 4e-05 | 0.08204 | -6e-05 | -0.00103 | 0.00015 | -1e-05 | 0 | 0.06573 | 0.01019 | -0.01303 | 5e-05 | 0.03105 | 0.06173 | 7e-05 | 0.00316 | -1e-05 | 0.09323 | 0.026 | -0.00046 | -0.00291 | 0.07993 | 0.04228 | 0.04849 | 0.07004
[RO-RO] [DIR] OHL 400 kV Sibiu Sud-Mintia | N-1 TIE 400 kV Rosiori-Mukacevo | 0.05439 | -0.00113 | 0.02232 | -8e-05 | 0.09334 | 7e-05 | -0.00153 | -0.00018 | 4e-05 | 2e-05 | 0.07626 | 0.01512 | -0.00983 | 0.00063 | 0.03961 | 0.07216 | -0.00013 | 0.00099 | 4e-05 | 0.10847 | 0.03571 | 0.00213 | -0.00416 | 0.09102 | 0.03977 | 0.05827 | 0.07318
[RO-RO] [DIR] OHL 400 kV Sibiu Sud-Mintia | N-1 OHL 400 kV Iernut-Sibiu Sud | 0.08033 | -0.00088 | 0.03665 | -0.00024 | 0.13128 | 0.00023 | -0.00256 | -0.00061 | 0.0001 | 5e-05 | 0.1092 | 0.02509 | -0.00937 | 0.00145 | 0.06086 | 0.10414 | -0.00038 | -0.00108 | 0.0001 | 0.12816 | 0.05811 | 0.00562 | -0.00682 | 0.12774 | 0.04657 | 0.08599 | 0.09326
[RO-RO] [DIR] OHL 400 kV Sibiu Sud-Mintia | N-1 OHL 220 kV Portile de Fier-Resita 1&2 | 0.04759 | -0.00172 | 0.01651 | 3e-05 | 0.08553 | -6e-05 | -0.00109 | 0.00013 | 0 | 0 | 0.0689 | 0.0109 | -0.0133 | 9e-05 | 0.03285 | 0.06488 | 6e-05 | 0.00313 | 0 | 0.09908 | 0.02879 | -0.00031 | -0.00308 | 0.0833 | 0.04317 | 0.05128 | 0.07181
[RO-RO] [DIR] OHL 400 kV Sibiu Sud-Mintia | N-1 OHL 220 kV Resita-Timisoara 1&2 | 0.05712 | -0.00168 | 0.02381 | -4e-05 | 0.09423 | 1e-05 | -0.00159 | -5e-05 | 2e-05 | 1e-05 | 0.07832 | 0.01555 | -0.01398 | 0.00047 | 0.04274 | 0.07472 | -5e-05 | 0.00228 | 2e-05 | 0.10432 | 0.04315 | 0.00129 | -0.00431 | 0.09191 | 0.04334 | 0.06164 | 0.07413
[RO-RO] [DIR] OHL 400 kV Sibiu Sud-Mintia | N-1 OHL 220 kV Urechesti-Targu Jiu Nord | 0.05515 | -0.0017 | 0.02082 | -1e-05 | 0.09612 | -2e-05 | -0.00139 | 3e-05 | 1e-05 | 1e-05 | 0.07826 | 0.01381 | -0.01367 | 0.00031 | 0.03927 | 0.07407 | 0 | 0.00266 | 1e-05 | 0.10099 | 0.03572 | 0.0006 | -0.00384 | 0.09342 | 0.04488 | 0.05938 | 0.07642
[RO-RO] [DIR] OHL 400 kV Sibiu Sud-Mintia | N-1 OHL 220 kV Paroseni-Targu Jiu Nord | 0.05515 | -0.0017 | 0.02082 | -1e-05 | 0.09612 | -2e-05 | -0.00139 | 3e-05 | 1e-05 | 1e-05 | 0.07826 | 0.01381 | -0.01367 | 0.00031 | 0.03927 | 0.07407 | 0 | 0.00266 | 1e-05 | 0.10099 | 0.03572 | 0.0006 | -0.00384 | 0.09342 | 0.04488 | 0.05938 | 0.07642
[RO-RO] [DIR] OHL 400 kV Sibiu Sud-Mintia | N-1 TIE 400 kV Resita-Pancevo c2 | 0.04511 | -0.0017 | 0.01548 | 4e-05 | 0.08208 | -6e-05 | -0.00103 | 0.00015 | -1e-05 | 0 | 0.06576 | 0.01018 | -0.01304 | 5e-05 | 0.03103 | 0.06175 | 8e-05 | 0.00317 | -1e-05 | 0.09331 | 0.02598 | -0.00047 | -0.00291 | 0.07997 | 0.04231 | 0.0485 | 0.07008
[RO-RO] [DIR] OHL 400 kV Sibiu Sud-Mintia | N-1 TIE 400 kV Resita-Pancevo c1 | 0.04511 | -0.0017 | 0.01548 | 4e-05 | 0.08208 | -6e-05 | -0.00103 | 0.00015 | -1e-05 | 0 | 0.06576 | 0.01018 | -0.01304 | 5e-05 | 0.03103 | 0.06175 | 8e-05 | 0.00317 | -1e-05 | 0.09331 | 0.02598 | -0.00047 | -0.00291 | 0.07997 | 0.04231 | 0.0485 | 0.07008
[RO-RO] [DIR] OHL 400 kV Iernut-Sibiu Sud | N-1 TIE 400 kV Resita-Pancevo c2 | -0.0816 | -0.00188 | -0.04875 | 0.00063 | -0.11437 | -0.00067 | 0.00354 | 0.00175 | -0.00025 | -0.00013 | -0.10087 | -0.0344 | -0.00845 | -0.00321 | -0.06886 | -0.0984 | 0.00105 | 0.00978 | -0.00024 | -0.08154 | -0.07416 | -0.01401 | 0.00901 | -0.11102 | -0.01014 | -0.08691 | -0.05407
[RO-RO] [DIR] OHL 400 kV Iernut-Gadalin | BC | 0.07597 | 0.00187 | 0.04615 | -0.00061 | 0.10604 | 0.00064 | -0.00337 | -0.00168 | 0.00024 | 0.00013 | 0.09358 | 0.03255 | 0.00869 | 0.00308 | 0.06461 | 0.09111 | -0.00101 | -0.00947 | 0.00023 | 0.1369 | 0.06995 | 0.01348 | -0.00862 | 0.10373 | 0.01117 | 0.08078 | 0.05546
[RO-RO] [DIR] OHL 400 kV Iernut-Gadalin | N-1 OHL 400 kV Mintia-Arad | 0.08989 | 0.00144 | 0.05186 | -0.00061 | 0.12884 | 0.00064 | -0.00375 | -0.00168 | 0.00024 | 0.00013 | 0.11262 | 0.03627 | 0.00509 | 0.00318 | 0.075 | 0.10933 | -0.00102 | -0.00884 | 0.00024 | 0.16742 | 0.08074 | 0.01372 | -0.00964 | 0.12589 | 0.02156 | 0.09585 | 0.07287
[RO-RO] [DIR] OHL 400 kV Iernut-Gadalin | N-1 TIE 400 kV Resita-Pancevo c2 | 0.07602 | 0.00186 | 0.04595 | -0.00061 | 0.10641 | 0.00064 | -0.00336 | -0.00167 | 0.00024 | 0.00013 | 0.09382 | 0.03245 | 0.00866 | 0.00307 | 0.06446 | 0.09132 | -0.00101 | -0.00942 | 0.00023 | 0.13757 | 0.06978 | 0.01341 | -0.00859 | 0.10407 | 0.01139 | 0.08086 | 0.05578
[RO-RO] [DIR] OHL 400 kV Iernut-Gadalin | N-1 TIE 400 kV Resita-Pancevo c1 | 0.07602 | 0.00186 | 0.04595 | -0.00061 | 0.10641 | 0.00064 | -0.00336 | -0.00167 | 0.00024 | 0.00013 | 0.09382 | 0.03245 | 0.00866 | 0.00307 | 0.06446 | 0.09132 | -0.00101 | -0.00942 | 0.00023 | 0.13757 | 0.06978 | 0.01341 | -0.00859 | 0.10407 | 0.01139 | 0.08086 | 0.05578
[RO-RO] [DIR] OHL 400 kV Rosiori-Gadalin | BC | -0.07597 | -0.00187 | -0.04615 | 0.00061 | -0.10604 | -0.00064 | 0.00337 | 0.00168 | -0.00024 | -0.00013 | -0.09358 | -0.03255 | -0.00869 | -0.00308 | -0.06461 | -0.09111 | 0.00101 | 0.00947 | -0.00023 | -0.1369 | -0.06995 | -0.01348 | 0.00862 | -0.10373 | -0.01117 | -0.08078 | -0.05546
[RO-RO] [DIR] OHL 400 kV Rosiori-Gadalin | N-1 OHL 400 kV Mintia-Arad | -0.08989 | -0.00144 | -0.05186 | 0.00061 | -0.12884 | -0.00064 | 0.00375 | 0.00168 | -0.00024 | -0.00013 | -0.11262 | -0.03627 | -0.00509 | -0.00318 | -0.075 | -0.10933 | 0.00102 | 0.00884 | -0.00024 | -0.16742 | -0.08074 | -0.01372 | 0.00964 | -0.12589 | -0.02156 | -0.09585 | -0.07287
[RO-RO] [DIR] OHL 400 kV Rosiori-Gadalin | N-1 TIE 400 kV Resita-Pancevo c2 | -0.07602 | -0.00186 | -0.04595 | 0.00061 | -0.10641 | -0.00064 | 0.00336 | 0.00167 | -0.00024 | -0.00013 | -0.09382 | -0.03245 | -0.00866 | -0.00307 | -0.06446 | -0.09132 | 0.00101 | 0.00942 | -0.00023 | -0.13757 | -0.06978 | -0.01341 | 0.00859 | -0.10407 | -0.01139 | -0.08086 | -0.05578
[RO-RO] [DIR] OHL 400 kV Rosiori-Gadalin | N-1 TIE 400 kV Resita-Pancevo c1 | -0.07602 | -0.00186 | -0.04595 | 0.00061 | -0.10641 | -0.00064 | 0.00336 | 0.00167 | -0.00024 | -0.00013 | -0.09382 | -0.03245 | -0.00866 | -0.00307 | -0.06446 | -0.09132 | 0.00101 | 0.00942 | -0.00023 | -0.13757 | -0.06978 | -0.01341 | 0.00859 | -0.10407 | -0.01139 | -0.08086 | -0.05578
[RO-RO] [DIR] OHL 400 kV Arefu-Tantareni | BC | -0.06052 | -0.00058 | -0.03243 | 0.00035 | -0.08534 | -0.00036 | 0.00218 | 0.00095 | -0.00014 | -7e-05 | -0.07566 | -0.02263 | -0.00016 | -0.00183 | -0.04904 | -0.07536 | 0.00057 | 0.00484 | -0.00014 | -0.01314 | -0.05035 | -0.0077 | 0.0053 | -0.07717 | 0.00238 | -0.06524 | -0.00921
[RO-RO] [DIR] OHL 400 kV Arefu-Tantareni | N-1 OHL 400 kV Brasov - Sibiu Sud | -0.07284 | -0.00051 | -0.03836 | 0.00039 | -0.10603 | -0.00041 | 0.00263 | 0.00107 | -0.00016 | -8e-05 | -0.0926 | -0.02672 | 0.00074 | -0.00209 | -0.05852 | -0.09115 | 0.00065 | 0.00517 | -0.00015 | -0.02312 | -0.05953 | -0.00879 | 0.00654 | -0.09832 | -0.0079 | -0.07829 | -0.03072
[RO-RO] [DIR] OHL 400 kV Arefu-Tantareni | N-1 TIE 400 kV Rosiori-Mukacevo | -0.04891 | 0.00012 | -0.0239 | 0.0002 | -0.07121 | -0.0002 | 0.00155 | 0.00053 | -8e-05 | -4e-05 | -0.0625 | -0.01646 | 0.00384 | -0.00111 | -0.03834 | -0.06232 | 0.00032 | 0.00212 | -8e-05 | 0.00591 | -0.03822 | -0.00446 | 0.00374 | -0.06331 | -0.00077 | -0.05301 | -0.00528
[RO-RO] [DIR] OHL 400 kV Arefu-Tantareni | N-1 OHL 400 kV Mintia-Arad | -0.05288 | -0.00082 | -0.0293 | 0.00034 | -0.07284 | -0.00036 | 0.00198 | 0.00094 | -0.00014 | -7e-05 | -0.06523 | -0.02059 | -0.00213 | -0.00177 | -0.04334 | -0.06537 | 0.00057 | 0.00518 | -0.00013 | 0.00359 | -0.04444 | -0.00756 | 0.00475 | -0.06502 | 0.00807 | -0.05697 | 0.00034
[RO-RO] [DIR] OHL 400 kV Arefu-Tantareni | N-1 OHL 400 kV Sibiu Sud-Mintia | -0.05052 | -0.00096 | -0.029 | 0.00036 | -0.06716 | -0.00037 | 0.00195 | 0.00098 | -0.00014 | -7e-05 | -0.0611 | -0.02037 | -0.00305 | -0.00181 | -0.04216 | -0.06168 | 0.00059 | 0.00554 | -0.00014 | 0.00752 | -0.04459 | -0.0078 | 0.00465 | -0.05946 | 0.01175 | -0.05449 | 0.00631
[RO-RO] [DIR] OHL 400 kV Arefu-Tantareni | N-1 OHL 400 kV Tantareni-Urechesti | -0.06522 | -0.00048 | -0.03225 | 0.00033 | -0.09996 | -0.00035 | 0.00216 | 0.00091 | -0.00013 | -7e-05 | -0.08548 | -0.02283 | 0.00046 | -0.00177 | -0.05035 | -0.0841 | 0.00055 | 0.00453 | -0.00013 | -0.00816 | -0.043 | -0.00738 | 0.00526 | -0.08961 | -0.00037 | -0.0698 | -0.01365
[RO-RO] [DIR] OHL 400 kV Arefu-Tantareni | N-1 OHL 220 kV Portile de Fier-Resita 1&2 | -0.06212 | -0.00057 | -0.03308 | 0.00035 | -0.08759 | -0.00036 | 0.00223 | 0.00096 | -0.00014 | -7e-05 | -0.0777 | -0.02308 | 1e-05 | -0.00185 | -0.0502 | -0.0774 | 0.00058 | 0.00486 | -0.00014 | -0.01692 | -0.05216 | -0.00779 | 0.00541 | -0.07934 | 0.0018 | -0.06704 | -0.01035
[RO-RO] [DIR] OHL 400 kV Arefu-Tantareni | N-1 OHL 220 kV Resita-Timisoara 1&2 | -0.06749 | -0.0006 | -0.03725 | 0.00039 | -0.09242 | -0.00041 | 0.00251 | 0.00106 | -0.00016 | -8e-05 | -0.08297 | -0.02574 | 0.00039 | -0.00207 | -0.05582 | -0.0829 | 0.00065 | 0.00535 | -0.00015 | -0.01958 | -0.06031 | -0.00871 | 0.00611 | -0.08412 | 0.00176 | -0.07287 | -0.01158
[RO-RO] [DIR] OHL 400 kV Arefu-Tantareni | N-1 OHL 220 kV Urechesti-Targu Jiu Nord | -0.06578 | -0.00058 | -0.03522 | 0.00037 | -0.09272 | -0.00039 | 0.00237 | 0.00101 | -0.00015 | -8e-05 | -0.08222 | -0.02452 | 0.00018 | -0.00196 | -0.05334 | -0.08182 | 0.00061 | 0.0051 | -0.00014 | -0.01721 | -0.05545 | -0.00825 | 0.00578 | -0.08424 | 0.00102 | -0.07094 | -0.01255
[RO-RO] [DIR] OHL 400 kV Arefu-Tantareni | N-1 OHL 220 kV Paroseni-Targu Jiu Nord | -0.06578 | -0.00058 | -0.03522 | 0.00037 | -0.09272 | -0.00039 | 0.00237 | 0.00101 | -0.00015 | -8e-05 | -0.08222 | -0.02452 | 0.00018 | -0.00196 | -0.05334 | -0.08182 | 0.00061 | 0.0051 | -0.00014 | -0.01721 | -0.05545 | -0.00825 | 0.00578 | -0.08424 | 0.00102 | -0.07094 | -0.01255
[RO-RO] [DIR] OHL 400 kV Arefu-Tantareni | N-1 TRA 400/220 kV AT3 Arad | -0.0623 | -0.00057 | -0.03354 | 0.00036 | -0.08742 | -0.00037 | 0.00226 | 0.00097 | -0.00014 | -8e-05 | -0.07767 | -0.02334 | 8e-05 | -0.00187 | -0.05067 | -0.07739 | 0.00059 | 0.00491 | -0.00014 | -0.0155 | -0.05263 | -0.00789 | 0.00549 | -0.07921 | 0.00191 | -0.06719 | -0.01021
[RO-RO] [DIR] OHL 400 kV Arefu-Tantareni | N-1 TIE 400 kV Resita-Pancevo c2 | -0.06054 | -0.00058 | -0.03232 | 0.00035 | -0.08555 | -0.00036 | 0.00217 | 0.00094 | -0.00014 | -7e-05 | -0.0758 | -0.02257 | -0.00014 | -0.00182 | -0.04895 | -0.07548 | 0.00057 | 0.00482 | -0.00013 | -0.01352 | -0.05026 | -0.00766 | 0.00528 | -0.07737 | 0.00225 | -0.06528 | -0.00939
[RO-RO] [DIR] OHL 400 kV Arefu-Tantareni | N-1 TIE 400 kV Resita-Pancevo c1 | -0.06054 | -0.00058 | -0.03232 | 0.00035 | -0.08555 | -0.00036 | 0.00217 | 0.00094 | -0.00014 | -7e-05 | -0.0758 | -0.02257 | -0.00014 | -0.00182 | -0.04895 | -0.07548 | 0.00057 | 0.00482 | -0.00013 | -0.01352 | -0.05026 | -0.00766 | 0.00528 | -0.07737 | 0.00225 | -0.06528 | -0.00939
[RO-RO] [DIR] OHL 400 kV Arefu-Sibiu Sud | BC | 0.07322 | 0.00052 | 0.03874 | -0.0004 | 0.10634 | 0.00041 | -0.00265 | -0.00108 | 0.00016 | 8e-05 | 0.09295 | 0.02696 | -0.00068 | 0.00212 | 0.05897 | 0.09145 | -0.00066 | -0.00525 | 0.00016 | 0.03578 | 0.06055 | 0.0089 | -0.0066 | 0.09895 | 0.00769 | 0.07871 | 0.03055
[RO-RO] [DIR] OHL 400 kV Arefu-Sibiu Sud | N-1 OHL 400 kV Brasov - Sibiu Sud | 0.09595 | 0.00038 | 0.04968 | -0.00048 | 0.1445 | 0.0005 | -0.00347 | -0.0013 | 0.00019 | 0.0001 | 0.12418 | 0.0345 | -0.00233 | 0.00261 | 0.07645 | 0.12058 | -0.0008 | -0.00585 | 0.00019 | 0.05417 | 0.07747 | 0.0109 | -0.00888 | 0.13794 | 0.02663 | 0.10279 | 0.07022
[RO-RO] [DIR] OHL 400 kV Arefu-Sibiu Sud | N-1 TIE 400 kV Rosiori-Mukacevo | 0.05782 | -0.00041 | 0.02742 | -0.0002 | 0.08759 | 0.0002 | -0.00181 | -0.00052 | 8e-05 | 4e-05 | 0.07547 | 0.01877 | -0.00599 | 0.00117 | 0.04477 | 0.07414 | -0.00033 | -0.00163 | 8e-05 | 0.01049 | 0.04444 | 0.0046 | -0.00454 | 0.08055 | 0.01186 | 0.06248 | 0.02535
[RO-RO] [DIR] OHL 400 kV Arefu-Sibiu Sud | N-1 OHL 400 kV Mintia-Arad | 0.06327 | 0.00083 | 0.03465 | -0.00039 | 0.09004 | 0.00041 | -0.00238 | -0.00108 | 0.00016 | 8e-05 | 0.07934 | 0.0243 | 0.00189 | 0.00205 | 0.05154 | 0.07843 | -0.00065 | -0.00569 | 0.00015 | 0.01396 | 0.05284 | 0.00872 | -0.00588 | 0.0831 | 0.00026 | 0.06793 | 0.0181
[RO-RO] [DIR] OHL 400 kV Arefu-Sibiu Sud | N-1 OHL 400 kV Sibiu Sud-Mintia | 0.06021 | 0.00101 | 0.03427 | -0.00041 | 0.08268 | 0.00043 | -0.00236 | -0.00112 | 0.00016 | 9e-05 | 0.07399 | 0.02402 | 0.00308 | 0.0021 | 0.05002 | 0.07364 | -0.00068 | -0.00616 | 0.00016 | 0.00889 | 0.05305 | 0.00903 | -0.00576 | 0.07589 | -0.00451 | 0.06472 | 0.01035
[RO-RO] [DIR] OHL 400 kV Arefu-Sibiu Sud | N-1 OHL 400 kV Tantareni-Urechesti | 0.0775 | 0.00043 | 0.03858 | -0.00039 | 0.11963 | 0.0004 | -0.00264 | -0.00105 | 0.00016 | 8e-05 | 0.10187 | 0.02714 | -0.00124 | 0.00207 | 0.06017 | 0.0994 | -0.00064 | -0.00496 | 0.00015 | 0.03125 | 0.05387 | 0.00861 | -0.00656 | 0.11025 | 0.01019 | 0.08286 | 0.03459
[RO-RO] [DIR] OHL 400 kV Arefu-Sibiu Sud | N-1 OHL 220 kV Portile de Fier-Resita 1&2 | 0.07523 | 0.0005 | 0.03955 | -0.0004 | 0.10916 | 0.00042 | -0.00271 | -0.00109 | 0.00016 | 9e-05 | 0.0955 | 0.02753 | -0.00089 | 0.00215 | 0.06042 | 0.094 | -0.00067 | -0.00527 | 0.00016 | 0.0405 | 0.06281 | 0.00901 | -0.00674 | 0.10166 | 0.0084 | 0.08097 | 0.03198
[RO-RO] [DIR] OHL 400 kV Arefu-Sibiu Sud | N-1 OHL 220 kV Resita-Timisoara 1&2 | 0.08197 | 0.00054 | 0.04478 | -0.00045 | 0.11522 | 0.00047 | -0.00306 | -0.00123 | 0.00018 | 0.0001 | 0.10211 | 0.03086 | -0.00137 | 0.00242 | 0.06748 | 0.10091 | -0.00075 | -0.00589 | 0.00018 | 0.04385 | 0.07304 | 0.01017 | -0.00762 | 0.10766 | 0.00846 | 0.08829 | 0.03353
[RO-RO] [DIR] OHL 400 kV Arefu-Sibiu Sud | N-1 OHL 220 kV Urechesti-Targu Jiu Nord | 0.07991 | 0.00052 | 0.04228 | -0.00043 | 0.11572 | 0.00044 | -0.0029 | -0.00116 | 0.00017 | 9e-05 | 0.10129 | 0.02937 | -0.0011 | 0.00229 | 0.06444 | 0.09967 | -0.00071 | -0.00558 | 0.00017 | 0.04095 | 0.06703 | 0.0096 | -0.00721 | 0.10793 | 0.00941 | 0.08596 | 0.0348
[RO-RO] [DIR] OHL 400 kV Arefu-Sibiu Sud | N-1 OHL 220 kV Paroseni-Targu Jiu Nord | 0.07991 | 0.00052 | 0.04228 | -0.00043 | 0.11572 | 0.00044 | -0.0029 | -0.00116 | 0.00017 | 9e-05 | 0.10129 | 0.02937 | -0.0011 | 0.00229 | 0.06444 | 0.09967 | -0.00071 | -0.00558 | 0.00017 | 0.04095 | 0.06703 | 0.0096 | -0.00721 | 0.10793 | 0.00941 | 0.08596 | 0.0348
[RO-RO] [DIR] OHL 400 kV Arefu-Sibiu Sud | N-1 TRA 400/220 kV AT3 Arad | 0.07545 | 0.00051 | 0.04011 | -0.00041 | 0.10894 | 0.00042 | -0.00275 | -0.00111 | 0.00016 | 9e-05 | 0.09545 | 0.02785 | -0.00098 | 0.00218 | 0.06101 | 0.09398 | -0.00067 | -0.00533 | 0.00016 | 0.03872 | 0.06339 | 0.00914 | -0.00683 | 0.10148 | 0.00826 | 0.08114 | 0.0318
[RO-RO] [DIR] OHL 400 kV Arefu-Sibiu Sud | N-1 TIE 400 kV Resita-Pancevo c2 | 0.07326 | 0.00052 | 0.0386 | -0.0004 | 0.1066 | 0.00041 | -0.00264 | -0.00108 | 0.00016 | 8e-05 | 0.09311 | 0.02689 | -0.0007 | 0.00211 | 0.05887 | 0.0916 | -0.00065 | -0.00522 | 0.00015 | 0.03624 | 0.06043 | 0.00885 | -0.00658 | 0.09918 | 0.00784 | 0.07877 | 0.03077
[RO-RO] [DIR] OHL 400 kV Arefu-Sibiu Sud | N-1 TIE 400 kV Resita-Pancevo c1 | 0.07326 | 0.00052 | 0.0386 | -0.0004 | 0.1066 | 0.00041 | -0.00264 | -0.00108 | 0.00016 | 8e-05 | 0.09311 | 0.02689 | -0.0007 | 0.00211 | 0.05887 | 0.0916 | -0.00065 | -0.00522 | 0.00015 | 0.03624 | 0.06043 | 0.00885 | -0.00658 | 0.09918 | 0.00784 | 0.07877 | 0.03077
[RO-RO] [DIR] OHL 400 kV Tantareni-Urechesti | N-1 TIE 400 kV Portile de Fier-Djerdap | 0.04665 | -0.00049 | 0.00859 | -2e-05 | 0.10017 | 2e-05 | -0.00048 | -5e-05 | 1e-05 | 1e-05 | 0.07631 | 0.00792 | -0.00392 | 0.0002 | 0.02336 | 0.0725 | -3e-05 | 0.00043 | 1e-05 | -0.07072 | -0.00541 | 0.00029 | -0.00112 | 0.08617 | 0.01087 | 0.04975 | 0.01914
[RO-RO] [DIR] OHL 400 kV Tantareni-Urechesti | N-1 OHL 400 kV Portile de Fier-Urechesti | 0.03337 | 0.0003 | 0.01541 | -0.00016 | 0.05088 | 0.00017 | -0.00096 | -0.00045 | 7e-05 | 3e-05 | 0.04385 | 0.01112 | -0.00016 | 0.00086 | 0.0248 | 0.04431 | -0.00027 | -0.00244 | 6e-05 | -0.08305 | 0.01688 | 0.00354 | -0.00212 | 0.04101 | -0.01148 | 0.03589 | -0.01657
[RO-RO] [DIR] OHL 400 kV Tantareni-Urechesti | N-1 TIE 400 kV Resita-Pancevo c2 | 0.03305 | -0.00074 | -0.0007 | 8e-05 | 0.10202 | -9e-05 | 0.0001 | 0.00024 | -3e-05 | -2e-05 | 0.06859 | 0.00171 | -0.00427 | -0.00034 | 0.00973 | 0.06107 | 0.00014 | 0.00206 | -3e-05 | -0.03709 | -0.05139 | -0.00203 | 0.00019 | 0.08674 | 0.01875 | 0.03196 | 0.0304
[RO-RO] [DIR] OHL 400 kV Tantareni-Urechesti | N-1 TIE 400 kV Resita-Pancevo c1 | 0.03305 | -0.00074 | -0.0007 | 8e-05 | 0.10202 | -9e-05 | 0.0001 | 0.00024 | -3e-05 | -2e-05 | 0.06859 | 0.00171 | -0.00427 | -0.00034 | 0.00973 | 0.06107 | 0.00014 | 0.00206 | -3e-05 | -0.03709 | -0.05139 | -0.00203 | 0.00019 | 0.08674 | 0.01875 | 0.03196 | 0.0304
[RO-RO] [DIR] OHL 400 kV Portile de Fier-Urechesti | BC | 0.00027 | 0.00163 | 0.02577 | -0.00039 | -0.08067 | 0.00042 | -0.00169 | -0.0011 | 0.00015 | 8e-05 | -0.03929 | 0.015 | 0.00647 | 0.00192 | 0.02397 | -0.02683 | -0.00066 | -0.00716 | 0.00015 | -0.07403 | 0.10625 | 0.00889 | -0.00372 | -0.07219 | -0.0477 | 0.0057 | -0.07399
[RO-RO] [DIR] OHL 400 kV Portile de Fier-Urechesti | N-1 OHL 400 kV Slatina-Portile de Fier | -0.00042 | 0.00226 | 0.03429 | -0.00053 | -0.11017 | 0.00057 | -0.00223 | -0.00149 | 0.00021 | 0.00011 | -0.05406 | 0.01997 | 0.00905 | 0.00258 | 0.0316 | -0.03698 | -0.00089 | -0.00977 | 0.0002 | -0.08477 | 0.14164 | 0.01198 | -0.00486 | -0.09963 | -0.06747 | 0.00687 | -0.1057
[RO-RO] [DIR] OHL 400 kV Portile de Fier-Urechesti | N-1 OHL 220 kV Portile de Fier-Resita 1&2 | 0.00472 | 0.00159 | 0.02757 | -0.0004 | -0.0744 | 0.00043 | -0.00181 | -0.00113 | 0.00016 | 8e-05 | -0.03361 | 0.01628 | 0.00599 | 0.00199 | 0.0272 | -0.02116 | -0.00068 | -0.00722 | 0.00015 | -0.06352 | 0.11127 | 0.00915 | -0.00402 | -0.06615 | -0.0461 | 0.01073 | -0.07081
[RO-RO] [DIR] OHL 400 kV Portile de Fier-Urechesti | N-1 OHL 220 kV Resita-Timisoara 1&2 | 0.0156 | 0.00166 | 0.03636 | -0.00049 | -0.06512 | 0.00052 | -0.00241 | -0.00136 | 0.00019 | 0.0001 | -0.02323 | 0.02184 | 0.00526 | 0.00244 | 0.03888 | -0.01026 | -0.00082 | -0.00828 | 0.00019 | -0.05988 | 0.12813 | 0.01113 | -0.0055 | -0.05692 | -0.04635 | 0.02249 | -0.06877
[RO-RO] [DIR] OHL 400 kV Portile de Fier-Urechesti | N-1 TIE 400 kV Resita-Pancevo c2 | 0.00047 | 0.0016 | 0.02496 | -0.00038 | -0.07915 | 0.00041 | -0.00163 | -0.00107 | 0.00015 | 8e-05 | -0.03832 | 0.01456 | 0.00636 | 0.00186 | 0.02334 | -0.02597 | -0.00064 | -0.00697 | 0.00014 | -0.07127 | 0.10554 | 0.00863 | -0.00358 | -0.07079 | -0.04678 | 0.00604 | -0.07268
[RO-RO] [DIR] OHL 400 kV Portile de Fier-Urechesti | N-1 TIE 400 kV Resita-Pancevo c1 | 0.00047 | 0.0016 | 0.02496 | -0.00038 | -0.07915 | 0.00041 | -0.00163 | -0.00107 | 0.00015 | 8e-05 | -0.03832 | 0.01456 | 0.00636 | 0.00186 | 0.02334 | -0.02597 | -0.00064 | -0.00697 | 0.00014 | -0.07127 | 0.10554 | 0.00863 | -0.00358 | -0.07079 | -0.04678 | 0.00604 | -0.07268
[RO-RO] [DIR] OHL 400 kV Slatina-Portile de Fier | N-1 OHL 400 kV Portile de Fier-Urechesti | 0.00119 | -0.00185 | -0.02679 | 0.00042 | 0.08926 | -0.00046 | 0.00173 | 0.00119 | -0.00016 | -9e-05 | 0.04424 | -0.01562 | -0.00757 | -0.00205 | -0.02436 | 0.03032 | 0.00071 | 0.00791 | -0.00016 | 0.05076 | -0.11095 | -0.00953 | 0.00369 | 0.08185 | 0.0572 | -0.00456 | 0.09074
[RO-RO] [DIR] OHL 400 kV Slatina-Portile de Fier | N-1 TIE 400 kV Resita-Pancevo c2 | 0.00117 | -0.00116 | -0.01574 | 0.00026 | 0.0553 | -0.00028 | 0.001 | 0.00072 | -0.0001 | -5e-05 | 0.02755 | -0.0092 | -0.00485 | -0.00123 | -0.01416 | 0.0188 | 0.00043 | 0.00486 | -0.0001 | 0.01872 | -0.06706 | -0.00573 | 0.00209 | 0.05143 | 0.03711 | -0.00245 | 0.05964
[RO-RO] [DIR] OHL 400 kV Medgidia Sud - Stupina | N-1 OHL 400 kV Isaccea - Rahman | 0.04975 | 0.00181 | 0.02713 | -0.00042 | 0.08711 | 0.00045 | -0.00144 | -0.00117 | 0.00016 | 8e-05 | 0.06943 | 0.01992 | 0.00661 | 0.002 | 0.03906 | 0.06283 | -0.0007 | -0.0082 | 0.00016 | 0.02209 | 0.0334 | 0.00863 | -0.00219 | 0.09301 | -0.08692 | 0.05136 | -0.15083
[RO-RO] [DIR] OHL 400 kV Medgidia Sud - Stupina | N-1 OHL 400 kV Cernavodă - Medgidia Sud | 0.05112 | 0.00127 | 0.02435 | -0.00034 | 0.10351 | 0.00036 | -0.00136 | -0.00095 | 0.00013 | 7e-05 | 0.07797 | 0.01812 | 0.00406 | 0.00166 | 0.03715 | 0.06763 | -0.00057 | -0.00628 | 0.00013 | -0.00154 | 0.02393 | 0.00705 | -0.00238 | 0.11412 | -0.059 | 0.05182 | -0.1005
[RO-RO] [DIR] OHL 400 kV Medgidia Sud - Rahman | N-1 OHL 400 kV Cernavodă - Medgidia Sud | -0.0482 | -0.00119 | -0.02296 | 0.00032 | -0.0976 | -0.00034 | 0.00128 | 0.00089 | -0.00012 | -7e-05 | -0.07351 | -0.01708 | -0.00383 | -0.00157 | -0.03503 | -0.06376 | 0.00053 | 0.00592 | -0.00012 | 0.00145 | -0.02256 | -0.00664 | 0.00225 | -0.1076 | 0.05563 | -0.04886 | 0.09476
[RO-RO] [DIR] OHL 400 kV Medgidia Sud- Cernavoda | BC | 0.04542 | -0.00011 | 0.01434 | -0.00012 | 0.12095 | 0.00012 | -0.00096 | -0.00031 | 5e-05 | 3e-05 | 0.08298 | 0.01122 | -0.00205 | 0.00066 | 0.02683 | 0.06645 | -0.00019 | -0.00114 | 5e-05 | -0.05155 | -0.00025 | 0.00249 | -0.00239 | 0.13978 | 0.01032 | 0.04406 | 0.02347
[RO-RO] [DIR] OHL 400 kV Medgidia Sud- Cernavoda | N-1 OHL 400 kV Isaccea - Tulcea Vest | 0.03737 | -0.00048 | 0.00952 | -4e-05 | 0.10858 | 3e-05 | -0.00071 | -9e-05 | 2e-05 | 1e-05 | 0.07256 | 0.0077 | -0.00345 | 0.00029 | 0.02013 | 0.05666 | -6e-05 | 0.00045 | 2e-05 | -0.05812 | -0.00694 | 0.00087 | -0.00205 | 0.12702 | 0.02813 | 0.03563 | 0.05461
[RO-RO] [DIR] OHL 400 kV Medgidia Sud- Cernavoda | N-1 OHL 400 kV Lacu Sarat - Gura Ialomitei | 0.03119 | -0.00071 | 0.00555 | 2e-05 | 0.10082 | -3e-05 | -0.00048 | 7e-05 | 0 | 0 | 0.06535 | 0.00491 | -0.0043 | 1e-05 | 0.01468 | 0.04948 | 4e-05 | 0.00154 | 0 | -0.0633 | -0.01357 | -0.00036 | -0.00163 | 0.11952 | 0.03773 | 0.02899 | 0.07069
[RO-RO] [DIR] OHL 400 kV Medgidia Sud- Cernavoda | N-1 OHL 400 kV Tulcea Vest - Tariverde | 0.03737 | -0.00048 | 0.00952 | -4e-05 | 0.10858 | 3e-05 | -0.00071 | -9e-05 | 2e-05 | 1e-05 | 0.07256 | 0.0077 | -0.00345 | 0.00029 | 0.02013 | 0.05666 | -6e-05 | 0.00045 | 2e-05 | -0.05812 | -0.00694 | 0.00087 | -0.00205 | 0.12702 | 0.02813 | 0.03563 | 0.05461
[RO-RO] [DIR] OHL 400 kV Medgidia Sud- Cernavoda | N-1 OHL 400 kV Gutinas – Smardan | 0.04613 | -0.00015 | 0.01453 | -0.00012 | 0.12278 | 0.00011 | -0.00098 | -0.0003 | 5e-05 | 3e-05 | 0.08425 | 0.01134 | -0.00225 | 0.00066 | 0.02724 | 0.06749 | -0.00019 | -0.00104 | 5e-05 | -0.0531 | -0.00014 | 0.00247 | -0.00248 | 0.14188 | 0.0128 | 0.04477 | 0.02817
[RO-RO] [DIR] OHL 400 kV Medgidia Sud- Cernavoda | N-1 OHL 400 kV Isaccea - Rahman | 0.06127 | 0.00047 | 0.02298 | -0.00025 | 0.1487 | 0.00026 | -0.00142 | -0.00068 | 0.0001 | 5e-05 | 0.10509 | 0.01756 | 6e-05 | 0.0013 | 0.03927 | 0.08646 | -0.00041 | -0.00375 | 0.0001 | -0.04451 | 0.01039 | 0.00524 | -0.00309 | 0.16941 | -0.01736 | 0.06042 | -0.02457
[RO-RO] [DIR] OHL 400 kV Medgidia Sud- Cernavoda | N-1 OHL 400 kV Isaccea - Stupina | 0.06263 | 0.00052 | 0.02373 | -0.00026 | 0.15109 | 0.00027 | -0.00146 | -0.00071 | 0.0001 | 5e-05 | 0.107 | 0.01811 | 0.00024 | 0.00136 | 0.04034 | 0.08819 | -0.00043 | -0.00397 | 0.0001 | -0.04391 | 0.01131 | 0.00548 | -0.00315 | 0.17196 | -0.01975 | 0.06183 | -0.02871
[RO-RO] [DIR] OHL 400 kV Medgidia Sud- Cernavoda | N-1 TIE 400 kV MEDGIDIA SUD - VARNA | 0.03365 | -0.00036 | 0.00899 | -5e-05 | 0.09616 | 4e-05 | -0.00066 | -0.00011 | 2e-05 | 1e-05 | 0.06456 | 0.00722 | -0.00279 | 0.00031 | 0.01849 | 0.05066 | -7e-05 | 0.00016 | 2e-05 | -0.04947 | -0.00502 | 0.001 | -0.00183 | 0.11218 | 0.02174 | 0.0322 | 0.04272
[RO-RO] [DIR] OHL 400 kV Medgidia Sud- Cernavoda | N-1 TIE 400 kV DOBRUDJA- MEDGIDIA SUD | 0.03427 | -0.00035 | 0.00927 | -5e-05 | 0.09741 | 4e-05 | -0.00067 | -0.00012 | 2e-05 | 1e-05 | 0.06553 | 0.00743 | -0.00275 | 0.00033 | 0.01893 | 0.0515 | -8e-05 | 9e-05 | 2e-05 | -0.04958 | -0.00476 | 0.00108 | -0.00186 | 0.11366 | 0.02114 | 0.03283 | 0.04171
[RO-RO] [DIR] OHL 400 kV Medgidia Sud- Cernavoda | N-1 OHL 400 kV Constanta Nord- Cernavoda | 0.03671 | -0.00055 | 0.0089 | -3e-05 | 0.10844 | 2e-05 | -0.00069 | -5e-05 | 1e-05 | 1e-05 | 0.07211 | 0.00727 | -0.00374 | 0.00023 | 0.0194 | 0.05605 | -4e-05 | 0.00072 | 1e-05 | -0.06017 | -0.00814 | 0.00063 | -0.00203 | 0.12713 | 0.03148 | 0.03488 | 0.06056
[RO-RO] [DIR] OHL 400 kV Medgidia Sud- Cernavoda | N-1 OHL 400 kV Cernavoda - Pelicanu | 0.04406 | 0.00014 | 0.01553 | -0.00015 | 0.11076 | 0.00016 | -0.00099 | -0.00041 | 6e-05 | 3e-05 | 0.07739 | 0.01195 | -0.00084 | 0.00082 | 0.02742 | 0.06303 | -0.00025 | -0.00202 | 6e-05 | -0.03933 | 0.0047 | 0.00322 | -0.0023 | 0.12689 | -0.00234 | 0.04321 | 0.0007
[RO-RO] [DIR] OHL 400 kV Medgidia Sud- Cernavoda | N-1 OHL 400 kV Pelicanu - Bucuresti Sud | 0.04426 | 0.00017 | 0.01577 | -0.00016 | 0.11052 | 0.00016 | -0.00101 | -0.00042 | 6e-05 | 3e-05 | 0.07739 | 0.01211 | -0.00073 | 0.00084 | 0.02769 | 0.06315 | -0.00026 | -0.00212 | 6e-05 | -0.03847 | 0.00527 | 0.00332 | -0.00231 | 0.12648 | -0.00355 | 0.04345 | -0.00143
[RO-RO] [DIR] OHL 400 kV Medgidia Sud- Cernavoda | N-1 OHL 400 kV Gura Ialomitei - Bucuresti Sud | 0.04551 | 0.00013 | 0.01596 | -0.00016 | 0.11468 | 0.00016 | -0.00102 | -0.00042 | 6e-05 | 3e-05 | 0.08007 | 0.01228 | -0.00094 | 0.00083 | 0.02825 | 0.06517 | -0.00026 | -0.00203 | 6e-05 | -0.04122 | 0.00464 | 0.00328 | -0.00238 | 0.13144 | -0.0016 | 0.0446 | 0.0022
[RO-RO] [DIR] OHL 400 kV Medgidia Sud- Cernavoda | N-1 OHL 400 kV Medgidia Sud - Stupina | 0.06263 | 0.00052 | 0.02373 | -0.00026 | 0.15109 | 0.00027 | -0.00146 | -0.00071 | 0.0001 | 5e-05 | 0.107 | 0.01811 | 0.00024 | 0.00136 | 0.04034 | 0.08819 | -0.00043 | -0.00397 | 0.0001 | -0.04391 | 0.01131 | 0.00548 | -0.00315 | 0.17196 | -0.01975 | 0.06183 | -0.02871
[RO-RO] [DIR] OHL 400 kV Medgidia Sud- Cernavoda | N-1 OHL 400 kV Medgidia Sud - Rahman | 0.06127 | 0.00047 | 0.02298 | -0.00025 | 0.1487 | 0.00026 | -0.00142 | -0.00068 | 0.0001 | 5e-05 | 0.10509 | 0.01756 | 6e-05 | 0.0013 | 0.03927 | 0.08646 | -0.00041 | -0.00375 | 0.0001 | -0.04451 | 0.01039 | 0.00524 | -0.00309 | 0.16941 | -0.01736 | 0.06042 | -0.02457
[RO-RO] [DIR] OHL 400 kV Medgidia Sud- Cernavoda | N-1 TIE 400 kV Isaccea - Vulcanesti | 0.05121 | 0.00023 | 0.01802 | -0.00018 | 0.12933 | 0.00019 | -0.00113 | -0.00049 | 7e-05 | 4e-05 | 0.09021 | 0.01391 | -0.0007 | 0.00097 | 0.03177 | 0.07336 | -0.0003 | -0.00253 | 7e-05 | -0.04478 | 0.00486 | 0.00383 | -0.00256 | 0.14827 | -0.00684 | 0.05014 | -0.00696
[RO-RO] [DIR] OHL 400 kV Cernavoda - Pelicanu | BC | -0.00402 | 0.00076 | 0.00352 | -0.0001 | -0.03026 | 0.00012 | -0.0001 | -0.0003 | 4e-05 | 2e-05 | -0.01658 | 0.00216 | 0.00358 | 0.00045 | 0.00176 | -0.01014 | -0.00018 | -0.00261 | 4e-05 | 0.03626 | 0.01469 | 0.00215 | 0.00027 | -0.03828 | -0.03755 | -0.00253 | -0.06756
[RO-RO] [DIR] OHL 400 kV Cernavoda - Pelicanu | N-1 OHL 400 kV Isaccea - Tulcea Vest | -0.00498 | 0.00071 | 0.00295 | -9e-05 | -0.03173 | 0.00011 | -7e-05 | -0.00028 | 4e-05 | 2e-05 | -0.01781 | 0.00174 | 0.00341 | 0.00041 | 0.00096 | -0.0113 | -0.00016 | -0.00242 | 3e-05 | 0.03548 | 0.01389 | 0.00195 | 0.00031 | -0.03979 | -0.03544 | -0.00353 | -0.06387
[RO-RO] [DIR] OHL 400 kV Cernavoda - Pelicanu | N-1 OHL 400 kV Lacu Sarat - Gura Ialomitei | -0.00457 | 0.00073 | 0.00318 | -0.0001 | -0.03104 | 0.00011 | -8e-05 | -0.00029 | 4e-05 | 2e-05 | -0.01726 | 0.00191 | 0.00349 | 0.00043 | 0.00129 | -0.0108 | -0.00017 | -0.0025 | 4e-05 | 0.0358 | 0.01417 | 0.00204 | 0.0003 | -0.03906 | -0.03649 | -0.00311 | -0.06573
[RO-RO] [DIR] OHL 400 kV Cernavoda - Pelicanu | N-1 OHL 400 kV Tulcea Vest - Tariverde | -0.00498 | 0.00071 | 0.00295 | -9e-05 | -0.03173 | 0.00011 | -7e-05 | -0.00028 | 4e-05 | 2e-05 | -0.01781 | 0.00174 | 0.00341 | 0.00041 | 0.00096 | -0.0113 | -0.00016 | -0.00242 | 3e-05 | 0.03548 | 0.01389 | 0.00195 | 0.00031 | -0.03979 | -0.03544 | -0.00353 | -0.06387
[RO-RO] [DIR] OHL 400 kV Cernavoda - Pelicanu | N-1 OHL 400 kV Tariverde - Constanta Nord | -0.00498 | 0.00071 | 0.00295 | -9e-05 | -0.03173 | 0.00011 | -7e-05 | -0.00028 | 4e-05 | 2e-05 | -0.01781 | 0.00174 | 0.00341 | 0.00041 | 0.00096 | -0.0113 | -0.00016 | -0.00242 | 3e-05 | 0.03548 | 0.01389 | 0.00195 | 0.00031 | -0.03979 | -0.03544 | -0.00353 | -0.06387
[RO-RO] [DIR] OHL 400 kV Cernavoda - Pelicanu | N-1 OHL 400 kV Constanta Nord- Cernavoda | -0.00476 | 0.00072 | 0.00306 | -0.0001 | -0.03131 | 0.00011 | -8e-05 | -0.00028 | 4e-05 | 2e-05 | -0.01749 | 0.00182 | 0.00344 | 0.00042 | 0.00113 | -0.01102 | -0.00016 | -0.00245 | 4e-05 | 0.03553 | 0.01402 | 0.00199 | 0.0003 | -0.03934 | -0.03577 | -0.0033 | -0.06444
[RO-RO] [DIR] OHL 400 kV Cernavoda - Pelicanu | N-1 OHL 400 kV Gura Ialomitei - Bucuresti Sud | -0.00385 | 0.00123 | 0.00667 | -0.00018 | -0.04249 | 0.0002 | -0.00022 | -0.00052 | 7e-05 | 3e-05 | -0.02225 | 0.00423 | 0.00574 | 0.00079 | 0.00454 | -0.01265 | -0.0003 | -0.00434 | 7e-05 | 0.0564 | 0.02422 | 0.00368 | 0.00028 | -0.05456 | -0.06081 | -0.00147 | -0.10906
[RO-RO] [DIR] OHL 400 kV Cernavoda - Pelicanu | N-1 OHL 400 kV Gutinas – Smardan | -0.00642 | 0.00088 | 0.0029 | -0.00011 | -0.03644 | 0.00013 | -2e-05 | -0.00032 | 4e-05 | 2e-05 | -0.02088 | 0.00173 | 0.00426 | 0.00047 | 0.00035 | -0.01365 | -0.00019 | -0.00294 | 4e-05 | 0.0415 | 0.0143 | 0.00224 | 0.00058 | -0.04537 | -0.04597 | -0.00493 | -0.08348
[RO-RO] [DIR] OHL 400 kV Cernavoda - Pelicanu | N-1 OHL 400 kV Brasov – Gutinas | -0.00479 | 0.00092 | 0.00391 | -0.00012 | -0.03444 | 0.00014 | -9e-05 | -0.00036 | 5e-05 | 2e-05 | -0.019 | 0.00244 | 0.00441 | 0.00054 | 0.00177 | -0.01172 | -0.00021 | -0.00315 | 4e-05 | 0.03962 | 0.01597 | 0.00253 | 0.00042 | -0.04361 | -0.04658 | -0.00316 | -0.08404
[RO-RO] [DIR] OHL 400 kV Pelicanu - Bucuresti Sud | BC | -0.00337 | 0.00081 | 0.00414 | -0.00012 | -0.03024 | 0.00013 | -0.00013 | -0.00033 | 4e-05 | 2e-05 | -0.01619 | 0.00258 | 0.00382 | 0.00051 | 0.0025 | -0.00956 | -0.0002 | -0.00284 | 4e-05 | 0.0379 | 0.01599 | 0.00238 | 0.00023 | -0.03854 | -0.04017 | -0.00177 | -0.07213
[RO-RO] [DIR] OHL 400 kV Pelicanu - Bucuresti Sud | N-1 OHL 400 kV Isaccea - Tulcea Vest | -0.00424 | 0.00077 | 0.00362 | -0.00011 | -0.03157 | 0.00012 | -0.0001 | -0.00031 | 4e-05 | 2e-05 | -0.01732 | 0.0022 | 0.00367 | 0.00047 | 0.00178 | -0.01061 | -0.00018 | -0.00266 | 4e-05 | 0.03719 | 0.01527 | 0.0022 | 0.00026 | -0.03992 | -0.03824 | -0.00268 | -0.06877
[RO-RO] [DIR] OHL 400 kV Pelicanu - Bucuresti Sud | N-1 OHL 400 kV Lacu Sarat - Gura Ialomitei | -0.00344 | 0.00081 | 0.00409 | -0.00011 | -0.03034 | 0.00013 | -0.00013 | -0.00033 | 4e-05 | 2e-05 | -0.01628 | 0.00255 | 0.00381 | 0.0005 | 0.00244 | -0.00964 | -0.00019 | -0.00282 | 4e-05 | 0.03784 | 0.01592 | 0.00236 | 0.00023 | -0.03864 | -0.04003 | -0.00185 | -0.07189
[RO-RO] [DIR] OHL 400 kV Pelicanu - Bucuresti Sud | N-1 OHL 400 kV Tulcea Vest - Tariverde | -0.00424 | 0.00077 | 0.00362 | -0.00011 | -0.03157 | 0.00012 | -0.0001 | -0.00031 | 4e-05 | 2e-05 | -0.01732 | 0.0022 | 0.00367 | 0.00047 | 0.00178 | -0.01061 | -0.00018 | -0.00266 | 4e-05 | 0.03719 | 0.01527 | 0.0022 | 0.00026 | -0.03992 | -0.03824 | -0.00268 | -0.06877
[RO-RO] [DIR] OHL 400 kV Pelicanu - Bucuresti Sud | N-1 OHL 400 kV Tariverde - Constanta Nord | -0.00424 | 0.00077 | 0.00362 | -0.00011 | -0.03157 | 0.00012 | -0.0001 | -0.00031 | 4e-05 | 2e-05 | -0.01732 | 0.0022 | 0.00367 | 0.00047 | 0.00178 | -0.01061 | -0.00018 | -0.00266 | 4e-05 | 0.03719 | 0.01527 | 0.0022 | 0.00026 | -0.03992 | -0.03824 | -0.00268 | -0.06877
[RO-RO] [DIR] OHL 400 kV Pelicanu - Bucuresti Sud | N-1 OHL 400 kV Constanta Nord- Cernavoda | -0.00404 | 0.00078 | 0.00372 | -0.00011 | -0.0312 | 0.00012 | -0.00011 | -0.00031 | 4e-05 | 2e-05 | -0.01703 | 0.00228 | 0.00369 | 0.00047 | 0.00193 | -0.01036 | -0.00018 | -0.00269 | 4e-05 | 0.03723 | 0.01538 | 0.00223 | 0.00025 | -0.03952 | -0.03853 | -0.00248 | -0.06926
[RO-RO] [DIR] OHL 400 kV Pelicanu - Bucuresti Sud | N-1 OHL 400 kV Gura Ialomitei - Bucuresti Sud | -0.00318 | 0.00131 | 0.00746 | -0.00019 | -0.04312 | 0.00022 | -0.00026 | -0.00056 | 7e-05 | 4e-05 | -0.02217 | 0.00477 | 0.0061 | 0.00086 | 0.00544 | -0.0122 | -0.00033 | -0.00467 | 7e-05 | 0.05912 | 0.02604 | 0.00399 | 0.00024 | -0.05569 | -0.06467 | -0.00065 | -0.11587
[RO-RO] [DIR] OHL 400 kV Pelicanu - Bucuresti Sud | N-1 OHL 400 kV Gutinas – Smardan | -0.00591 | 0.00095 | 0.00348 | -0.00012 | -0.03678 | 0.00014 | -5e-05 | -0.00036 | 5e-05 | 2e-05 | -0.02076 | 0.00214 | 0.00454 | 0.00052 | 0.00101 | -0.01328 | -0.00021 | -0.00319 | 4e-05 | 0.04345 | 0.01559 | 0.00248 | 0.00056 | -0.04606 | -0.0491 | -0.00431 | -0.08902
[RO-RO] [DIR] OHL 400 kV Pelicanu - Bucuresti Sud | N-1 OHL 400 kV Brasov – Gutinas | -0.00421 | 0.001 | 0.00457 | -0.00014 | -0.03483 | 0.00015 | -0.00012 | -0.0004 | 5e-05 | 3e-05 | -0.01885 | 0.0029 | 0.00473 | 0.0006 | 0.00252 | -0.01129 | -0.00023 | -0.00344 | 5e-05 | 0.04158 | 0.0174 | 0.0028 | 0.00039 | -0.04439 | -0.05009 | -0.00246 | -0.09024
[RO-RO] [DIR] OHL 400 kV Gura Ialomitei - Bucuresti Sud | BC | 0.0004 | 0.0011 | 0.00726 | -0.00017 | -0.02817 | 0.00019 | -0.00029 | -0.00049 | 6e-05 | 3e-05 | -0.01306 | 0.00478 | 0.00498 | 0.00077 | 0.00641 | -0.00578 | -0.00029 | -0.004 | 6e-05 | 0.0464 | 0.02196 | 0.00353 | 3e-05 | -0.0375 | -0.05356 | 0.00245 | -0.09559
[RO-RO] [DIR] OHL 400 kV Gura Ialomitei - Bucuresti Sud | N-1 OHL 400 kV Isaccea - Tulcea Vest | 0.00017 | 0.00109 | 0.00712 | -0.00017 | -0.02853 | 0.00019 | -0.00028 | -0.00048 | 6e-05 | 3e-05 | -0.01337 | 0.00468 | 0.00494 | 0.00075 | 0.00621 | -0.00606 | -0.00029 | -0.00395 | 6e-05 | 0.04621 | 0.02177 | 0.00348 | 4e-05 | -0.03787 | -0.05304 | 0.0022 | -0.09469
[RO-RO] [DIR] OHL 400 kV Gura Ialomitei - Bucuresti Sud | N-1 OHL 400 kV Lacu Sarat - Gura Ialomitei | -0.00454 | 0.00089 | 0.00421 | -0.00012 | -0.03516 | 0.00014 | -0.00012 | -0.00036 | 5e-05 | 2e-05 | -0.01919 | 0.00259 | 0.0042 | 0.00054 | 0.00219 | -0.01167 | -0.00021 | -0.00307 | 4e-05 | 0.04232 | 0.01734 | 0.00254 | 0.0003 | -0.04453 | -0.04404 | -0.00279 | -0.07919
[RO-RO] [DIR] OHL 400 kV Gura Ialomitei - Bucuresti Sud | N-1 OHL 400 kV Tulcea Vest - Tariverde | 0.00017 | 0.00109 | 0.00712 | -0.00017 | -0.02853 | 0.00019 | -0.00028 | -0.00048 | 6e-05 | 3e-05 | -0.01337 | 0.00468 | 0.00494 | 0.00075 | 0.00621 | -0.00606 | -0.00029 | -0.00395 | 6e-05 | 0.04621 | 0.02177 | 0.00348 | 4e-05 | -0.03787 | -0.05304 | 0.0022 | -0.09469
[RO-RO] [DIR] OHL 400 kV Gura Ialomitei - Bucuresti Sud | N-1 OHL 400 kV Tariverde - Constanta Nord | 0.00017 | 0.00109 | 0.00712 | -0.00017 | -0.02853 | 0.00019 | -0.00028 | -0.00048 | 6e-05 | 3e-05 | -0.01337 | 0.00468 | 0.00494 | 0.00075 | 0.00621 | -0.00606 | -0.00029 | -0.00395 | 6e-05 | 0.04621 | 0.02177 | 0.00348 | 4e-05 | -0.03787 | -0.05304 | 0.0022 | -0.09469
[RO-RO] [DIR] OHL 400 kV Gura Ialomitei - Bucuresti Sud | N-1 OHL 400 kV Constanta Nord- Cernavoda | 0.00018 | 0.00108 | 0.00713 | -0.00017 | -0.02849 | 0.00019 | -0.00028 | -0.00048 | 6e-05 | 3e-05 | -0.01334 | 0.00468 | 0.00494 | 0.00075 | 0.00622 | -0.00604 | -0.00029 | -0.00395 | 6e-05 | 0.04618 | 0.02176 | 0.00348 | 4e-05 | -0.03782 | -0.05302 | 0.00221 | -0.09465
[RO-RO] [DIR] OHL 400 kV Gura Ialomitei - Bucuresti Sud | N-1 OHL 400 kV Cernavoda - Pelicanu | -0.00141 | 0.00144 | 0.00884 | -0.00022 | -0.04175 | 0.00024 | -0.00033 | -0.00063 | 8e-05 | 4e-05 | -0.0205 | 0.00575 | 0.00659 | 0.00097 | 0.0072 | -0.01033 | -0.00037 | -0.00517 | 8e-05 | 0.06267 | 0.02856 | 0.00449 | 0.00015 | -0.05468 | -0.07041 | 0.00131 | -0.12592
[RO-RO] [DIR] OHL 400 kV Gura Ialomitei - Bucuresti Sud | N-1 OHL 400 kV Gutinas – Smardan | -0.00319 | 0.00129 | 0.00633 | -0.00018 | -0.03743 | 0.0002 | -0.00017 | -0.00052 | 7e-05 | 4e-05 | -0.01952 | 0.00415 | 0.006 | 0.00079 | 0.0043 | -0.01104 | -0.00031 | -0.0045 | 7e-05 | 0.05424 | 0.02139 | 0.00367 | 0.0005 | -0.04813 | -0.06617 | -0.00114 | -0.11946
[RO-RO] [DIR] OHL 400 kV Gura Ialomitei - Bucuresti Sud | N-1 OHL 400 kV Brasov – Gutinas | -0.00077 | 0.00135 | 0.00786 | -0.0002 | -0.03458 | 0.00022 | -0.00027 | -0.00058 | 8e-05 | 4e-05 | -0.01678 | 0.00522 | 0.00626 | 0.00089 | 0.00643 | -0.0082 | -0.00034 | -0.00484 | 7e-05 | 0.05154 | 0.02393 | 0.00412 | 0.00027 | -0.04566 | -0.0674 | 0.00149 | -0.12085
[RO-RO] [DIR] OHL 400 kV Gutinas - Smardan | BC | -0.01594 | 0.00085 | -0.00413 | -4e-05 | -0.04104 | 6e-05 | 0.00052 | -0.00014 | 1e-05 | 1e-05 | -0.02863 | -0.00282 | 0.0045 | 0.0001 | -0.00936 | -0.02334 | -8e-05 | -0.00222 | 1e-05 | 0.0348 | -0.00255 | 0.00064 | 0.00208 | -0.04715 | -0.05593 | -0.01593 | -0.10583
[RO-RO] [DIR] OHL 400 kV Gutinas - Smardan | N-1 OHL 400 kV Isaccea - Tulcea Vest | -0.01502 | 0.00089 | -0.00358 | -5e-05 | -0.03963 | 7e-05 | 0.00049 | -0.00017 | 2e-05 | 1e-05 | -0.02744 | -0.00242 | 0.00466 | 0.00014 | -0.0086 | -0.02222 | -9e-05 | -0.0024 | 2e-05 | 0.03555 | -0.00179 | 0.00082 | 0.00204 | -0.04569 | -0.05795 | -0.01497 | -0.10938
[RO-RO] [DIR] OHL 400 kV Gutinas - Smardan | N-1 OHL 400 kV Lacu Sarat - Gura Ialomitei | -0.01255 | 0.00099 | -0.00204 | -8e-05 | -0.03624 | 9e-05 | 0.00041 | -0.00023 | 3e-05 | 1e-05 | -0.02443 | -0.00131 | 0.00504 | 0.00025 | -0.00647 | -0.0193 | -0.00013 | -0.00286 | 3e-05 | 0.0376 | 0.00062 | 0.00131 | 0.0019 | -0.04232 | -0.06245 | -0.01234 | -0.11707
[RO-RO] [DIR] OHL 400 kV Gutinas - Smardan | N-1 OHL 400 kV Tulcea Vest - Tariverde | -0.01502 | 0.00089 | -0.00358 | -5e-05 | -0.03963 | 7e-05 | 0.00049 | -0.00017 | 2e-05 | 1e-05 | -0.02744 | -0.00242 | 0.00466 | 0.00014 | -0.0086 | -0.02222 | -9e-05 | -0.0024 | 2e-05 | 0.03555 | -0.00179 | 0.00082 | 0.00204 | -0.04569 | -0.05795 | -0.01497 | -0.10938
[RO-RO] [DIR] OHL 400 kV Gutinas - Smardan | N-1 OHL 400 kV Tariverde - Constanta Nord | -0.01502 | 0.00089 | -0.00358 | -5e-05 | -0.03963 | 7e-05 | 0.00049 | -0.00017 | 2e-05 | 1e-05 | -0.02744 | -0.00242 | 0.00466 | 0.00014 | -0.0086 | -0.02222 | -9e-05 | -0.0024 | 2e-05 | 0.03555 | -0.00179 | 0.00082 | 0.00204 | -0.04569 | -0.05795 | -0.01497 | -0.10938
[RO-RO] [DIR] OHL 400 kV Gutinas - Smardan | N-1 OHL 400 kV Constanta Nord- Cernavoda | -0.01532 | 0.00088 | -0.00374 | -5e-05 | -0.04014 | 6e-05 | 0.0005 | -0.00016 | 2e-05 | 1e-05 | -0.02786 | -0.00254 | 0.00462 | 0.00013 | -0.00883 | -0.0226 | -9e-05 | -0.00235 | 2e-05 | 0.03541 | -0.00199 | 0.00077 | 0.00205 | -0.04625 | -0.05743 | -0.01528 | -0.10847
[RO-RO] [DIR] OHL 400 kV Gutinas - Smardan | N-1 OHL 400 kV Cernavoda - Pelicanu | -0.01639 | 0.00093 | -0.00373 | -5e-05 | -0.04448 | 7e-05 | 0.00051 | -0.00018 | 2e-05 | 1e-05 | -0.03052 | -0.00257 | 0.00491 | 0.00015 | -0.00916 | -0.02449 | -0.0001 | -0.00251 | 2e-05 | 0.03892 | -0.00088 | 0.00088 | 0.00211 | -0.0515 | -0.06019 | -0.01622 | -0.11351
[RO-RO] [DIR] OHL 400 kV Gutinas - Smardan | N-1 OHL 400 kV Gura Ialomitei - Bucuresti Sud | -0.01587 | 0.00103 | -0.00293 | -7e-05 | -0.04568 | 9e-05 | 0.00047 | -0.00022 | 2e-05 | 1e-05 | -0.03079 | -0.00203 | 0.00533 | 0.00022 | -0.0083 | -0.02429 | -0.00013 | -0.00288 | 2e-05 | 0.04245 | 0.00107 | 0.00122 | 0.00208 | -0.05333 | -0.06475 | -0.01553 | -0.12158
[RO-RO] [DIR] OHL 400 kV Gutinas - Smardan | N-1 OHL 400 kV Bucuresti Sud - Domnesti | -0.01742 | 0.00092 | -0.00434 | -5e-05 | -0.04571 | 6e-05 | 0.00055 | -0.00016 | 2e-05 | 1e-05 | -0.03169 | -0.00298 | 0.00493 | 0.00012 | -0.01005 | -0.0257 | -9e-05 | -0.00244 | 1e-05 | 0.04155 | -0.00202 | 0.00074 | 0.00222 | -0.0526 | -0.0605 | -0.01734 | -0.11435
[RO-RO] [DIR] OHL 400 kV Gutinas - Smardan | N-1 OHL 400 kV Brasov – Gutinas | -0.0129 | 0.00018 | -0.00568 | 4e-05 | -0.02439 | -3e-05 | 0.00048 | 9e-05 | -2e-05 | -1e-05 | -0.01899 | -0.00394 | 0.00119 | -0.00022 | -0.00941 | -0.01704 | 6e-05 | -4e-05 | -1e-05 | 0.02144 | -0.00765 | -0.00089 | 0.00147 | -0.02595 | -0.01999 | -0.01343 | -0.04025
[RO-RO] [DIR] OHL 400 kV Gutinas - Smardan | N-1 TIE 400 kV Isaccea - Vulcanesti | -0.03779 | -0.00043 | -0.018 | 0.0002 | -0.07263 | -0.00021 | 0.00117 | 0.00055 | -8e-05 | -4e-05 | -0.05593 | -0.01299 | -0.00059 | -0.00105 | -0.02802 | -0.0494 | 0.00034 | 0.00303 | -8e-05 | 0.00923 | -0.02183 | -0.00439 | 0.0027 | -0.07918 | 0.00884 | -0.03886 | 0.009
[RO-RO] [DIR] OHL 400 kV Smardan - Isaccea c1 | BC | 0 | 0 | 0 |  | 0 | 0 | 0 |  | 0 | 0 | 0 | 0 |  |  | 0 | 0 | 0 |  | 0 | 0 | 0 | 0 | 0 | 0 | 0 | 0 | 0
[RO-RO] [DIR] OHL 400 kV Smardan - Isaccea c1 | N-1 OHL 400 kV Lacu Sarat - Isaccea | 0 | 0 | 0 |  | 0 | 0 | 0 |  | 0 | 0 | 0 | 0 |  |  | 0 | 0 | 0 |  | 0 | 0 | 0 | 0 | 0 | 0 | 0 | 0 | 0
[RO-RO] [DIR] OHL 400 kV Smardan - Isaccea c2 | BC | 0.00019 | 0.00115 | 0.0044 | -0.00015 | -0.01359 | 0.00017 | -2e-05 | -0.00044 | 5e-05 | 3e-05 | -0.00644 | 0.00328 | 0.00531 | 0.00063 | 0.00334 | -0.00303 | -0.00025 | -0.00396 | 5e-05 | 0.03656 | 0.00947 | 0.00291 | 0.00092 | -0.01805 | -0.06554 | 0.00091 | -0.12006
[RO-RO] [DIR] OHL 400 kV Smardan - Isaccea c2 | N-1 OHL 400 kV Lacu Sarat - Isaccea | 0.00515 | 0.00178 | 0.00904 | -0.00025 | -0.01165 | 0.00028 | -0.00019 | -0.00073 | 9e-05 | 5e-05 | -0.00274 | 0.00665 | 0.00803 | 0.00109 | 0.00874 | 0.00169 | -0.00043 | -0.00633 | 9e-05 | 0.05412 | 0.01752 | 0.00496 | 0.00099 | -0.0177 | -0.09902 | 0.00642 | -0.18036
[RO-RO] [DIR] OHL 400 kV Cernavoda - Gura Ialomitei c1 | N-1 OHL 400 kV Cernavoda - Pelicanu | -0.01392 | 0.00018 | -0.00359 | 1e-05 | -0.04019 | -1e-05 | 0.00027 | 3e-05 | -1e-05 | 0 | -0.02691 | -0.00289 | 0.00131 | -0.00011 | -0.00755 | -0.02106 | 2e-05 | -0.00018 | -1e-05 | 0.02142 | 0.00237 | -0.00033 | 0.00078 | -0.04698 | -0.01089 | -0.0133 | -0.02114
[RO-RO] [DIR] OHL 400 kV Bucuresti Sud - Domnesti | BC | -0.01229 | 0.00066 | -0.00169 | -5e-05 | -0.03873 | 6e-05 | 0.00026 | -0.00015 | 2e-05 | 1e-05 | -0.0254 | -0.00136 | 0.00351 | 0.00016 | -0.00571 | -0.01959 | -8e-05 | -0.00183 | 2e-05 | 0.05601 | 0.00442 | 0.00088 | 0.00116 | -0.04524 | -0.03798 | -0.01169 | -0.07071
[RO-RO] [DIR] OHL 400 kV Bucuresti Sud - Domnesti | N-1 OHL 400 kV Gutinas – Smardan | -0.01625 | 0.00087 | -0.00272 | -6e-05 | -0.04892 | 7e-05 | 0.00039 | -0.00018 | 2e-05 | 1e-05 | -0.03251 | -0.00206 | 0.00463 | 0.00018 | -0.00804 | -0.02539 | -0.0001 | -0.00238 | 2e-05 | 0.06465 | 0.00379 | 0.00103 | 0.00168 | -0.05695 | -0.05187 | -0.01565 | -0.09699
[RO-RO] [DIR] OHL 400 kV Portile de Fier - Urechesti | BC | 0.00027 | 0.00163 | 0.02577 | -0.00039 | -0.08067 | 0.00042 | -0.00169 | -0.0011 | 0.00015 | 8e-05 | -0.03929 | 0.015 | 0.00647 | 0.00192 | 0.02397 | -0.02683 | -0.00066 | -0.00716 | 0.00015 | -0.07403 | 0.10625 | 0.00889 | -0.00372 | -0.07219 | -0.0477 | 0.0057 | -0.07399
[RO-RO] [DIR] OHL 400 kV Portile de Fier - Urechesti | N-1 OHL 400 kV Domnesti-Urechesti | -0.00321 | 0.00138 | 0.022 | -0.00033 | -0.07858 | 0.00036 | -0.00147 | -0.00094 | 0.00013 | 7e-05 | -0.04029 | 0.01251 | 0.00545 | 0.00163 | 0.01947 | -0.02935 | -0.00056 | -0.00603 | 0.00013 | -0.07325 | 0.09676 | 0.00762 | -0.00331 | -0.06841 | -0.03778 | 0.00148 | -0.05746
[RO-RO] [DIR] OHL 220 kV Portile de Fier-Resita c1 | N-1 TIE 400 kV Resita-Pancevo c2 | 0.01489 | -0.00013 | 0.00651 | -4e-05 | 0.0203 | 4e-05 | -0.00043 | -0.00011 | 2e-05 | 1e-05 | 0.01861 | 0.00452 | -0.00155 | 0.00026 | 0.0112 | 0.01863 | -7e-05 | -0.0003 | 2e-05 | 0.03391 | 0.01726 | 0.00101 | -0.00109 | 0.0196 | 0.0049 | 0.01674 | 0.01001
[RO-RO] [DIR] OHL 220 kV Portile de Fier-Resita c2 | N-1 TIE 400 kV Resita-Pancevo c2 | 0.01489 | -0.00013 | 0.00651 | -4e-05 | 0.0203 | 4e-05 | -0.00043 | -0.00011 | 2e-05 | 1e-05 | 0.01861 | 0.00452 | -0.00155 | 0.00026 | 0.0112 | 0.01863 | -7e-05 | -0.0003 | 2e-05 | 0.03391 | 0.01726 | 0.00101 | -0.00109 | 0.0196 | 0.0049 | 0.01674 | 0.01001
[RO-RO] [DIR] OHL 220 kV Resita-Timisoara c1 | N-1 TIE 400 kV Resita-Pancevo c2 | 0.02913 | 2e-05 | 0.01936 | -0.00017 | 0.03059 | 0.00018 | -0.00131 | -0.00046 | 7e-05 | 4e-05 | 0.03111 | 0.01257 | -0.00237 | 0.00095 | 0.02767 | 0.032 | -0.00028 | -0.00197 | 7e-05 | 0.02892 | 0.04077 | 0.00402 | -0.00326 | 0.02997 | 0.00328 | 0.03198 | 0.01091
[RO-RO] [DIR] OHL 220 kV Resita-Timisoara c2 | N-1 TIE 400 kV Resita-Pancevo c2 | 0.02913 | 2e-05 | 0.01936 | -0.00017 | 0.03059 | 0.00018 | -0.00131 | -0.00046 | 7e-05 | 4e-05 | 0.03111 | 0.01257 | -0.00237 | 0.00095 | 0.02767 | 0.032 | -0.00028 | -0.00197 | 7e-05 | 0.02892 | 0.04077 | 0.00402 | -0.00326 | 0.02997 | 0.00328 | 0.03198 | 0.01091
[RO-RO] [DIR] OHL 220 kV Arad-Timisoara | N-1 TIE 400 kV Resita-Pancevo c2 | -0.03204 | 0.00022 | -0.01939 | 0.00015 | -0.03791 | -0.00015 | 0.0013 | 0.00039 | -6e-05 | -3e-05 | -0.03641 | -0.01259 | 0.00394 | -0.00086 | -0.02892 | -0.03675 | 0.00024 | 0.00133 | -6e-05 | -0.04294 | -0.04036 | -0.00351 | 0.00328 | -0.03702 | -0.00813 | -0.0351 | -0.01811
[RO-RO] [DIR] OHL 220 kV Arad-Calea Aradului | N-1 TIE 400 kV Resita-Pancevo c2 | -0.02261 | 0.00015 | -0.01368 | 0.00011 | -0.02675 | -0.0001 | 0.00092 | 0.00028 | -4e-05 | -2e-05 | -0.02569 | -0.00888 | 0.00278 | -0.0006 | -0.0204 | -0.02593 | 0.00017 | 0.00094 | -4e-05 | -0.0303 | -0.02847 | -0.00248 | 0.00231 | -0.02612 | -0.00574 | -0.02476 | -0.01278
[RO-RO] [DIR] OHL 220 kV CaleaAradului-Sacalaz | N-1 TIE 400 kV Resita-Pancevo c2 | -0.02261 | 0.00015 | -0.01368 | 0.00011 | -0.02675 | -0.0001 | 0.00092 | 0.00028 | -4e-05 | -2e-05 | -0.02569 | -0.00888 | 0.00278 | -0.0006 | -0.0204 | -0.02593 | 0.00017 | 0.00094 | -4e-05 | -0.0303 | -0.02847 | -0.00248 | 0.00231 | -0.02612 | -0.00574 | -0.02476 | -0.01278
[RO-RO] [DIR] OHL 220 kV Sacalaz-Timisoara | N-1 TIE 400 kV Resita-Pancevo c2 | -0.01923 | 0.00013 | -0.01164 | 9e-05 | -0.02275 | -9e-05 | 0.00078 | 0.00024 | -4e-05 | -2e-05 | -0.02185 | -0.00756 | 0.00236 | -0.00051 | -0.01735 | -0.02206 | 0.00015 | 0.0008 | -4e-05 | -0.02577 | -0.02422 | -0.00211 | 0.00197 | -0.02222 | -0.00488 | -0.02106 | -0.01087
[RO-RO] [DIR] OHL 220 kV Mintia-Timisoara | N-1 TIE 400 kV Resita-Pancevo c2 | -0.0036 | -0.0004 | -0.00565 | 9e-05 | 0.00348 | -0.0001 | 0.00039 | 0.00026 | -4e-05 | -2e-05 | -0.00013 | -0.00366 | -0.00196 | -0.00045 | -0.00602 | -0.00131 | 0.00015 | 0.00167 | -3e-05 | 0.0154 | -0.0127 | -0.00204 | 0.00092 | 0.0032 | 0.00729 | -0.0041 | 0.00907
[RO-RO] [DIR] OHL 220 kV Urechesti-Targu Jiu Nord | N-1 TIE 400 kV Resita-Pancevo c2 | 0.02946 | -3e-05 | 0.01551 | -0.00014 | 0.04139 | 0.00014 | -0.00106 | -0.00036 | 5e-05 | 3e-05 | 0.03678 | 0.01057 | -0.00188 | 0.00075 | 0.02404 | 0.03623 | -0.00022 | -0.00145 | 5e-05 | 0.02296 | 0.02845 | 0.00309 | -0.00269 | 0.03964 | 0.00767 | 0.03196 | 0.01879
[RO-RO] [DIR] OHL 220 kV Paroseni-Targu Jiu Nord | N-1 TIE 400 kV Resita-Pancevo c2 | -0.02946 | 3e-05 | -0.01551 | 0.00014 | -0.04139 | -0.00014 | 0.00106 | 0.00036 | -5e-05 | -3e-05 | -0.03678 | -0.01057 | 0.00188 | -0.00075 | -0.02404 | -0.03623 | 0.00022 | 0.00145 | -5e-05 | -0.02296 | -0.02845 | -0.00309 | 0.00269 | -0.03964 | -0.00767 | -0.03196 | -0.01879
[RO-RO] [DIR] OHL 220 kV Paroseni-Baru Mare | N-1 TIE 400 kV Resita-Pancevo c2 | 0.02679 | -2e-05 | 0.01411 | -0.00012 | 0.03764 | 0.00012 | -0.00097 | -0.00033 | 5e-05 | 3e-05 | 0.03345 | 0.00961 | -0.00171 | 0.00068 | 0.02186 | 0.03295 | -0.0002 | -0.00132 | 5e-05 | 0.02088 | 0.02587 | 0.00281 | -0.00245 | 0.03605 | 0.00697 | 0.02907 | 0.01709
[RO-RO] [DIR] OHL 220 kV Baru Mare-Hasdat | N-1 TIE 400 kV Resita-Pancevo c2 | 0.02946 | -3e-05 | 0.01551 | -0.00014 | 0.04139 | 0.00014 | -0.00106 | -0.00036 | 5e-05 | 3e-05 | 0.03678 | 0.01057 | -0.00188 | 0.00075 | 0.02404 | 0.03623 | -0.00022 | -0.00145 | 5e-05 | 0.02296 | 0.02845 | 0.00309 | -0.00269 | 0.03964 | 0.00767 | 0.03196 | 0.01879
[RO-RO] [DIR] OHL 220 kV Alba Iulia-Mintia | BC | -0.00854 | -0.00054 | -0.00703 | 0.00012 | -0.00781 | -0.00013 | 0.00051 | 0.00033 | -5e-05 | -2e-05 | -0.00843 | -0.00495 | -0.00291 | -0.00057 | -0.00861 | -0.00885 | 0.0002 | 0.00215 | -4e-05 | 0.04827 | -0.01165 | -0.00258 | 0.00123 | -0.00737 | 0.00534 | -0.00917 | 0.00306
[RO-RO] [DIR] OHL 220 kV Alba Iulia-Mintia | N-1 TIE 400 kV Rosiori-Mukacevo | -0.00128 | -0.0001 | -0.0017 | 2e-05 | 0.00103 | -3e-05 | 0.00011 | 7e-05 | -1e-05 | -1e-05 | -0.0002 | -0.00109 | -0.00041 | -0.00012 | -0.00191 | -0.00069 | 4e-05 | 0.00044 | -1e-05 | 0.06019 | -0.00406 | -0.00056 | 0.00026 | 0.0013 | 0.00337 | -0.00152 | 0.00552
[RO-RO] [DIR] OHL 220 kV Alba Iulia-Mintia | N-1 OHL 400 kV Iernut-Sibiu Sud | -0.02106 | -0.00083 | -0.01454 | 0.00022 | -0.0253 | -0.00023 | 0.00105 | 0.0006 | -8e-05 | -4e-05 | -0.02388 | -0.01025 | -0.00422 | -0.00107 | -0.0192 | -0.02392 | 0.00036 | 0.00365 | -8e-05 | 0.03586 | -0.02306 | -0.00474 | 0.00262 | -0.02436 | 0.00381 | -0.02249 | -0.00519
[RO-RO] [DIR] TRA 400/220 kV AT3 Arad | N-1 TIE 400 kV Resita-Pancevo c2 | -0.04363 | 0.00039 | -0.02605 | 0.00019 | -0.05208 | -0.00019 | 0.00174 | 0.0005 | -8e-05 | -4e-05 | -0.04983 | -0.01686 | 0.00599 | -0.00111 | -0.03918 | -0.05024 | 0.00031 | 0.00153 | -8e-05 | -0.06 | -0.05466 | -0.00451 | 0.00439 | -0.05086 | -0.01212 | -0.04782 | -0.02567
[RO-RO] [DIR] TRA 400/220 kV AT Urechesti | N-1 TIE 400 kV Resita-Pancevo c2 | 0.0231 | 9e-05 | 0.01318 | -0.00013 | 0.02882 | 0.00013 | -0.00089 | -0.00034 | 5e-05 | 3e-05 | 0.0271 | 0.00892 | -0.00094 | 0.00068 | 0.01975 | 0.02742 | -0.00021 | -0.00157 | 5e-05 | 0.02151 | 0.02596 | 0.00286 | -0.00219 | 0.02699 | 0.00141 | 0.02531 | 0.00683
[RO-RO] [DIR] TRA 400/220 kV AT1 Portile de Fier | BC | 0.01002 | -0.0001 | 0.00406 | -3e-05 | 0.0141 | 2e-05 | -0.00027 | -7e-05 | 1e-05 | 1e-05 | 0.01277 | 0.00287 | -0.00108 | 0.00016 | 0.00726 | 0.01275 | -4e-05 | -0.00013 | 1e-05 | -0.05941 | 0.01128 | 0.00058 | -0.00068 | 0.01359 | 0.00359 | 0.0113 | 0.00715
[RO-RO] [DIR] TRA 400/220 kV AT1 Portile de Fier | N-1 TIE 400 kV Portile de Fier-Djerdap | 0.0072 | -0.00015 | 0.002 | 0 | 0.01471 | 0 | -0.00014 | 0 | 0 | 0 | 0.0113 | 0.0015 | -0.00117 | 3e-05 | 0.00432 | 0.01049 | 0 | 0.00024 | 0 | -0.05196 | 0.00155 | 6e-05 | -0.00039 | 0.01391 | 0.00538 | 0.00763 | 0.0097
[RO-RO] [DIR] TRA 400/220 kV AT1 Portile de Fier | N-1 OHL 220 kV Portile de Fier-Resita 1&2 | 0 | 0 | 0 | 0 | 0 | 0 | 0 | 0 | 0 | 0 | 0 | 0 | 0 | 0 | 0 | 0 | 0 | 0 | 0 | -0.08303 | 0 | 0 | 0 | 0 | 0 | 0 | 0
[RO-RO] [DIR] TRA 400/220 kV AT1 Portile de Fier | N-1 TRA 400/220 kV AT2 Portile de Fier | 0.01432 | -0.00014 | 0.00581 | -4e-05 | 0.02015 | 4e-05 | -0.00038 | -9e-05 | 2e-05 | 1e-05 | 0.01826 | 0.0041 | -0.00154 | 0.00022 | 0.01038 | 0.01823 | -6e-05 | -0.00019 | 2e-05 | -0.08492 | 0.01613 | 0.00083 | -0.00097 | 0.01942 | 0.00514 | 0.01616 | 0.01022
[RO-RO] [DIR] TRA 400/220 kV AT1 Portile de Fier | N-1 TRA 400/220 kV AT3 Portile de Fier | 0.01428 | -0.00014 | 0.00579 | -4e-05 | 0.02009 | 3e-05 | -0.00038 | -9e-05 | 2e-05 | 1e-05 | 0.01821 | 0.00409 | -0.00154 | 0.00022 | 0.01036 | 0.01818 | -6e-05 | -0.00019 | 2e-05 | -0.08469 | 0.01608 | 0.00083 | -0.00097 | 0.01937 | 0.00512 | 0.01611 | 0.01019
[RO-RO] [DIR] TRA 400/220 kV AT1 Portile de Fier | N-1 OHL 400 kV Portile de Fier-Urechesti | 0.01002 | -5e-05 | 0.00475 | -4e-05 | 0.01195 | 4e-05 | -0.00031 | -9e-05 | 1e-05 | 1e-05 | 0.01173 | 0.00327 | -0.0009 | 0.00021 | 0.0079 | 0.01204 | -6e-05 | -0.00032 | 1e-05 | -0.06138 | 0.01411 | 0.00082 | -0.00078 | 0.01166 | 0.00232 | 0.01146 | 0.00518
[RO-RO] [DIR] TRA 400/220 kV AT1 Portile de Fier | N-1 OHL 400 kV Slatina-Portile de Fier | 0.00999 | -7e-05 | 0.0044 | -3e-05 | 0.01293 | 3e-05 | -0.00029 | -8e-05 | 1e-05 | 1e-05 | 0.01219 | 0.00306 | -0.00098 | 0.00018 | 0.00756 | 0.01235 | -5e-05 | -0.00024 | 1e-05 | -0.05983 | 0.01267 | 0.0007 | -0.00072 | 0.01251 | 0.00282 | 0.01135 | 0.0059
[RO-RO] [DIR] TRA 400/220 kV AT2 Portile de Fier | BC | 0.01002 | -0.0001 | 0.00406 | -3e-05 | 0.0141 | 2e-05 | -0.00027 | -7e-05 | 1e-05 | 1e-05 | 0.01277 | 0.00287 | -0.00108 | 0.00016 | 0.00726 | 0.01275 | -4e-05 | -0.00013 | 1e-05 | -0.05941 | 0.01128 | 0.00058 | -0.00068 | 0.01359 | 0.00359 | 0.0113 | 0.00715
[RO-RO] [DIR] TRA 400/220 kV AT2 Portile de Fier | N-1 TIE 400 kV Portile de Fier-Djerdap | 0.0072 | -0.00015 | 0.002 | 0 | 0.01471 | 0 | -0.00014 | 0 | 0 | 0 | 0.0113 | 0.0015 | -0.00117 | 3e-05 | 0.00432 | 0.01049 | 0 | 0.00024 | 0 | -0.05196 | 0.00155 | 6e-05 | -0.00039 | 0.01391 | 0.00538 | 0.00763 | 0.0097
[RO-RO] [DIR] TRA 400/220 kV AT2 Portile de Fier | N-1 OHL 220 kV Portile de Fier-Resita 1&2 | 0 | 0 | 0 | 0 | 0 | 0 | 0 | 0 | 0 | 0 | 0 | 0 | 0 | 0 | 0 | 0 | 0 | 0 | 0 | -0.08303 | 0 | 0 | 0 | 0 | 0 | 0 | 0
[RO-RO] [DIR] TRA 400/220 kV AT2 Portile de Fier | N-1 TRA 400/220 kV AT1 Portile de Fier | 0.01432 | -0.00014 | 0.00581 | -4e-05 | 0.02015 | 4e-05 | -0.00038 | -9e-05 | 2e-05 | 1e-05 | 0.01826 | 0.0041 | -0.00154 | 0.00022 | 0.01038 | 0.01823 | -6e-05 | -0.00019 | 2e-05 | -0.08492 | 0.01613 | 0.00083 | -0.00097 | 0.01942 | 0.00514 | 0.01616 | 0.01022
[RO-RO] [DIR] TRA 400/220 kV AT2 Portile de Fier | N-1 TRA 400/220 kV AT3 Portile de Fier | 0.01428 | -0.00014 | 0.00579 | -4e-05 | 0.02009 | 3e-05 | -0.00038 | -9e-05 | 2e-05 | 1e-05 | 0.01821 | 0.00409 | -0.00154 | 0.00022 | 0.01036 | 0.01818 | -6e-05 | -0.00019 | 2e-05 | -0.08469 | 0.01608 | 0.00083 | -0.00097 | 0.01937 | 0.00512 | 0.01611 | 0.01019
[RO-RO] [DIR] TRA 400/220 kV AT2 Portile de Fier | N-1 OHL 400 kV Portile de Fier-Urechesti | 0.01002 | -5e-05 | 0.00475 | -4e-05 | 0.01195 | 4e-05 | -0.00031 | -9e-05 | 1e-05 | 1e-05 | 0.01173 | 0.00327 | -0.0009 | 0.00021 | 0.0079 | 0.01204 | -6e-05 | -0.00032 | 1e-05 | -0.06138 | 0.01411 | 0.00082 | -0.00078 | 0.01166 | 0.00232 | 0.01146 | 0.00518
[RO-RO] [DIR] TRA 400/220 kV AT2 Portile de Fier | N-1 OHL 400 kV Slatina-Portile de Fier | 0.00999 | -7e-05 | 0.0044 | -3e-05 | 0.01293 | 3e-05 | -0.00029 | -8e-05 | 1e-05 | 1e-05 | 0.01219 | 0.00306 | -0.00098 | 0.00018 | 0.00756 | 0.01235 | -5e-05 | -0.00024 | 1e-05 | -0.05983 | 0.01267 | 0.0007 | -0.00072 | 0.01251 | 0.00282 | 0.01135 | 0.0059
[RO-RO] [DIR] TRA 400/220 kV AT3 Portile de Fier | BC | 0.00995 | -0.0001 | 0.00404 | -3e-05 | 0.01401 | 2e-05 | -0.00027 | -7e-05 | 1e-05 | 1e-05 | 0.01269 | 0.00285 | -0.00107 | 0.00016 | 0.00722 | 0.01267 | -4e-05 | -0.00013 | 1e-05 | -0.05904 | 0.01121 | 0.00058 | -0.00068 | 0.0135 | 0.00357 | 0.01123 | 0.00711
[RO-RO] [DIR] TRA 400/220 kV AT3 Portile de Fier | N-1 TIE 400 kV Portile de Fier-Djerdap | 0.00716 | -0.00015 | 0.00199 | 0 | 0.01462 | 0 | -0.00014 | 0 | 0 | 0 | 0.01123 | 0.00149 | -0.00116 | 3e-05 | 0.00429 | 0.01042 | 0 | 0.00024 | 0 | -0.05163 | 0.00154 | 6e-05 | -0.00038 | 0.01383 | 0.00534 | 0.00758 | 0.00964
[RO-RO] [DIR] TRA 400/220 kV AT3 Portile de Fier | N-1 OHL 220 kV Portile de Fier-Resita 1&2 | 0 | 0 | 0 | 0 | 0 | 0 | 0 | 0 | 0 | 0 | 0 | 0 | 0 | 0 | 0 | 0 | 0 | 0 | 0 | -0.08251 | 0 | 0 | 0 | 0 | 0 | 0 | 0
[RO-RO] [DIR] TRA 400/220 kV AT3 Portile de Fier | N-1 TRA 400/220 kV AT1 Portile de Fier | 0.01423 | -0.00014 | 0.00577 | -4e-05 | 0.02002 | 3e-05 | -0.00038 | -9e-05 | 2e-05 | 1e-05 | 0.01814 | 0.00407 | -0.00153 | 0.00022 | 0.01032 | 0.01811 | -6e-05 | -0.00019 | 2e-05 | -0.08439 | 0.01602 | 0.00083 | -0.00097 | 0.0193 | 0.0051 | 0.01606 | 0.01016
[RO-RO] [DIR] TRA 400/220 kV AT3 Portile de Fier | N-1 TRA 400/220 kV AT2 Portile de Fier | 0.01423 | -0.00014 | 0.00577 | -4e-05 | 0.02002 | 3e-05 | -0.00038 | -9e-05 | 2e-05 | 1e-05 | 0.01814 | 0.00407 | -0.00153 | 0.00022 | 0.01032 | 0.01811 | -6e-05 | -0.00019 | 2e-05 | -0.08439 | 0.01602 | 0.00083 | -0.00097 | 0.0193 | 0.0051 | 0.01606 | 0.01016
[RO-RO] [DIR] TRA 400/220 kV AT3 Portile de Fier | N-1 OHL 400 kV Portile de Fier-Urechesti | 0.00996 | -5e-05 | 0.00472 | -4e-05 | 0.01187 | 4e-05 | -0.00031 | -9e-05 | 1e-05 | 1e-05 | 0.01165 | 0.00325 | -0.0009 | 0.00021 | 0.00785 | 0.01196 | -6e-05 | -0.00032 | 1e-05 | -0.06099 | 0.01402 | 0.00081 | -0.00077 | 0.01159 | 0.00231 | 0.01138 | 0.00515
[RO-RO] [DIR] TRA 400/220 kV AT3 Portile de Fier | N-1 OHL 400 kV Slatina-Portile de Fier | 0.00993 | -7e-05 | 0.00437 | -3e-05 | 0.01285 | 3e-05 | -0.00029 | -8e-05 | 1e-05 | 1e-05 | 0.01211 | 0.00304 | -0.00097 | 0.00018 | 0.00752 | 0.01227 | -5e-05 | -0.00023 | 1e-05 | -0.05946 | 0.01259 | 0.0007 | -0.00072 | 0.01243 | 0.0028 | 0.01128 | 0.00587
[RO-RO] [DIR] TRA 400/220 kV AT1 Iernut | BC | 0 | 0 | 0 |  | 0 | 0 | 0 |  | 0 | 0 | 0 | 0 |  |  | 0 | 0 | 0 |  | 0 | 0 | 0 | 0 | 0 | 0 | 0 | 0 | 0
[RO-RO] [DIR] TRA 400/220 kV AT1 Iernut | N-1 TIE 400 kV Rosiori-Mukacevo | 0 | 0 | 0 |  | 0 | 0 | 0 |  | 0 | 0 | 0 | 0 |  |  | 0 | 0 | 0 |  | 0 | 0 | 0 | 0 | 0 | 0 | 0 | 0 | 0
[RO-RO] [DIR] TRA 400/220 kV AT2 Iernut | BC | 0.00558 | 2e-05 | 0.0028 | -3e-05 | 0.00795 | 3e-05 | -0.00018 | -7e-05 | 1e-05 | 1e-05 | 0.00705 | 0.00195 | -0.00021 | 0.00015 | 0.0044 | 0.00708 | -4e-05 | -0.00036 | 1e-05 | -0.05603 | 0.00438 | 0.0006 | -0.00042 | 0.00695 | -0.00125 | 0.00605 | -0.00171
[RO-RO] [DIR] TRA 400/220 kV AT2 Iernut | N-1 TIE 400 kV Rosiori-Mukacevo | 0.00557 | 2e-05 | 0.0028 | -3e-05 | 0.00794 | 3e-05 | -0.00018 | -7e-05 | 1e-05 | 1e-05 | 0.00704 | 0.00195 | -0.00021 | 0.00014 | 0.00439 | 0.00707 | -4e-05 | -0.00035 | 1e-05 | -0.05604 | 0.00437 | 0.0006 | -0.00042 | 0.00694 | -0.00125 | 0.00604 | -0.00171
[RO-RO] [DIR] TRA 400/220 kV AT Rosiori | BC | -0.02724 | -0.00098 | -0.01785 | 0.00026 | -0.03608 | -0.00028 | 0.00132 | 0.00073 | -0.0001 | -5e-05 | -0.0325 | -0.01268 | -0.00514 | -0.0013 | -0.02397 | -0.03182 | 0.00044 | 0.00437 | -0.0001 | -0.07263 | -0.02681 | -0.00577 | 0.00333 | -0.03551 | -0.0008 | -0.02888 | -0.01739
[RO-RO] [DIR] TRA 400/220 kV AT Rosiori | N-1 OHL 400 kV Iernut-Sibiu Sud | -0.02424 | -0.00092 | -0.01606 | 0.00024 | -0.0319 | -0.00026 | 0.00119 | 0.00067 | -9e-05 | -5e-05 | -0.02881 | -0.01141 | -0.00482 | -0.00118 | -0.02144 | -0.02822 | 0.0004 | 0.00401 | -9e-05 | -0.06966 | -0.02408 | -0.00525 | 0.003 | -0.03144 | -0.00044 | -0.0257 | -0.01542
[RO-BG] [OPP] TIE 400 kV TINTARENI-KOZLODUI 1 | BC | 0.07483 | 0.00016 | 0.02607 | -0.00025 | 0.14465 | 0.00025 | -0.00165 | -0.00066 | 0.0001 | 5e-05 | 0.11306 | 0.02007 | -0.00191 | 0.00132 | 0.0475 | 0.1086 | -0.0004 | -0.00314 | 0.0001 | -0.06565 | 0.00101 | 0.00516 | -0.00381 | 0.12237 | -0.00243 | 0.07822 | 0.00328
[RO-BG] [OPP] TIE 400 kV TINTARENI-KOZLODUI 1 | N-1 TIE 400 kV Portile de Fier-Djerdap | 0.08429 | 0.00035 | 0.033 | -0.00033 | 0.1426 | 0.00033 | -0.00208 | -0.00088 | 0.00013 | 7e-05 | 0.118 | 0.02465 | -0.0016 | 0.00173 | 0.0574 | 0.11621 | -0.00054 | -0.00439 | 0.00013 | -0.09066 | 0.03368 | 0.00691 | -0.0048 | 0.12126 | -0.00843 | 0.09056 | -0.00529
[RO-BG] [OPP] TIE 400 kV TINTARENI-KOZLODUI 1 | N-1 TIE 400 kV TINTARENI-KOZLODUI 2 | 0.12101 | 0.00026 | 0.04216 | -0.0004 | 0.23392 | 0.00041 | -0.00266 | -0.00107 | 0.00016 | 8e-05 | 0.18283 | 0.03245 | -0.00309 | 0.00214 | 0.07682 | 0.17561 | -0.00065 | -0.00508 | 0.00016 | -0.10616 | 0.00163 | 0.00834 | -0.00616 | 0.19789 | -0.00394 | 0.12649 | 0.0053
[RO-BG] [OPP] TIE 400 kV TINTARENI-KOZLODUI 1 | N-1 TIE 400 kV Isaccea - Vulcanesti | 0.0774 | 0.00031 | 0.0277 | -0.00027 | 0.14837 | 0.00028 | -0.00172 | -0.00074 | 0.00011 | 6e-05 | 0.11627 | 0.02126 | -0.00131 | 0.00146 | 0.0497 | 0.11166 | -0.00045 | -0.00376 | 0.00011 | -0.06264 | 0.00327 | 0.00575 | -0.00388 | 0.12613 | -0.01004 | 0.08091 | -0.01021
[RO-BG] [OPP] TIE 400 kV TINTARENI-KOZLODUI 1 | N-1 TIE 400 kV Resita-Pancevo c2 | 0.07474 | 0.00018 | 0.02643 | -0.00025 | 0.14398 | 0.00026 | -0.00167 | -0.00067 | 0.0001 | 5e-05 | 0.11263 | 0.02026 | -0.00186 | 0.00135 | 0.04778 | 0.10821 | -0.00041 | -0.00323 | 0.0001 | -0.06687 | 0.00132 | 0.00527 | -0.00387 | 0.12175 | -0.00284 | 0.07807 | 0.0027
[RO-BG] [OPP] TIE 400 kV TINTARENI-KOZLODUI 1 | N-1 TIE 400 kV Resita-Pancevo c1 | 0.07474 | 0.00018 | 0.02643 | -0.00025 | 0.14398 | 0.00026 | -0.00167 | -0.00067 | 0.0001 | 5e-05 | 0.11263 | 0.02026 | -0.00186 | 0.00135 | 0.04778 | 0.10821 | -0.00041 | -0.00323 | 0.0001 | -0.06687 | 0.00132 | 0.00527 | -0.00387 | 0.12175 | -0.00284 | 0.07807 | 0.0027
[RO-BG] [OPP] TIE 400 kV TINTARENI-KOZLODUI 1 | N-1 TIE 400 kV MEDGIDIA SUD - VARNA | 0.08038 | 0.00028 | 0.0286 | -0.00028 | 0.15634 | 0.00029 | -0.00179 | -0.00076 | 0.00011 | 6e-05 | 0.12174 | 0.02195 | -0.00156 | 0.00149 | 0.05144 | 0.11604 | -0.00046 | -0.00375 | 0.00011 | -0.06663 | 0.00325 | 0.00586 | -0.00407 | 0.13538 | -0.00782 | 0.08381 | -0.0058
[RO-BG] [OPP] TIE 400 kV TINTARENI-KOZLODUI 1 | N-1 TIE 400 kV DOBRUDJA- MEDGIDIA SUD | 0.08008 | 0.00027 | 0.02846 | -0.00028 | 0.15576 | 0.00028 | -0.00178 | -0.00075 | 0.00011 | 6e-05 | 0.12128 | 0.02185 | -0.00158 | 0.00148 | 0.05123 | 0.11565 | -0.00046 | -0.00372 | 0.00011 | -0.06658 | 0.00314 | 0.00582 | -0.00406 | 0.13469 | -0.00753 | 0.08351 | -0.00532
[RO-BG] [OPP] TIE 400 kV TINTARENI-KOZLODUI 1 | N-1 OHL 400 kV Sofia Zapad -Nis | 0.07059 | -6e-05 | 0.0207 | -0.00018 | 0.17591 | 0.00018 | -0.00134 | -0.00048 | 7e-05 | 4e-05 | 0.12557 | 0.01672 | -0.00255 | 0.001 | 0.03958 | 0.11459 | -0.00029 | -0.00202 | 7e-05 | -0.05594 | -0.00453 | 0.00372 | -0.00315 | 0.14668 | 0.00515 | 0.06701 | 0.01524
[RO-BG] [OPP] TIE 400 kV TINTARENI-KOZLODUI 2 | BC | 0.07483 | 0.00016 | 0.02607 | -0.00025 | 0.14465 | 0.00025 | -0.00165 | -0.00066 | 0.0001 | 5e-05 | 0.11306 | 0.02007 | -0.00191 | 0.00132 | 0.0475 | 0.1086 | -0.0004 | -0.00314 | 0.0001 | -0.06565 | 0.00101 | 0.00516 | -0.00381 | 0.12237 | -0.00243 | 0.07822 | 0.00328
[RO-BG] [OPP] TIE 400 kV TINTARENI-KOZLODUI 2 | N-1 TIE 400 kV Portile de Fier-Djerdap | 0.08429 | 0.00035 | 0.033 | -0.00033 | 0.1426 | 0.00033 | -0.00208 | -0.00088 | 0.00013 | 7e-05 | 0.118 | 0.02465 | -0.0016 | 0.00173 | 0.0574 | 0.11621 | -0.00054 | -0.00439 | 0.00013 | -0.09066 | 0.03368 | 0.00691 | -0.0048 | 0.12126 | -0.00843 | 0.09056 | -0.00529
[RO-BG] [OPP] TIE 400 kV TINTARENI-KOZLODUI 2 | N-1 TIE 400 kV TINTARENI-KOZLODUI 1 | 0.12101 | 0.00026 | 0.04216 | -0.0004 | 0.23392 | 0.00041 | -0.00266 | -0.00107 | 0.00016 | 8e-05 | 0.18283 | 0.03245 | -0.00309 | 0.00214 | 0.07682 | 0.17561 | -0.00065 | -0.00508 | 0.00016 | -0.10616 | 0.00163 | 0.00834 | -0.00616 | 0.19789 | -0.00394 | 0.12649 | 0.0053
[RO-BG] [OPP] TIE 400 kV TINTARENI-KOZLODUI 2 | N-1 TIE 400 kV Isaccea - Vulcanesti | 0.0774 | 0.00031 | 0.0277 | -0.00027 | 0.14837 | 0.00028 | -0.00172 | -0.00074 | 0.00011 | 6e-05 | 0.11627 | 0.02126 | -0.00131 | 0.00146 | 0.0497 | 0.11166 | -0.00045 | -0.00376 | 0.00011 | -0.06264 | 0.00327 | 0.00575 | -0.00388 | 0.12613 | -0.01004 | 0.08091 | -0.01021
[RO-BG] [OPP] TIE 400 kV TINTARENI-KOZLODUI 2 | N-1 TIE 400 kV Resita-Pancevo c2 | 0.07474 | 0.00018 | 0.02643 | -0.00025 | 0.14398 | 0.00026 | -0.00167 | -0.00067 | 0.0001 | 5e-05 | 0.11263 | 0.02026 | -0.00186 | 0.00135 | 0.04778 | 0.10821 | -0.00041 | -0.00323 | 0.0001 | -0.06687 | 0.00132 | 0.00527 | -0.00387 | 0.12175 | -0.00284 | 0.07807 | 0.0027
[RO-BG] [OPP] TIE 400 kV TINTARENI-KOZLODUI 2 | N-1 TIE 400 kV Resita-Pancevo c1 | 0.07474 | 0.00018 | 0.02643 | -0.00025 | 0.14398 | 0.00026 | -0.00167 | -0.00067 | 0.0001 | 5e-05 | 0.11263 | 0.02026 | -0.00186 | 0.00135 | 0.04778 | 0.10821 | -0.00041 | -0.00323 | 0.0001 | -0.06687 | 0.00132 | 0.00527 | -0.00387 | 0.12175 | -0.00284 | 0.07807 | 0.0027
[RO-BG] [OPP] TIE 400 kV TINTARENI-KOZLODUI 2 | N-1 TIE 400 kV MEDGIDIA SUD - VARNA | 0.08038 | 0.00028 | 0.0286 | -0.00028 | 0.15634 | 0.00029 | -0.00179 | -0.00076 | 0.00011 | 6e-05 | 0.12174 | 0.02195 | -0.00156 | 0.00149 | 0.05144 | 0.11604 | -0.00046 | -0.00375 | 0.00011 | -0.06663 | 0.00325 | 0.00586 | -0.00407 | 0.13538 | -0.00782 | 0.08381 | -0.0058
[RO-BG] [OPP] TIE 400 kV TINTARENI-KOZLODUI 2 | N-1 TIE 400 kV DOBRUDJA- MEDGIDIA SUD | 0.08008 | 0.00027 | 0.02846 | -0.00028 | 0.15576 | 0.00028 | -0.00178 | -0.00075 | 0.00011 | 6e-05 | 0.12128 | 0.02185 | -0.00158 | 0.00148 | 0.05123 | 0.11565 | -0.00046 | -0.00372 | 0.00011 | -0.06658 | 0.00314 | 0.00582 | -0.00406 | 0.13469 | -0.00753 | 0.08351 | -0.00532
[RO-BG] [OPP] TIE 400 kV TINTARENI-KOZLODUI 2 | N-1 OHL 400 kV Sofia Zapad -Nis | 0.07059 | -6e-05 | 0.0207 | -0.00018 | 0.17591 | 0.00018 | -0.00134 | -0.00048 | 7e-05 | 4e-05 | 0.12557 | 0.01672 | -0.00255 | 0.001 | 0.03958 | 0.11459 | -0.00029 | -0.00202 | 7e-05 | -0.05594 | -0.00453 | 0.00372 | -0.00315 | 0.14668 | 0.00515 | 0.06701 | 0.01524
[RO-RS] [OPP] TIE 400 kV Portile de Fier-Djerdap | BC | 0.06558 | 0.00135 | 0.04805 | -0.00055 | -0.01428 | 0.00058 | -0.00303 | -0.00152 | 0.00022 | 0.00012 | 0.03425 | 0.03179 | 0.00212 | 0.00283 | 0.06862 | 0.05277 | -0.00092 | -0.00861 | 0.00021 | -0.17348 | 0.22662 | 0.0122 | -0.00685 | -0.00767 | -0.04157 | 0.08557 | -0.05943
[RO-RS] [OPP] TIE 400 kV Portile de Fier-Djerdap | N-1 TIE 400 kV Arad-Sandorfalva | 0.06328 | 0.00165 | 0.04821 | -0.00059 | -0.0191 | 0.00062 | -0.00311 | -0.00162 | 0.00023 | 0.00012 | 0.03048 | 0.03207 | 0.00477 | 0.00299 | 0.0674 | 0.04922 | -0.00098 | -0.00944 | 0.00023 | -0.18096 | 0.22516 | 0.01301 | -0.0072 | -0.01233 | -0.0455 | 0.08292 | -0.06431
[RO-RS] [OPP] TIE 400 kV Portile de Fier-Djerdap | N-1 TIE 400 kV Nadab-Bekescsaba | 0.06153 | 0.00151 | 0.04591 | -0.00055 | -0.02004 | 0.00058 | -0.00284 | -0.00151 | 0.00021 | 0.00011 | 0.02917 | 0.03044 | 0.00306 | 0.00278 | 0.06524 | 0.04781 | -0.00091 | -0.00884 | 0.00021 | -0.18118 | 0.22262 | 0.01199 | -0.00623 | -0.0133 | -0.0447 | 0.08119 | -0.06395
[RO-RS] [OPP] TIE 400 kV Portile de Fier-Djerdap | N-1 TIE 400 kV Rosiori-Mukacevo | 0.05759 | 0.00086 | 0.04218 | -0.00045 | -0.024 | 0.00047 | -0.00259 | -0.00123 | 0.00018 | 9e-05 | 0.02518 | 0.02754 | -0.00063 | 0.00234 | 0.06125 | 0.04378 | -0.00074 | -0.00674 | 0.00017 | -0.1866 | 0.21826 | 0.00997 | -0.00578 | -0.01721 | -0.03941 | 0.07715 | -0.06213
[RO-RS] [OPP] TIE 400 kV Portile de Fier-Djerdap | N-1 TIE 400 kV TINTARENI-KOZLODUI 1 | 0.07569 | 0.00137 | 0.05157 | -0.00059 | 0.00525 | 0.00061 | -0.00325 | -0.00161 | 0.00023 | 0.00012 | 0.04951 | 0.0345 | 0.00186 | 0.00301 | 0.07503 | 0.06743 | -0.00097 | -0.00904 | 0.00023 | -0.18234 | 0.22676 | 0.01289 | -0.00736 | 0.00885 | -0.0419 | 0.09613 | -0.05898
[RO-RS] [OPP] TIE 400 kV Portile de Fier-Djerdap | N-1 TIE 400 kV TINTARENI-KOZLODUI 2 | 0.07569 | 0.00137 | 0.05157 | -0.00059 | 0.00525 | 0.00061 | -0.00325 | -0.00161 | 0.00023 | 0.00012 | 0.04951 | 0.0345 | 0.00186 | 0.00301 | 0.07503 | 0.06743 | -0.00097 | -0.00904 | 0.00023 | -0.18234 | 0.22676 | 0.01289 | -0.00736 | 0.00885 | -0.0419 | 0.09613 | -0.05898
[RO-RS] [OPP] TIE 400 kV Portile de Fier-Djerdap | N-1 TIE 400 kV Isaccea - Vulcanesti | 0.05793 | 0.0009 | 0.0432 | -0.00047 | -0.02534 | 0.00049 | -0.0028 | -0.00127 | 0.00018 | 0.0001 | 0.02469 | 0.02823 | 0.00034 | 0.00243 | 0.06209 | 0.04364 | -0.00077 | -0.00678 | 0.00018 | -0.18243 | 0.21987 | 0.01044 | -0.00663 | -0.01888 | -0.0189 | 0.07755 | -0.01923
[RO-RS] [OPP] TIE 400 kV Portile de Fier-Djerdap | N-1 OHL 400 kV Mintia-Arad | 0.06046 | 0.00151 | 0.04595 | -0.00055 | -0.02266 | 0.00058 | -0.00289 | -0.00152 | 0.00022 | 0.00011 | 0.02725 | 0.03042 | 0.00344 | 0.0028 | 0.0648 | 0.04607 | -0.00091 | -0.00884 | 0.00021 | -0.1847 | 0.22266 | 0.01211 | -0.00648 | -0.01582 | -0.04539 | 0.08003 | -0.06583
[RO-RS] [OPP] TIE 400 kV Portile de Fier-Djerdap | N-1 OHL 220 kV Portile de Fier-Resita 1&2 | 0.05652 | 0.00143 | 0.04437 | -0.00053 | -0.02703 | 0.00056 | -0.00279 | -0.00146 | 0.00021 | 0.00011 | 0.02269 | 0.0292 | 0.0031 | 0.00269 | 0.06204 | 0.04123 | -0.00088 | -0.00849 | 0.0002 | -0.19486 | 0.21641 | 0.01167 | -0.00623 | -0.01996 | -0.04482 | 0.07534 | -0.0659
[RO-RS] [OPP] TIE 400 kV Portile de Fier-Djerdap | N-1 OHL 220 kV Resita-Timisoara 1&2 | 0.05582 | 0.00133 | 0.04131 | -0.00049 | -0.02418 | 0.00052 | -0.00257 | -0.00135 | 0.00019 | 0.0001 | 0.02402 | 0.02744 | 0.00289 | 0.0025 | 0.05912 | 0.04221 | -0.00082 | -0.0079 | 0.00019 | -0.18249 | 0.21269 | 0.01077 | -0.00571 | -0.01739 | -0.04243 | 0.07488 | -0.06275
[RO-RS] [OPP] TIE 400 kV Portile de Fier-Djerdap | N-1 TRA 400/220 kV AT3 Arad | 0.06173 | 0.00138 | 0.04567 | -0.00053 | -0.01877 | 0.00056 | -0.00287 | -0.00147 | 0.00021 | 0.00011 | 0.02991 | 0.03026 | 0.00264 | 0.00273 | 0.06509 | 0.04838 | -0.00089 | -0.00846 | 0.00021 | -0.17857 | 0.22171 | 0.01177 | -0.00645 | -0.01206 | -0.04257 | 0.08136 | -0.06159
[RO-RS] [OPP] TIE 400 kV Portile de Fier-Djerdap | N-1 TIE 400 kV Resita-Pancevo c2 | 0.06449 | 0.00154 | 0.05232 | -0.00061 | -0.0223 | 0.00064 | -0.00333 | -0.00168 | 0.00024 | 0.00013 | 0.02909 | 0.03412 | 0.00271 | 0.00313 | 0.07191 | 0.0482 | -0.00101 | -0.00959 | 0.00024 | -0.18807 | 0.23037 | 0.01358 | -0.00757 | -0.0151 | -0.04644 | 0.08379 | -0.06638
[RO-RS] [OPP] TIE 400 kV Portile de Fier-Djerdap | N-1 TIE 400 kV Resita-Pancevo c1 | 0.06449 | 0.00154 | 0.05232 | -0.00061 | -0.0223 | 0.00064 | -0.00333 | -0.00168 | 0.00024 | 0.00013 | 0.02909 | 0.03412 | 0.00271 | 0.00313 | 0.07191 | 0.0482 | -0.00101 | -0.00959 | 0.00024 | -0.18807 | 0.23037 | 0.01358 | -0.00757 | -0.0151 | -0.04644 | 0.08379 | -0.06638
[RO-RS] [OPP] TIE 400 kV Portile de Fier-Djerdap | N-1 OHL 400 kV Sofia Zapad -Nis | 0.07217 | 0.00168 | 0.0564 | -0.00065 | -0.06281 | 0.00069 | -0.00351 | -0.0018 | 0.00026 | 0.00014 | 0.01482 | 0.037 | 0.00311 | 0.00334 | 0.08091 | 0.04346 | -0.00109 | -0.01036 | 0.00025 | -0.18855 | 0.23522 | 0.01443 | -0.00788 | -0.04541 | -0.05335 | 0.10298 | -0.078
[RO-RO] [OPP] OHL 400 kV Portile de Fier-Resita | BC | -0.03663 | 0.00118 | 0.00614 | -0.00018 | -0.08048 | 0.0002 | -0.0005 | -0.00052 | 7e-05 | 4e-05 | -0.06348 | 0.00128 | 0.00605 | 0.00082 | -0.00835 | -0.06078 | -0.00031 | -0.00392 | 7e-05 | -0.0989 | -0.01909 | 0.00434 | -0.00108 | -0.0762 | -0.03308 | -0.0438 | -0.05365
[RO-RO] [OPP] OHL 400 kV Portile de Fier-Resita | N-1 TIE 400 kV Resita-Pancevo c2 | -0.03542 | 0.00097 | 0.00139 | -0.00012 | -0.07154 | 0.00013 | -0.00016 | -0.00034 | 4e-05 | 2e-05 | -0.05774 | -0.00131 | 0.00539 | 0.00049 | -0.01201 | -0.0557 | -0.0002 | -0.00284 | 4e-05 | -0.08266 | -0.02325 | 0.00279 | -0.00027 | -0.06793 | -0.02766 | -0.04182 | -0.04592
[RO-UA] [OPP] TIE 400 kV Isaccea-Vulcanesti | N-1 TIE 400 kV Resita-Pancevo c2 | -0.09399 | -0.00546 | -0.05947 | 0.00105 | -0.13612 | -0.00115 | 0.00279 | 0.00299 | -0.0004 | -0.00021 | -0.11757 | -0.04364 | -0.02188 | -0.00493 | -0.08009 | -0.1122 | 0.00178 | 0.02251 | -0.00039 | -0.11045 | -0.08275 | -0.02156 | 0.00266 | -0.138 | 0.27823 | -0.09866 | 0.49336
[RO-HU] [OPP] TIE 400 kV Arad-Sandorfalva | BC | -0.03184 | 0.00416 | 0.0022 | -0.0005 | -0.06657 | 0.00057 | -0.00118 | -0.00147 | 0.00019 | 0.0001 | -0.05203 | 0.00382 | 0.03649 | 0.00216 | -0.01675 | -0.04893 | -0.00086 | -0.01148 | 0.00018 | -0.10325 | -0.02018 | 0.01124 | -0.00488 | -0.06429 | -0.05421 | -0.03658 | -0.06743
[RO-HU] [OPP] TIE 400 kV Arad-Sandorfalva | N-1 TIE 400 kV Nadab-Bekescsaba | -0.07465 | 0.00588 | -0.02046 | -0.00045 | -0.12739 | 0.00054 | 0.00077 | -0.00137 | 0.00016 | 8e-05 | -0.10566 | -0.01048 | 0.04635 | 0.0016 | -0.05244 | -0.10129 | -0.00078 | -0.01392 | 0.00015 | -0.18459 | -0.06243 | 0.00905 | 0.00166 | -0.12377 | -0.08723 | -0.08289 | -0.11515
[RO-HU] [OPP] TIE 400 kV Arad-Sandorfalva | N-1 TIE 400 kV Rosiori-Mukacevo | -0.05749 | 0.00261 | -0.01665 | -0.00017 | -0.0978 | 0.00022 | 0.00022 | -0.00054 | 6e-05 | 3e-05 | -0.08113 | -0.00982 | 0.02764 | 0.00058 | -0.04041 | -0.07776 | -0.0003 | -0.00547 | 6e-05 | -0.14537 | -0.04701 | 0.0041 | -0.00144 | -0.09492 | -0.04726 | -0.06361 | -0.0761
[RO-HU] [OPP] TIE 400 kV Arad-Sandorfalva | N-1 TIE 400 kV Portile de Fier-Djerdap | -0.02786 | 0.00425 | 0.00512 | -0.00054 | -0.06744 | 0.00061 | -0.00136 | -0.00156 | 0.0002 | 0.0001 | -0.04995 | 0.00575 | 0.03662 | 0.00234 | -0.01259 | -0.04573 | -0.00091 | -0.012 | 0.0002 | -0.11377 | -0.00644 | 0.01198 | -0.0053 | -0.06475 | -0.05673 | -0.03139 | -0.07103
[RO-HU] [OPP] TIE 400 kV Arad-Sandorfalva | N-1 OHL 400 kV Iernut-Sibiu Sud | -0.03324 | 0.00413 | 0.00136 | -0.00049 | -0.06853 | 0.00056 | -0.00112 | -0.00144 | 0.00018 | 0.0001 | -0.05376 | 0.00323 | 0.03634 | 0.00211 | -0.01794 | -0.05062 | -0.00084 | -0.01131 | 0.00018 | -0.10464 | -0.02145 | 0.011 | -0.00473 | -0.06619 | -0.05438 | -0.03807 | -0.06835
[RO-HU] [OPP] TIE 400 kV Arad-Sandorfalva | N-1 TIE 400 kV Resita-Pancevo c2 | -0.03202 | 0.0042 | 0.00294 | -0.00051 | -0.06795 | 0.00058 | -0.00123 | -0.00149 | 0.00019 | 0.0001 | -0.05291 | 0.00422 | 0.03659 | 0.00222 | -0.01618 | -0.04972 | -0.00087 | -0.01165 | 0.00019 | -0.10576 | -0.01953 | 0.01148 | -0.00501 | -0.06556 | -0.05505 | -0.03688 | -0.06862
[RO-HU] [OPP] TIE 400 kV Arad-Sandorfalva | N-1 TIE 400 kV Resita-Pancevo c1 | -0.03202 | 0.0042 | 0.00294 | -0.00051 | -0.06795 | 0.00058 | -0.00123 | -0.00149 | 0.00019 | 0.0001 | -0.05291 | 0.00422 | 0.03659 | 0.00222 | -0.01618 | -0.04972 | -0.00087 | -0.01165 | 0.00019 | -0.10576 | -0.01953 | 0.01148 | -0.00501 | -0.06556 | -0.05505 | -0.03688 | -0.06862
[RO-HU] [OPP] TIE 400 kV Nadab-Bekescsaba | BC | -0.07548 | 0.00303 | -0.03996 | 0.0001 | -0.10723 | -5e-05 | 0.00345 | 0.00016 | -5e-05 | -3e-05 | -0.09456 | -0.0252 | 0.01738 | -0.001 | -0.06291 | -0.09232 | 0.00013 | -0.0043 | -5e-05 | -0.14339 | -0.0745 | -0.00386 | 0.01154 | -0.10487 | -0.05822 | -0.08166 | -0.08413
[RO-HU] [OPP] TIE 400 kV Nadab-Bekescsaba | N-1 TIE 400 kV Arad-Sandorfalva | -0.09506 | 0.00559 | -0.03861 | -0.00021 | -0.14816 | 0.0003 | 0.00272 | -0.00074 | 6e-05 | 3e-05 | -0.12655 | -0.02286 | 0.03982 | 0.00033 | -0.07321 | -0.1224 | -0.0004 | -0.01136 | 6e-05 | -0.20688 | -0.08691 | 0.00305 | 0.00854 | -0.1444 | -0.09155 | -0.10415 | -0.12559
[RO-HU] [OPP] TIE 400 kV Nadab-Bekescsaba | N-1 TIE 400 kV Rosiori-Mukacevo | -0.12558 | -1e-05 | -0.07678 | 0.00074 | -0.16822 | -0.00075 | 0.00618 | 0.00197 | -0.0003 | -0.00016 | -0.1514 | -0.05185 | 0.0001 | -0.0041 | -0.10912 | -0.14863 | 0.00121 | 0.00745 | -0.00029 | -0.22564 | -0.1269 | -0.01782 | 0.01826 | -0.16471 | -0.04464 | -0.13445 | -0.10106
[RO-HU] [OPP] TIE 400 kV Nadab-Bekescsaba | N-1 TIE 400 kV Portile de Fier-Djerdap | -0.07229 | 0.00309 | -0.03762 | 7e-05 | -0.10793 | -2e-05 | 0.0033 | 9e-05 | -4e-05 | -2e-05 | -0.09289 | -0.02366 | 0.01749 | -0.00087 | -0.05957 | -0.08975 | 9e-05 | -0.00472 | -4e-05 | -0.15184 | -0.06346 | -0.00327 | 0.01121 | -0.10525 | -0.06024 | -0.07749 | -0.08703
[RO-HU] [OPP] TIE 400 kV Nadab-Bekescsaba | N-1 OHL 400 kV Iernut-Sibiu Sud | -0.07378 | 0.00307 | -0.03894 | 8e-05 | -0.10485 | -4e-05 | 0.00337 | 0.00012 | -5e-05 | -3e-05 | -0.09246 | -0.02448 | 0.01756 | -0.00094 | -0.06147 | -0.09027 | 0.00011 | -0.00451 | -5e-05 | -0.1417 | -0.07295 | -0.00357 | 0.01135 | -0.10256 | -0.05801 | -0.07985 | -0.08301
[RO-HU] [OPP] TIE 400 kV Nadab-Bekescsaba | N-1 TIE 400 kV Resita-Pancevo c2 | -0.07563 | 0.00305 | -0.0394 | 9e-05 | -0.10829 | -4e-05 | 0.00341 | 0.00014 | -5e-05 | -3e-05 | -0.09524 | -0.0249 | 0.01746 | -0.00096 | -0.06248 | -0.09292 | 0.00012 | -0.00443 | -5e-05 | -0.14532 | -0.07401 | -0.00368 | 0.01145 | -0.10585 | -0.05886 | -0.0819 | -0.08505
[RO-HU] [OPP] TIE 400 kV Nadab-Bekescsaba | N-1 TIE 400 kV Resita-Pancevo c1 | -0.07563 | 0.00305 | -0.0394 | 9e-05 | -0.10829 | -4e-05 | 0.00341 | 0.00014 | -5e-05 | -3e-05 | -0.09524 | -0.0249 | 0.01746 | -0.00096 | -0.06248 | -0.09292 | 0.00012 | -0.00443 | -5e-05 | -0.14532 | -0.07401 | -0.00368 | 0.01145 | -0.10585 | -0.05886 | -0.0819 | -0.08505
[RO-UA] [OPP]TIE 400 kV Rosiori-Mukacevo | BC | -0.12286 | -0.00745 | -0.09029 | 0.00158 | -0.14956 | -0.00171 | 0.0067 | 0.00444 | -0.00061 | -0.00032 | -0.13939 | -0.06533 | -0.04237 | -0.00759 | -0.1133 | -0.13809 | 0.00265 | 0.02881 | -0.00059 | -0.20169 | -0.12851 | -0.03423 | 0.01647 | -0.14672 | 0.03329 | -0.12946 | -0.04152
[RO-UA] [OPP]TIE 400 kV Rosiori-Mukacevo | N-1 TIE 400 kV Arad-Sandorfalva | -0.12679 | -0.00693 | -0.09002 | 0.00152 | -0.15778 | -0.00164 | 0.00656 | 0.00426 | -0.00058 | -0.00031 | -0.14581 | -0.06486 | -0.03786 | -0.00733 | -0.11537 | -0.14413 | 0.00254 | 0.02739 | -0.00057 | -0.21445 | -0.131 | -0.03284 | 0.01587 | -0.15466 | 0.02659 | -0.13398 | -0.04985
[RO-UA] [OPP]TIE 400 kV Rosiori-Mukacevo | N-1 TIE 400 kV Nadab-Bekescsaba | -0.13966 | -0.00677 | -0.09919 | 0.0016 | -0.17342 | -0.00172 | 0.00747 | 0.00448 | -0.00062 | -0.00033 | -0.16043 | -0.07094 | -0.0385 | -0.00782 | -0.1273 | -0.15864 | 0.00268 | 0.02785 | -0.00061 | -0.23361 | -0.14509 | -0.03509 | 0.01904 | -0.17006 | 0.02033 | -0.14764 | -0.06024
[RO-UA] [OPP]TIE 400 kV Rosiori-Mukacevo | N-1 TIE 400 kV Portile de Fier-Djerdap | -0.12074 | -0.0074 | -0.08874 | 0.00156 | -0.15001 | -0.00169 | 0.00661 | 0.00439 | -0.0006 | -0.00032 | -0.13828 | -0.06431 | -0.0423 | -0.0075 | -0.11109 | -0.13639 | 0.00262 | 0.02853 | -0.00059 | -0.20728 | -0.12121 | -0.03384 | 0.01625 | -0.14697 | 0.03195 | -0.1267 | -0.04343
[RO-UA] [OPP]TIE 400 kV Rosiori-Mukacevo | N-1 OHL 400 kV Iernut-Sibiu Sud | -0.09606 | -0.00682 | -0.0742 | 0.00137 | -0.11209 | -0.00149 | 0.00554 | 0.00386 | -0.00053 | -0.00028 | -0.10632 | -0.05399 | -0.03958 | -0.00653 | -0.09062 | -0.10582 | 0.0023 | 0.02558 | -0.00051 | -0.17512 | -0.10408 | -0.02961 | 0.0135 | -0.11035 | 0.03655 | -0.10093 | -0.02385
[RO-UA] [OPP]TIE 400 kV Rosiori-Mukacevo | N-1 OHL 400 kV Mintia-Arad | -0.12806 | -0.00729 | -0.09243 | 0.00158 | -0.15808 | -0.00171 | 0.00685 | 0.00444 | -0.00061 | -0.00032 | -0.1465 | -0.06672 | -0.04103 | -0.00763 | -0.11718 | -0.1449 | 0.00265 | 0.02857 | -0.0006 | -0.2131 | -0.13254 | -0.03432 | 0.01685 | -0.15501 | 0.02941 | -0.13509 | -0.04803
[RO-UA] [OPP]TIE 400 kV Rosiori-Mukacevo | N-1 OHL 400 kV Sibiu Sud-Mintia | -0.12624 | -0.00732 | -0.09146 | 0.00157 | -0.15572 | -0.00171 | 0.00678 | 0.00443 | -0.00061 | -0.00032 | -0.14432 | -0.0661 | -0.04139 | -0.0076 | -0.11563 | -0.14273 | 0.00264 | 0.02857 | -0.00059 | -0.20869 | -0.13046 | -0.0342 | 0.01669 | -0.15272 | 0.03012 | -0.1331 | -0.04678
[RO-UA] [OPP]TIE 400 kV Rosiori-Mukacevo | N-1 OHL 400 kV Arefu-Sibiu Sud | -0.11486 | -0.00739 | -0.08606 | 0.00153 | -0.13794 | -0.00167 | 0.00642 | 0.00432 | -0.00059 | -0.00031 | -0.12924 | -0.06239 | -0.04245 | -0.00736 | -0.10686 | -0.1281 | 0.00257 | 0.02824 | -0.00058 | -0.19778 | -0.12189 | -0.03326 | 0.01575 | -0.13591 | 0.03413 | -0.12086 | -0.03818
[RO-UA] [OPP]TIE 400 kV Rosiori-Mukacevo | N-1 TIE 400 kV Resita-Pancevo c2 | -0.12293 | -0.00743 | -0.09001 | 0.00157 | -0.15009 | -0.00171 | 0.00668 | 0.00443 | -0.00061 | -0.00032 | -0.13973 | -0.06518 | -0.04233 | -0.00757 | -0.11308 | -0.13839 | 0.00264 | 0.02874 | -0.00059 | -0.20266 | -0.12826 | -0.03414 | 0.01642 | -0.14721 | 0.03297 | -0.12958 | -0.04198
[RO-UA] [OPP]TIE 400 kV Rosiori-Mukacevo | N-1 OHL 400 kV Arefu-Tantareni | -0.11731 | -0.00739 | -0.08732 | 0.00155 | -0.14174 | -0.00168 | 0.0065 | 0.00435 | -0.0006 | -0.00031 | -0.13245 | -0.06326 | -0.04236 | -0.00743 | -0.10881 | -0.13118 | 0.00259 | 0.02837 | -0.00058 | -0.20049 | -0.12389 | -0.03353 | 0.01598 | -0.13965 | 0.03307 | -0.12348 | -0.04067
[RO-UA] [OPP]TIE 400 kV Rosiori-Mukacevo | N-1 TIE 400 kV Resita-Pancevo c1 | -0.12293 | -0.00743 | -0.09001 | 0.00157 | -0.15009 | -0.00171 | 0.00668 | 0.00443 | -0.00061 | -0.00032 | -0.13973 | -0.06518 | -0.04233 | -0.00757 | -0.11308 | -0.13839 | 0.00264 | 0.02874 | -0.00059 | -0.20266 | -0.12826 | -0.03414 | 0.01642 | -0.14721 | 0.03297 | -0.12958 | -0.04198
[RO-RS] [OPP] TIE 400 kV Resita-Pancevo c2 | BC | -0.00435 | 0.00078 | 0.01699 | -0.00023 | -0.03195 | 0.00025 | -0.0012 | -0.00065 | 9e-05 | 5e-05 | -0.02052 | 0.00926 | 0.00235 | 0.00117 | 0.01312 | -0.01817 | -0.00039 | -0.00388 | 9e-05 | -0.05809 | 0.0149 | 0.00552 | -0.00289 | -0.02958 | -0.01936 | -0.00711 | -0.02767
[RO-RS] [OPP] TIE 400 kV Resita-Pancevo c2 | N-1 TIE 400 kV Arad-Sandorfalva | -0.00589 | 0.00098 | 0.0171 | -0.00026 | -0.03517 | 0.00028 | -0.00126 | -0.00072 | 0.0001 | 5e-05 | -0.02304 | 0.00945 | 0.00411 | 0.00128 | 0.01231 | -0.02053 | -0.00043 | -0.00443 | 0.0001 | -0.06307 | 0.01393 | 0.00607 | -0.00312 | -0.03268 | -0.02198 | -0.00887 | -0.03092
[RO-RS] [OPP] TIE 400 kV Resita-Pancevo c2 | N-1 TIE 400 kV Nadab-Bekescsaba | -0.00693 | 0.00089 | 0.01563 | -0.00023 | -0.03562 | 0.00025 | -0.00109 | -0.00064 | 9e-05 | 5e-05 | -0.02376 | 0.0084 | 0.00294 | 0.00114 | 0.01097 | -0.02132 | -0.00039 | -0.00403 | 9e-05 | -0.06299 | 0.01235 | 0.00539 | -0.00249 | -0.03316 | -0.02136 | -0.0099 | -0.03054
[RO-RS] [OPP] TIE 400 kV Resita-Pancevo c2 | N-1 TIE 400 kV Portile de Fier-Djerdap | 0.01106 | 0.0011 | 0.02828 | -0.00036 | -0.03531 | 0.00039 | -0.00192 | -0.00101 | 0.00014 | 8e-05 | -0.01248 | 0.01673 | 0.00285 | 0.00184 | 0.02924 | -0.00577 | -0.00061 | -0.0059 | 0.00014 | -0.09884 | 0.06814 | 0.00839 | -0.0045 | -0.03138 | -0.02913 | 0.013 | -0.04163
[RO-RS] [OPP] TIE 400 kV Resita-Pancevo c2 | N-1 OHL 400 kV Iernut-Sibiu Sud | -0.00612 | 0.00074 | 0.01593 | -0.00022 | -0.03444 | 0.00023 | -0.00113 | -0.00061 | 9e-05 | 5e-05 | -0.02271 | 0.00851 | 0.00216 | 0.0011 | 0.01162 | -0.0203 | -0.00037 | -0.00367 | 8e-05 | -0.05985 | 0.01328 | 0.00522 | -0.00269 | -0.03199 | -0.01958 | -0.009 | -0.02884
[RO-RS] [OPP] TIE 400 kV Resita-Pancevo c2 | N-1 OHL 400 kV Mintia-Arad | -0.00614 | 0.00084 | 0.01626 | -0.00023 | -0.03489 | 0.00025 | -0.00116 | -0.00065 | 9e-05 | 5e-05 | -0.02297 | 0.00879 | 0.00281 | 0.00116 | 0.01178 | -0.02051 | -0.00039 | -0.00396 | 9e-05 | -0.06201 | 0.01351 | 0.00549 | -0.00276 | -0.03243 | -0.0207 | -0.00905 | -0.0299
[RO-RS] [OPP] TIE 400 kV Resita-Pancevo c2 | N-1 OHL 220 kV Portile de Fier-Resita c2 | -0.00319 | 0.00077 | 0.01746 | -0.00024 | -0.03032 | 0.00025 | -0.00124 | -0.00066 | 9e-05 | 5e-05 | -0.01904 | 0.0096 | 0.00222 | 0.00119 | 0.01396 | -0.01669 | -0.0004 | -0.00389 | 9e-05 | -0.05535 | 0.01621 | 0.00559 | -0.00297 | -0.028 | -0.01895 | -0.0058 | -0.02684
[RO-RS] [OPP] TIE 400 kV Resita-Pancevo c2 | N-1 OHL 220 kV Portile de Fier-Resita c1 | -0.00319 | 0.00077 | 0.01746 | -0.00024 | -0.03032 | 0.00025 | -0.00124 | -0.00066 | 9e-05 | 5e-05 | -0.01904 | 0.0096 | 0.00222 | 0.00119 | 0.01396 | -0.01669 | -0.0004 | -0.00389 | 9e-05 | -0.05535 | 0.01621 | 0.00559 | -0.00297 | -0.028 | -0.01895 | -0.0058 | -0.02684
[RO-RS] [OPP] TIE 400 kV Resita-Pancevo c2 | N-1 OHL 220 kV Resita-Timisoara c2 | -0.00692 | 0.00078 | 0.01522 | -0.00022 | -0.03456 | 0.00023 | -0.00108 | -0.00061 | 9e-05 | 4e-05 | -0.02321 | 0.00812 | 0.00255 | 0.00108 | 0.01062 | -0.02094 | -0.00036 | -0.00369 | 8e-05 | -0.06046 | 0.01123 | 0.00515 | -0.00259 | -0.03214 | -0.01959 | -0.00992 | -0.02854
[RO-RS] [OPP] TIE 400 kV Resita-Pancevo c2 | N-1 OHL 220 kV Resita-Timisoara c1 | -0.00692 | 0.00078 | 0.01522 | -0.00022 | -0.03456 | 0.00023 | -0.00108 | -0.00061 | 9e-05 | 4e-05 | -0.02321 | 0.00812 | 0.00255 | 0.00108 | 0.01062 | -0.02094 | -0.00036 | -0.00369 | 8e-05 | -0.06046 | 0.01123 | 0.00515 | -0.00259 | -0.03214 | -0.01959 | -0.00992 | -0.02854
[RO-RS] [OPP] TIE 400 kV Resita-Pancevo c2 | N-1 TRA 400/220 kV AT3 Arad | -0.00828 | 0.00081 | 0.01457 | -0.00022 | -0.03653 | 0.00023 | -0.00104 | -0.0006 | 8e-05 | 4e-05 | -0.02494 | 0.0077 | 0.00288 | 0.00107 | 0.00952 | -0.02264 | -0.00036 | -0.00372 | 8e-05 | -0.06327 | 0.0099 | 0.00509 | -0.00248 | -0.03405 | -0.02038 | -0.0114 | -0.02987
[RO-RS] [OPP] TIE 400 kV Resita-Pancevo c2 | N-1 OHL 400 kV Djerdap - Drmno | -0.01062 | 0.0011 | 0.02099 | -0.0003 | -0.04965 | 0.00032 | -0.0015 | -0.00084 | 0.00012 | 6e-05 | -0.03367 | 0.01113 | 0.00366 | 0.00151 | 0.01418 | -0.03051 | -0.00051 | -0.00516 | 0.00012 | -0.0831 | 0.01845 | 0.00717 | -0.00358 | -0.04621 | -0.02775 | -0.01495 | -0.04057
[RO-RS] [OPP] TIE 400 kV Resita-Pancevo c2 | N-1 OHL 400 kV Djerdap - Bor | 0.00559 | 0.0008 | 0.02061 | -0.00027 | -0.02599 | 0.00028 | -0.00141 | -0.00073 | 0.0001 | 6e-05 | -0.01111 | 0.01199 | 0.00202 | 0.00134 | 0.02027 | -0.00705 | -0.00044 | -0.00429 | 0.0001 | -0.06664 | 0.01157 | 0.00617 | -0.00335 | -0.02333 | -0.0204 | 0.00572 | -0.02874
[RO-RS] [OPP] TIE 400 kV Resita-Pancevo c2 | N-1 OHL 400 kV Novi Sad 3 – Srbobran | 0.00211 | 0.00072 | 0.02244 | -0.00028 | -0.02636 | 0.00029 | -0.00155 | -0.00076 | 0.00011 | 6e-05 | -0.01437 | 0.01255 | 0.00092 | 0.00141 | 0.02017 | -0.01175 | -0.00046 | -0.00426 | 0.00011 | -0.05412 | 0.02492 | 0.00651 | -0.00369 | -0.02397 | -0.01857 | -0.00019 | -0.02554
[RO-RS] [OPP] TIE 400 kV Resita-Pancevo c2 | N-1 OHL 400 kV Srbobran – Subotica 3 | 0.00291 | 0.00072 | 0.02332 | -0.00028 | -0.02576 | 0.0003 | -0.00161 | -0.00078 | 0.00011 | 6e-05 | -0.01367 | 0.01309 | 0.00071 | 0.00145 | 0.02115 | -0.01103 | -0.00047 | -0.00435 | 0.00011 | -0.05375 | 0.0259 | 0.00669 | -0.00383 | -0.02337 | -0.01856 | 0.00062 | -0.02538
[RO-RS] [OPP] TIE 400 kV Resita-Pancevo c2 | N-1 TIE 400 kV Sandorfalva-Subotica 3 | 0.00808 | 0.00069 | 0.02877 | -0.00033 | -0.02178 | 0.00035 | -0.00199 | -0.00091 | 0.00013 | 7e-05 | -0.00908 | 0.01643 | -0.00064 | 0.00172 | 0.02703 | -0.00623 | -0.00055 | -0.00486 | 0.00013 | -0.05129 | 0.03317 | 0.00788 | -0.00473 | -0.01935 | -0.01844 | 0.00595 | -0.02423
[RO-RS] [OPP] TIE 400 kV Resita-Pancevo c2 | N-1 OHL 400 kV Bor 2 – Nis 2 | 0.00341 | 0.00078 | 0.0195 | -0.00026 | -0.02746 | 0.00027 | -0.00135 | -0.00071 | 0.0001 | 5e-05 | -0.01312 | 0.01123 | 0.00206 | 0.00129 | 0.01839 | -0.00937 | -0.00042 | -0.00413 | 0.0001 | -0.06317 | 0.01012 | 0.00594 | -0.0032 | -0.0247 | -0.01987 | 0.00303 | -0.02809
[RO-RS] [OPP] TIE 400 kV Resita-Pancevo c2 | N-1 OHL 400 kV Portile de Fier-Resita | 0.00787 | 0.00039 | 0.01494 | -0.00017 | -0.00511 | 0.00018 | -0.00104 | -0.00048 | 7e-05 | 4e-05 | 0.00065 | 0.00884 | 0.00033 | 0.0009 | 0.0159 | 0.0021 | -0.00029 | -0.00257 | 7e-05 | -0.0251 | 0.02127 | 0.00408 | -0.00253 | -0.00416 | -0.00833 | 0.0075 | -0.00977
[RO-RS] [OPP] TIE 400 kV Resita-Pancevo c2 | N-1 OHL 400 kV Paks -Sandorfalva | -0.00558 | 0.00088 | 0.01631 | -0.00024 | -0.03349 | 0.00026 | -0.0012 | -0.00067 | 9e-05 | 5e-05 | -0.02196 | 0.00895 | 0.00357 | 0.00119 | 0.01197 | -0.0196 | -0.0004 | -0.00408 | 9e-05 | -0.05983 | 0.01334 | 0.00567 | -0.00298 | -0.03109 | -0.02034 | -0.00846 | -0.0289
[RO-RS] [OPP] TIE 400 kV Resita-Pancevo c2 | N-1 TIE 400 kV Resita-Pancevo c1 | -0.00694 | 0.00125 | 0.0271 | -0.00037 | -0.05097 | 0.0004 | -0.00192 | -0.00104 | 0.00015 | 8e-05 | -0.03273 | 0.01478 | 0.00375 | 0.00187 | 0.02092 | -0.02898 | -0.00062 | -0.00619 | 0.00014 | -0.09265 | 0.02377 | 0.00881 | -0.00461 | -0.04717 | -0.03089 | -0.01134 | -0.04413
[RO-RS] [OPP] TIE 400 kV Resita-Pancevo c1 | BC | -0.00435 | 0.00078 | 0.01699 | -0.00023 | -0.03195 | 0.00025 | -0.0012 | -0.00065 | 9e-05 | 5e-05 | -0.02052 | 0.00926 | 0.00235 | 0.00117 | 0.01312 | -0.01817 | -0.00039 | -0.00388 | 9e-05 | -0.05809 | 0.0149 | 0.00552 | -0.00289 | -0.02958 | -0.01936 | -0.00711 | -0.02767
[RO-RS] [OPP] TIE 400 kV Resita-Pancevo c1 | N-1 TIE 400 kV Arad-Sandorfalva | -0.00589 | 0.00098 | 0.0171 | -0.00026 | -0.03517 | 0.00028 | -0.00126 | -0.00072 | 0.0001 | 5e-05 | -0.02303 | 0.00945 | 0.00411 | 0.00128 | 0.01231 | -0.02053 | -0.00043 | -0.00443 | 0.0001 | -0.06307 | 0.01393 | 0.00607 | -0.00312 | -0.03268 | -0.02198 | -0.00887 | -0.03092
[RO-RS] [OPP] TIE 400 kV Resita-Pancevo c1 | N-1 TIE 400 kV Nadab-Bekescsaba | -0.00693 | 0.00089 | 0.01563 | -0.00023 | -0.03562 | 0.00025 | -0.00109 | -0.00064 | 9e-05 | 5e-05 | -0.02376 | 0.0084 | 0.00294 | 0.00114 | 0.01097 | -0.02132 | -0.00039 | -0.00403 | 9e-05 | -0.06299 | 0.01235 | 0.00539 | -0.00249 | -0.03316 | -0.02135 | -0.0099 | -0.03054
[RO-RS] [OPP] TIE 400 kV Resita-Pancevo c1 | N-1 TIE 400 kV Portile de Fier-Djerdap | 0.01106 | 0.0011 | 0.02828 | -0.00036 | -0.03531 | 0.00039 | -0.00192 | -0.00101 | 0.00014 | 8e-05 | -0.01248 | 0.01673 | 0.00285 | 0.00184 | 0.02924 | -0.00577 | -0.00061 | -0.0059 | 0.00014 | -0.09884 | 0.06814 | 0.00839 | -0.0045 | -0.03138 | -0.02913 | 0.013 | -0.04163
[RO-RS] [OPP] TIE 400 kV Resita-Pancevo c1 | N-1 OHL 400 kV Iernut-Sibiu Sud | -0.00612 | 0.00074 | 0.01593 | -0.00022 | -0.03444 | 0.00023 | -0.00113 | -0.00061 | 9e-05 | 5e-05 | -0.02271 | 0.00851 | 0.00216 | 0.0011 | 0.01162 | -0.0203 | -0.00037 | -0.00367 | 8e-05 | -0.05985 | 0.01328 | 0.00522 | -0.00269 | -0.03199 | -0.01958 | -0.009 | -0.02884
[RO-RS] [OPP] TIE 400 kV Resita-Pancevo c1 | N-1 OHL 400 kV Mintia-Arad | -0.00614 | 0.00084 | 0.01626 | -0.00023 | -0.03488 | 0.00025 | -0.00116 | -0.00065 | 9e-05 | 5e-05 | -0.02297 | 0.00879 | 0.00281 | 0.00116 | 0.01178 | -0.02051 | -0.00039 | -0.00396 | 9e-05 | -0.06201 | 0.01351 | 0.00549 | -0.00276 | -0.03243 | -0.0207 | -0.00905 | -0.0299
[RO-RS] [OPP] TIE 400 kV Resita-Pancevo c1 | N-1 OHL 220 kV Portile de Fier-Resita c2 | -0.00319 | 0.00077 | 0.01746 | -0.00024 | -0.03032 | 0.00025 | -0.00124 | -0.00066 | 9e-05 | 5e-05 | -0.01904 | 0.0096 | 0.00222 | 0.00119 | 0.01396 | -0.01669 | -0.0004 | -0.00389 | 9e-05 | -0.05535 | 0.01621 | 0.00559 | -0.00297 | -0.028 | -0.01895 | -0.0058 | -0.02684
[RO-RS] [OPP] TIE 400 kV Resita-Pancevo c1 | N-1 OHL 220 kV Portile de Fier-Resita c1 | -0.00319 | 0.00077 | 0.01746 | -0.00024 | -0.03032 | 0.00025 | -0.00124 | -0.00066 | 9e-05 | 5e-05 | -0.01904 | 0.0096 | 0.00222 | 0.00119 | 0.01396 | -0.01669 | -0.0004 | -0.00389 | 9e-05 | -0.05535 | 0.01621 | 0.00559 | -0.00297 | -0.028 | -0.01895 | -0.0058 | -0.02684
[RO-RS] [OPP] TIE 400 kV Resita-Pancevo c1 | N-1 OHL 220 kV Resita-Timisoara c2 | -0.00692 | 0.00078 | 0.01522 | -0.00022 | -0.03456 | 0.00023 | -0.00108 | -0.00061 | 9e-05 | 4e-05 | -0.02321 | 0.00812 | 0.00255 | 0.00108 | 0.01062 | -0.02094 | -0.00036 | -0.00369 | 8e-05 | -0.06046 | 0.01123 | 0.00515 | -0.00259 | -0.03214 | -0.01959 | -0.00992 | -0.02854
[RO-RS] [OPP] TIE 400 kV Resita-Pancevo c1 | N-1 OHL 220 kV Resita-Timisoara c1 | -0.00692 | 0.00078 | 0.01522 | -0.00022 | -0.03456 | 0.00023 | -0.00108 | -0.00061 | 9e-05 | 4e-05 | -0.02321 | 0.00812 | 0.00255 | 0.00108 | 0.01062 | -0.02094 | -0.00036 | -0.00369 | 8e-05 | -0.06046 | 0.01123 | 0.00515 | -0.00259 | -0.03214 | -0.01959 | -0.00992 | -0.02854
[RO-RS] [OPP] TIE 400 kV Resita-Pancevo c1 | N-1 TRA 400/220 kV AT3 Arad | -0.00828 | 0.00081 | 0.01456 | -0.00022 | -0.03653 | 0.00023 | -0.00104 | -0.0006 | 8e-05 | 4e-05 | -0.02494 | 0.0077 | 0.00288 | 0.00107 | 0.00952 | -0.02264 | -0.00036 | -0.00372 | 8e-05 | -0.06327 | 0.00989 | 0.00509 | -0.00248 | -0.03405 | -0.02038 | -0.0114 | -0.02987
[RO-RS] [OPP] TIE 400 kV Resita-Pancevo c1 | N-1 OHL 400 kV Djerdap - Drmno | -0.01062 | 0.0011 | 0.02099 | -0.0003 | -0.04965 | 0.00032 | -0.0015 | -0.00084 | 0.00012 | 6e-05 | -0.03367 | 0.01113 | 0.00366 | 0.00151 | 0.01418 | -0.03051 | -0.00051 | -0.00516 | 0.00012 | -0.0831 | 0.01845 | 0.00717 | -0.00358 | -0.04621 | -0.02775 | -0.01495 | -0.04057
[RO-RS] [OPP] TIE 400 kV Resita-Pancevo c1 | N-1 OHL 400 kV Djerdap - Bor | 0.00559 | 0.0008 | 0.02061 | -0.00027 | -0.02599 | 0.00028 | -0.00141 | -0.00073 | 0.0001 | 6e-05 | -0.01111 | 0.01199 | 0.00202 | 0.00134 | 0.02027 | -0.00705 | -0.00044 | -0.00429 | 0.0001 | -0.06664 | 0.01157 | 0.00617 | -0.00335 | -0.02333 | -0.02039 | 0.00572 | -0.02874
[RO-RS] [OPP] TIE 400 kV Resita-Pancevo c1 | N-1 OHL 400 kV Novi Sad 3 – Srbobran | 0.00211 | 0.00072 | 0.02244 | -0.00028 | -0.02636 | 0.00029 | -0.00155 | -0.00076 | 0.00011 | 6e-05 | -0.01436 | 0.01255 | 0.00092 | 0.00141 | 0.02017 | -0.01175 | -0.00046 | -0.00426 | 0.00011 | -0.05412 | 0.02492 | 0.00651 | -0.00369 | -0.02397 | -0.01857 | -0.00019 | -0.02554
[RO-RS] [OPP] TIE 400 kV Resita-Pancevo c1 | N-1 OHL 400 kV Srbobran – Subotica 3 | 0.00291 | 0.00072 | 0.02332 | -0.00028 | -0.02576 | 0.0003 | -0.00161 | -0.00078 | 0.00011 | 6e-05 | -0.01367 | 0.01309 | 0.00071 | 0.00145 | 0.02114 | -0.01103 | -0.00047 | -0.00435 | 0.00011 | -0.05375 | 0.0259 | 0.00669 | -0.00383 | -0.02337 | -0.01856 | 0.00062 | -0.02538
[RO-RS] [OPP] TIE 400 kV Resita-Pancevo c1 | N-1 TIE 400 kV Sandorfalva-Subotica 3 | 0.00808 | 0.00069 | 0.02877 | -0.00033 | -0.02178 | 0.00035 | -0.00199 | -0.00091 | 0.00013 | 7e-05 | -0.00908 | 0.01643 | -0.00064 | 0.00172 | 0.02703 | -0.00623 | -0.00055 | -0.00486 | 0.00013 | -0.05129 | 0.03317 | 0.00788 | -0.00473 | -0.01935 | -0.01844 | 0.00595 | -0.02423
[RO-RS] [OPP] TIE 400 kV Resita-Pancevo c1 | N-1 OHL 400 kV Bor 2 – Nis 2 | 0.00341 | 0.00078 | 0.0195 | -0.00026 | -0.02746 | 0.00027 | -0.00135 | -0.00071 | 0.0001 | 5e-05 | -0.01312 | 0.01123 | 0.00206 | 0.00129 | 0.01839 | -0.00937 | -0.00042 | -0.00413 | 0.0001 | -0.06317 | 0.01012 | 0.00594 | -0.0032 | -0.0247 | -0.01987 | 0.00303 | -0.02809
[RO-RS] [OPP] TIE 400 kV Resita-Pancevo c1 | N-1 OHL 400 kV Portile de Fier-Resita | 0.00787 | 0.00039 | 0.01494 | -0.00017 | -0.00511 | 0.00018 | -0.00104 | -0.00048 | 7e-05 | 4e-05 | 0.00065 | 0.00884 | 0.00033 | 0.0009 | 0.0159 | 0.0021 | -0.00029 | -0.00257 | 7e-05 | -0.0251 | 0.02127 | 0.00408 | -0.00253 | -0.00416 | -0.00833 | 0.0075 | -0.00977
[RO-RS] [OPP] TIE 400 kV Resita-Pancevo c1 | N-1 OHL 400 kV Paks -Sandorfalva | -0.00558 | 0.00088 | 0.01631 | -0.00024 | -0.03349 | 0.00026 | -0.0012 | -0.00067 | 9e-05 | 5e-05 | -0.02196 | 0.00895 | 0.00357 | 0.00119 | 0.01197 | -0.0196 | -0.0004 | -0.00408 | 9e-05 | -0.05983 | 0.01334 | 0.00567 | -0.00297 | -0.03109 | -0.02034 | -0.00846 | -0.0289
[RO-RS] [OPP] TIE 400 kV Resita-Pancevo c1 | N-1 TIE 400 kV Resita-Pancevo c2 | -0.00694 | 0.00125 | 0.0271 | -0.00037 | -0.05097 | 0.0004 | -0.00192 | -0.00104 | 0.00015 | 8e-05 | -0.03273 | 0.01477 | 0.00375 | 0.00187 | 0.02092 | -0.02898 | -0.00062 | -0.00619 | 0.00014 | -0.09265 | 0.02377 | 0.00881 | -0.00461 | -0.04717 | -0.03089 | -0.01134 | -0.04413
[RO-BG] [OPP] TIE 400 kV DOBRUDJA- MEDGIDIA SUD | BC | 0.05785 | 0.00122 | 0.02632 | -0.00035 | 0.12222 | 0.00038 | -0.0015 | -0.00098 | 0.00014 | 7e-05 | 0.09054 | 0.01967 | 0.00364 | 0.00175 | 0.04099 | 0.07761 | -0.00059 | -0.00635 | 0.00013 | -0.01024 | 0.02344 | 0.00734 | -0.00274 | 0.1356 | -0.05614 | 0.0583 | -0.09464
[RO-BG] [OPP] TIE 400 kV DOBRUDJA- MEDGIDIA SUD | N-1 OHL 400 kV Isaccea - Stupina | 0.05631 | 0.00117 | 0.02548 | -0.00034 | 0.11951 | 0.00036 | -0.00145 | -0.00094 | 0.00013 | 7e-05 | 0.08838 | 0.01906 | 0.00343 | 0.00168 | 0.03978 | 0.07566 | -0.00057 | -0.0061 | 0.00013 | -0.01093 | 0.0224 | 0.00707 | -0.00268 | 0.13271 | -0.05344 | 0.05671 | -0.08996
[RO-BG] [OPP] TIE 400 kV DOBRUDJA- MEDGIDIA SUD | N-1 TIE 400 kV MEDGIDIA SUD - VARNA | 0.09941 | 0.0021 | 0.04523 | -0.00061 | 0.20977 | 0.00065 | -0.00257 | -0.00169 | 0.00024 | 0.00012 | 0.15559 | 0.03381 | 0.00625 | 0.003 | 0.07044 | 0.13336 | -0.00101 | -0.01092 | 0.00023 | -0.0176 | 0.04028 | 0.01261 | -0.00472 | 0.23307 | -0.09647 | 0.10018 | -0.16262
[RO-BG] [OPP] TIE 400 kV DOBRUDJA- MEDGIDIA SUD | N-1 OHL 400 kV Cernavoda - Pelicanu | 0.05742 | 0.0013 | 0.0267 | -0.00036 | 0.119 | 0.00039 | -0.00151 | -0.00101 | 0.00014 | 7e-05 | 0.08877 | 0.0199 | 0.00402 | 0.00179 | 0.04118 | 0.07653 | -0.00061 | -0.00663 | 0.00014 | -0.00638 | 0.025 | 0.00757 | -0.00272 | 0.13152 | -0.06014 | 0.05803 | -0.10183
[RO-BG] [OPP] TIE 400 kV DOBRUDJA- MEDGIDIA SUD | N-1 OHL 400 kV Gura Ialomitei - Bucuresti Sud | 0.0579 | 0.00135 | 0.02718 | -0.00037 | 0.1189 | 0.0004 | -0.00153 | -0.00104 | 0.00014 | 8e-05 | 0.089 | 0.02024 | 0.00423 | 0.00184 | 0.04175 | 0.07693 | -0.00062 | -0.00683 | 0.00014 | -0.00477 | 0.02603 | 0.00775 | -0.00274 | 0.13118 | -0.06245 | 0.05859 | -0.1059
[RO-BG] [OPP] TIE 400 kV DOBRUDJA- MEDGIDIA SUD | N-1 OHL 400 kV Gutinas – Smardan | 0.05604 | 0.00132 | 0.02585 | -0.00036 | 0.11755 | 0.00038 | -0.00144 | -0.001 | 0.00014 | 7e-05 | 0.08728 | 0.01935 | 0.00415 | 0.00176 | 0.03993 | 0.07495 | -0.0006 | -0.00661 | 0.00014 | -0.00628 | 0.02315 | 0.00741 | -0.00251 | 0.13023 | -0.0625 | 0.05649 | -0.10667
[RO-BG] [OPP] TIE 400 kV DOBRUDJA- MEDGIDIA SUD | N-1 TIE 400 kV Resita-Pancevo c2 | 0.05783 | 0.00123 | 0.0264 | -0.00035 | 0.12207 | 0.00038 | -0.0015 | -0.00098 | 0.00014 | 7e-05 | 0.09044 | 0.01972 | 0.00365 | 0.00175 | 0.04105 | 0.07752 | -0.00059 | -0.00637 | 0.00013 | -0.0105 | 0.02351 | 0.00736 | -0.00276 | 0.13546 | -0.05623 | 0.05827 | -0.09476
[RO-BG] [OPP] TIE 400 kV DOBRUDJA- MEDGIDIA SUD | N-1 TIE 400 kV Resita-Pancevo c1 | 0.05783 | 0.00123 | 0.0264 | -0.00035 | 0.12207 | 0.00038 | -0.0015 | -0.00098 | 0.00014 | 7e-05 | 0.09044 | 0.01972 | 0.00365 | 0.00175 | 0.04105 | 0.07752 | -0.00059 | -0.00637 | 0.00013 | -0.0105 | 0.02351 | 0.00736 | -0.00276 | 0.13546 | -0.05623 | 0.05827 | -0.09476
[RO-BG] [OPP] TIE 400 kV MEDGIDIA SUD - VARNA | BC | 0.05973 | 0.00126 | 0.02718 | -0.00036 | 0.12583 | 0.00039 | -0.00154 | -0.00101 | 0.00014 | 7e-05 | 0.0935 | 0.02031 | 0.00376 | 0.0018 | 0.04232 | 0.08013 | -0.00061 | -0.00656 | 0.00014 | -0.01057 | 0.0242 | 0.00758 | -0.00283 | 0.14009 | -0.05796 | 0.06019 | -0.0977
[RO-BG] [OPP] TIE 400 kV MEDGIDIA SUD - VARNA | N-1 OHL 400 kV Isaccea - Rahman | 0.05826 | 0.00121 | 0.02638 | -0.00035 | 0.12326 | 0.00037 | -0.0015 | -0.00098 | 0.00014 | 7e-05 | 0.09145 | 0.01972 | 0.00356 | 0.00174 | 0.04117 | 0.07827 | -0.00059 | -0.00632 | 0.00013 | -0.01122 | 0.02321 | 0.00732 | -0.00277 | 0.13735 | -0.0554 | 0.05868 | -0.09325
[RO-BG] [OPP] TIE 400 kV MEDGIDIA SUD - VARNA | N-1 TIE 400 kV DOBRUDJA- MEDGIDIA SUD | 0.10037 | 0.00212 | 0.04567 | -0.00061 | 0.21169 | 0.00065 | -0.0026 | -0.0017 | 0.00024 | 0.00013 | 0.1571 | 0.03413 | 0.00632 | 0.00303 | 0.07112 | 0.13464 | -0.00102 | -0.01102 | 0.00023 | -0.01777 | 0.04066 | 0.01273 | -0.00476 | 0.23534 | -0.0974 | 0.10115 | -0.16419
[RO-BG] [OPP] TIE 400 kV MEDGIDIA SUD - VARNA | N-1 OHL 400 kV Cernavoda - Pelicanu | 0.05929 | 0.00135 | 0.02756 | -0.00038 | 0.12251 | 0.0004 | -0.00156 | -0.00105 | 0.00015 | 8e-05 | 0.09168 | 0.02055 | 0.00415 | 0.00185 | 0.04252 | 0.07901 | -0.00063 | -0.00685 | 0.00014 | -0.00659 | 0.02581 | 0.00781 | -0.0028 | 0.13589 | -0.06209 | 0.05991 | -0.10513
[RO-BG] [OPP] TIE 400 kV MEDGIDIA SUD - VARNA | N-1 OHL 400 kV Gura Ialomitei - Bucuresti Sud | 0.05978 | 0.0014 | 0.02806 | -0.00038 | 0.1224 | 0.00041 | -0.00158 | -0.00107 | 0.00015 | 8e-05 | 0.09191 | 0.02089 | 0.00436 | 0.0019 | 0.0431 | 0.07942 | -0.00064 | -0.00705 | 0.00015 | -0.00493 | 0.02687 | 0.008 | -0.00283 | 0.13553 | -0.06448 | 0.06049 | -0.10933
[RO-BG] [OPP] TIE 400 kV MEDGIDIA SUD - VARNA | N-1 OHL 400 kV Gutinas – Smardan | 0.05786 | 0.00136 | 0.02669 | -0.00037 | 0.12101 | 0.00039 | -0.00148 | -0.00103 | 0.00014 | 8e-05 | 0.09014 | 0.01998 | 0.00429 | 0.00181 | 0.04122 | 0.07739 | -0.00062 | -0.00682 | 0.00014 | -0.00649 | 0.0239 | 0.00765 | -0.00259 | 0.13456 | -0.06453 | 0.05832 | -0.11013
[RO-BG] [OPP] TIE 400 kV MEDGIDIA SUD - VARNA | N-1 OHL 400 kV Medgidia Sud - Stupina | 0.05813 | 0.00121 | 0.02631 | -0.00035 | 0.12304 | 0.00037 | -0.0015 | -0.00098 | 0.00014 | 7e-05 | 0.09127 | 0.01967 | 0.00355 | 0.00174 | 0.04107 | 0.07811 | -0.00059 | -0.0063 | 0.00013 | -0.01128 | 0.02313 | 0.0073 | -0.00276 | 0.13711 | -0.05517 | 0.05855 | -0.09287
[RO-BG] [OPP] TIE 400 kV MEDGIDIA SUD - VARNA | N-1 OHL 400 kV Cernavodă - Medgidia Sud | 0.05434 | 0.00128 | 0.02547 | -0.00035 | 0.11147 | 0.00037 | -0.00143 | -0.00098 | 0.00014 | 7e-05 | 0.08364 | 0.01898 | 0.004 | 0.00172 | 0.03914 | 0.07224 | -0.00058 | -0.00643 | 0.00013 | -0.00445 | 0.02423 | 0.00728 | -0.00255 | 0.12349 | -0.05919 | 0.05496 | -0.10049
[RO-BG] [OPP] TIE 400 kV MEDGIDIA SUD - VARNA | N-1 TIE 400 kV Resita-Pancevo c2 | 0.05971 | 0.00127 | 0.02726 | -0.00036 | 0.12568 | 0.00039 | -0.00155 | -0.00102 | 0.00014 | 8e-05 | 0.0934 | 0.02036 | 0.00377 | 0.00181 | 0.04238 | 0.08004 | -0.00061 | -0.00658 | 0.00014 | -0.01084 | 0.02427 | 0.0076 | -0.00285 | 0.13995 | -0.05805 | 0.06016 | -0.09783
[RO-BG] [OPP] TIE 400 kV MEDGIDIA SUD - VARNA | N-1 TIE 400 kV Resita-Pancevo c1 | 0.05971 | 0.00127 | 0.02726 | -0.00036 | 0.12568 | 0.00039 | -0.00155 | -0.00102 | 0.00014 | 8e-05 | 0.0934 | 0.02036 | 0.00377 | 0.00181 | 0.04238 | 0.08004 | -0.00061 | -0.00658 | 0.00014 | -0.01084 | 0.02427 | 0.0076 | -0.00285 | 0.13995 | -0.05805 | 0.06016 | -0.09783
[RO-RO] [OPP] OHL 400 kV Arad-Nadab | N-1 TIE 400 kV Arad-Sandorfalva | -0.10474 | 0.00123 | -0.05792 | 0.0004 | -0.14304 | -0.00039 | 0.00413 | 0.00103 | -0.00017 | -9e-05 | -0.12831 | -0.03809 | 0.01313 | -0.0024 | -0.0889 | -0.12618 | 0.00065 | 0.00231 | -0.00016 | -0.17571 | -0.10839 | -0.00977 | 0.01124 | -0.13955 | -0.04488 | -0.11341 | -0.08792
[RO-RO] [OPP] OHL 400 kV Arad-Nadab | N-1 TIE 400 kV Resita-Pancevo c2 | -0.08211 | -0.00173 | -0.05901 | 0.00076 | -0.09636 | -0.00079 | 0.00494 | 0.00206 | -0.0003 | -0.00016 | -0.0917 | -0.04056 | -0.01289 | -0.00392 | -0.07655 | -0.09172 | 0.00125 | 0.01041 | -0.00029 | -0.10355 | -0.09354 | -0.01765 | 0.01465 | -0.09444 | -0.00667 | -0.08747 | -0.04051
[RO-RO] [OPP] OHL 400 kV Mintia-Arad | BC | -0.06131 | 0.0019 | -0.02518 | 3e-05 | -0.10039 | 0 | 0.00166 | 1e-05 | -2e-05 | -1e-05 | -0.0838 | -0.01637 | 0.01582 | -0.00044 | -0.04576 | -0.0802 | 3e-05 | -0.00275 | -2e-05 | -0.13436 | -0.04751 | -0.00106 | 0.00446 | -0.09761 | -0.04574 | -0.06639 | -0.07669
[RO-RO] [OPP] OHL 400 kV Mintia-Arad | N-1 TIE 400 kV Rosiori-Mukacevo | -0.07204 | 0.00125 | -0.03306 | 0.00017 | -0.11344 | -0.00015 | 0.00224 | 0.0004 | -7e-05 | -4e-05 | -0.09597 | -0.02208 | 0.01212 | -0.0011 | -0.05565 | -0.09226 | 0.00026 | -0.00024 | -7e-05 | -0.15198 | -0.05873 | -0.00405 | 0.0059 | -0.11042 | -0.04284 | -0.07769 | -0.08031
[RO-RO] [OPP] OHL 400 kV Mintia-Arad | N-1 TIE 400 kV Portile de Fier-Djerdap | -0.05852 | 0.00196 | -0.02314 | 0 | -0.10099 | 3e-05 | 0.00153 | -5e-05 | -1e-05 | -1e-05 | -0.08235 | -0.01502 | 0.01591 | -0.00032 | -0.04284 | -0.07796 | -1e-05 | -0.00312 | -1e-05 | -0.14174 | -0.03788 | -0.00054 | 0.00417 | -0.09794 | -0.04751 | -0.06275 | -0.07921
[RO-RO] [OPP] OHL 400 kV Mintia-Arad | N-1 OHL 400 kV Iernut-Sibiu Sud | -0.08341 | 0.00139 | -0.03845 | 0.0002 | -0.13128 | -0.00018 | 0.00262 | 0.00049 | -9e-05 | -5e-05 | -0.11107 | -0.02572 | 0.01353 | -0.00131 | -0.06446 | -0.10681 | 0.00031 | -9e-05 | -8e-05 | -0.15628 | -0.06765 | -0.00488 | 0.00691 | -0.1276 | -0.04843 | -0.08992 | -0.09125
[RO-RO] [OPP] OHL 400 kV Mintia-Arad | N-1 OHL 220 kV Portile de Fier-Resita 1&2 | -0.0628 | 0.00192 | -0.02578 | 3e-05 | -0.10248 | 0 | 0.0017 | 2e-05 | -2e-05 | -1e-05 | -0.0857 | -0.0168 | 0.01598 | -0.00046 | -0.04684 | -0.0821 | 3e-05 | -0.00273 | -2e-05 | -0.13787 | -0.04919 | -0.00115 | 0.00456 | -0.09963 | -0.04628 | -0.06807 | -0.07775
[RO-RO] [OPP] OHL 400 kV Mintia-Arad | N-1 OHL 220 kV Resita-Timisoara 1&2 | -0.06643 | 0.0019 | -0.02872 | 6e-05 | -0.10558 | -3e-05 | 0.0019 | 0.0001 | -3e-05 | -2e-05 | -0.08917 | -0.01866 | 0.01623 | -0.00061 | -0.05074 | -0.08574 | 8e-05 | -0.00238 | -3e-05 | -0.13909 | -0.05482 | -0.00181 | 0.00506 | -0.10271 | -0.0462 | -0.072 | -0.07843
[RO-RO] [OPP] OHL 400 kV Mintia-Arad | N-1 OHL 220 kV Urechesti-Targu Jiu Nord | -0.05497 | 0.0019 | -0.02183 | 0 | -0.09149 | 3e-05 | 0.00143 | -6e-05 | -1e-05 | 0 | -0.07589 | -0.01409 | 0.01542 | -0.00027 | -0.04057 | -0.07241 | -2e-05 | -0.00307 | -1e-05 | -0.12946 | -0.04137 | -0.00039 | 0.00388 | -0.08909 | -0.04411 | -0.05951 | -0.07266
[RO-RO] [OPP] OHL 400 kV Mintia-Arad | N-1 OHL 220 kV Paroseni-Targu Jiu Nord | -0.05497 | 0.0019 | -0.02183 | 0 | -0.09149 | 3e-05 | 0.00143 | -6e-05 | -1e-05 | 0 | -0.07589 | -0.01409 | 0.01542 | -0.00027 | -0.04057 | -0.07241 | -2e-05 | -0.00307 | -1e-05 | -0.12946 | -0.04137 | -0.00039 | 0.00388 | -0.08909 | -0.04411 | -0.05951 | -0.07266
[RO-RO] [OPP] OHL 400 kV Mintia-Arad | N-1 TRA 400/220 kV AT3 Arad | -0.07065 | 0.00198 | -0.03095 | 7e-05 | -0.11127 | -4e-05 | 0.00204 | 0.00013 | -4e-05 | -2e-05 | -0.09431 | -0.02009 | 0.01709 | -0.00069 | -0.05431 | -0.09083 | 0.0001 | -0.00239 | -4e-05 | -0.14669 | -0.05941 | -0.00209 | 0.00543 | -0.10825 | -0.04816 | -0.0766 | -0.08193
[RO-RO] [OPP] OHL 400 kV Mintia-Arad | N-1 TIE 400 kV Resita-Pancevo c2 | -0.06138 | 0.00192 | -0.02491 | 2e-05 | -0.10089 | 1e-05 | 0.00164 | 0 | -2e-05 | -1e-05 | -0.08413 | -0.01622 | 0.01586 | -0.00042 | -0.04555 | -0.08049 | 2e-05 | -0.00281 | -2e-05 | -0.13529 | -0.04727 | -0.00097 | 0.00441 | -0.09808 | -0.04605 | -0.0665 | -0.07713
[RO-RO] [OPP] OHL 400 kV Mintia-Arad | N-1 TIE 400 kV Resita-Pancevo c1 | -0.06138 | 0.00192 | -0.02491 | 2e-05 | -0.10089 | 1e-05 | 0.00164 | 0 | -2e-05 | -1e-05 | -0.08413 | -0.01622 | 0.01586 | -0.00042 | -0.04555 | -0.08049 | 2e-05 | -0.00281 | -2e-05 | -0.13529 | -0.04727 | -0.00097 | 0.00441 | -0.09808 | -0.04605 | -0.0665 | -0.07713
[RO-RO] [OPP] OHL 400 kV Sibiu Sud-Mintia | BC | -0.04511 | 0.0017 | -0.0155 | -4e-05 | -0.08204 | 6e-05 | 0.00103 | -0.00015 | 1e-05 | 0 | -0.06573 | -0.01019 | 0.01303 | -5e-05 | -0.03105 | -0.06173 | -7e-05 | -0.00316 | 1e-05 | -0.09323 | -0.026 | 0.00046 | 0.00291 | -0.07993 | -0.04228 | -0.04849 | -0.07004
[RO-RO] [OPP] OHL 400 kV Sibiu Sud-Mintia | N-1 TIE 400 kV Rosiori-Mukacevo | -0.05439 | 0.00113 | -0.02232 | 8e-05 | -0.09334 | -7e-05 | 0.00153 | 0.00018 | -4e-05 | -2e-05 | -0.07626 | -0.01512 | 0.00983 | -0.00063 | -0.03961 | -0.07216 | 0.00013 | -0.00099 | -4e-05 | -0.10847 | -0.03571 | -0.00213 | 0.00416 | -0.09102 | -0.03977 | -0.05827 | -0.07318
[RO-RO] [OPP] OHL 400 kV Sibiu Sud-Mintia | N-1 OHL 400 kV Iernut-Sibiu Sud | -0.08033 | 0.00088 | -0.03665 | 0.00024 | -0.13128 | -0.00023 | 0.00256 | 0.00061 | -0.0001 | -5e-05 | -0.1092 | -0.02509 | 0.00937 | -0.00145 | -0.06086 | -0.10414 | 0.00038 | 0.00108 | -0.0001 | -0.12816 | -0.05811 | -0.00562 | 0.00682 | -0.12774 | -0.04657 | -0.08599 | -0.09326
[RO-RO] [OPP] OHL 400 kV Sibiu Sud-Mintia | N-1 OHL 220 kV Portile de Fier-Resita 1&2 | -0.04759 | 0.00172 | -0.01651 | -3e-05 | -0.08553 | 6e-05 | 0.00109 | -0.00013 | 0 | 0 | -0.0689 | -0.0109 | 0.0133 | -9e-05 | -0.03285 | -0.06488 | -6e-05 | -0.00313 | 0 | -0.09908 | -0.02879 | 0.00031 | 0.00308 | -0.0833 | -0.04317 | -0.05128 | -0.07181
[RO-RO] [OPP] OHL 400 kV Sibiu Sud-Mintia | N-1 OHL 220 kV Resita-Timisoara 1&2 | -0.05712 | 0.00168 | -0.02381 | 4e-05 | -0.09423 | -1e-05 | 0.00159 | 5e-05 | -2e-05 | -1e-05 | -0.07832 | -0.01555 | 0.01398 | -0.00047 | -0.04274 | -0.07472 | 5e-05 | -0.00228 | -2e-05 | -0.10432 | -0.04315 | -0.00129 | 0.00431 | -0.09191 | -0.04334 | -0.06164 | -0.07413
[RO-RO] [OPP] OHL 400 kV Sibiu Sud-Mintia | N-1 OHL 220 kV Urechesti-Targu Jiu Nord | -0.05515 | 0.0017 | -0.02082 | 1e-05 | -0.09612 | 2e-05 | 0.00139 | -3e-05 | -1e-05 | -1e-05 | -0.07826 | -0.01381 | 0.01367 | -0.00031 | -0.03927 | -0.07407 | 0 | -0.00266 | -1e-05 | -0.10099 | -0.03572 | -0.0006 | 0.00384 | -0.09342 | -0.04488 | -0.05938 | -0.07642
[RO-RO] [OPP] OHL 400 kV Sibiu Sud-Mintia | N-1 OHL 220 kV Paroseni-Targu Jiu Nord | -0.05515 | 0.0017 | -0.02082 | 1e-05 | -0.09612 | 2e-05 | 0.00139 | -3e-05 | -1e-05 | -1e-05 | -0.07826 | -0.01381 | 0.01367 | -0.00031 | -0.03927 | -0.07407 | 0 | -0.00266 | -1e-05 | -0.10099 | -0.03572 | -0.0006 | 0.00384 | -0.09342 | -0.04488 | -0.05938 | -0.07642
[RO-RO] [OPP] OHL 400 kV Sibiu Sud-Mintia | N-1 TIE 400 kV Resita-Pancevo c2 | -0.04511 | 0.0017 | -0.01548 | -4e-05 | -0.08208 | 6e-05 | 0.00103 | -0.00015 | 1e-05 | 0 | -0.06576 | -0.01018 | 0.01304 | -5e-05 | -0.03103 | -0.06175 | -8e-05 | -0.00317 | 1e-05 | -0.09331 | -0.02598 | 0.00047 | 0.00291 | -0.07997 | -0.04231 | -0.0485 | -0.07008
[RO-RO] [OPP] OHL 400 kV Sibiu Sud-Mintia | N-1 TIE 400 kV Resita-Pancevo c1 | -0.04511 | 0.0017 | -0.01548 | -4e-05 | -0.08208 | 6e-05 | 0.00103 | -0.00015 | 1e-05 | 0 | -0.06576 | -0.01018 | 0.01304 | -5e-05 | -0.03103 | -0.06175 | -8e-05 | -0.00317 | 1e-05 | -0.09331 | -0.02598 | 0.00047 | 0.00291 | -0.07997 | -0.04231 | -0.0485 | -0.07008
[RO-RO] [OPP] OHL 400 kV Iernut-Sibiu Sud | N-1 TIE 400 kV Resita-Pancevo c2 | 0.0816 | 0.00188 | 0.04875 | -0.00063 | 0.11437 | 0.00067 | -0.00354 | -0.00175 | 0.00025 | 0.00013 | 0.10087 | 0.0344 | 0.00845 | 0.00321 | 0.06886 | 0.0984 | -0.00105 | -0.00978 | 0.00024 | 0.08154 | 0.07416 | 0.01401 | -0.00901 | 0.11102 | 0.01014 | 0.08691 | 0.05407
[RO-RO] [OPP] OHL 400 kV Iernut-Gadalin | BC | -0.07597 | -0.00187 | -0.04615 | 0.00061 | -0.10604 | -0.00064 | 0.00337 | 0.00168 | -0.00024 | -0.00013 | -0.09358 | -0.03255 | -0.00869 | -0.00308 | -0.06461 | -0.09111 | 0.00101 | 0.00947 | -0.00023 | -0.1369 | -0.06995 | -0.01348 | 0.00862 | -0.10373 | -0.01117 | -0.08078 | -0.05546
[RO-RO] [OPP] OHL 400 kV Iernut-Gadalin | N-1 OHL 400 kV Mintia-Arad | -0.08989 | -0.00144 | -0.05186 | 0.00061 | -0.12884 | -0.00064 | 0.00375 | 0.00168 | -0.00024 | -0.00013 | -0.11262 | -0.03627 | -0.00509 | -0.00318 | -0.075 | -0.10933 | 0.00102 | 0.00884 | -0.00024 | -0.16742 | -0.08074 | -0.01372 | 0.00964 | -0.12589 | -0.02156 | -0.09585 | -0.07287
[RO-RO] [OPP] OHL 400 kV Iernut-Gadalin | N-1 TIE 400 kV Resita-Pancevo c2 | -0.07602 | -0.00186 | -0.04595 | 0.00061 | -0.10641 | -0.00064 | 0.00336 | 0.00167 | -0.00024 | -0.00013 | -0.09382 | -0.03245 | -0.00866 | -0.00307 | -0.06446 | -0.09132 | 0.00101 | 0.00942 | -0.00023 | -0.13757 | -0.06978 | -0.01341 | 0.00859 | -0.10407 | -0.01139 | -0.08086 | -0.05578
[RO-RO] [OPP] OHL 400 kV Iernut-Gadalin | N-1 TIE 400 kV Resita-Pancevo c1 | -0.07602 | -0.00186 | -0.04595 | 0.00061 | -0.10641 | -0.00064 | 0.00336 | 0.00167 | -0.00024 | -0.00013 | -0.09382 | -0.03245 | -0.00866 | -0.00307 | -0.06446 | -0.09132 | 0.00101 | 0.00942 | -0.00023 | -0.13757 | -0.06978 | -0.01341 | 0.00859 | -0.10407 | -0.01139 | -0.08086 | -0.05578
[RO-RO] [OPP] OHL 400 kV Rosiori-Gadalin | BC | 0.07597 | 0.00187 | 0.04615 | -0.00061 | 0.10604 | 0.00064 | -0.00337 | -0.00168 | 0.00024 | 0.00013 | 0.09358 | 0.03255 | 0.00869 | 0.00308 | 0.06461 | 0.09111 | -0.00101 | -0.00947 | 0.00023 | 0.1369 | 0.06995 | 0.01348 | -0.00862 | 0.10373 | 0.01117 | 0.08078 | 0.05546
[RO-RO] [OPP] OHL 400 kV Rosiori-Gadalin | N-1 OHL 400 kV Mintia-Arad | 0.08989 | 0.00144 | 0.05186 | -0.00061 | 0.12884 | 0.00064 | -0.00375 | -0.00168 | 0.00024 | 0.00013 | 0.11262 | 0.03627 | 0.00509 | 0.00318 | 0.075 | 0.10933 | -0.00102 | -0.00884 | 0.00024 | 0.16742 | 0.08074 | 0.01372 | -0.00964 | 0.12589 | 0.02156 | 0.09585 | 0.07287
[RO-RO] [OPP] OHL 400 kV Rosiori-Gadalin | N-1 TIE 400 kV Resita-Pancevo c2 | 0.07602 | 0.00186 | 0.04595 | -0.00061 | 0.10641 | 0.00064 | -0.00336 | -0.00167 | 0.00024 | 0.00013 | 0.09382 | 0.03245 | 0.00866 | 0.00307 | 0.06446 | 0.09132 | -0.00101 | -0.00942 | 0.00023 | 0.13757 | 0.06978 | 0.01341 | -0.00859 | 0.10407 | 0.01139 | 0.08086 | 0.05578
[RO-RO] [OPP] OHL 400 kV Rosiori-Gadalin | N-1 TIE 400 kV Resita-Pancevo c1 | 0.07602 | 0.00186 | 0.04595 | -0.00061 | 0.10641 | 0.00064 | -0.00336 | -0.00167 | 0.00024 | 0.00013 | 0.09382 | 0.03245 | 0.00866 | 0.00307 | 0.06446 | 0.09132 | -0.00101 | -0.00942 | 0.00023 | 0.13757 | 0.06978 | 0.01341 | -0.00859 | 0.10407 | 0.01139 | 0.08086 | 0.05578
[RO-RO] [OPP] OHL 400 kV Arefu-Tantareni | BC | 0.06052 | 0.00058 | 0.03243 | -0.00035 | 0.08534 | 0.00036 | -0.00218 | -0.00095 | 0.00014 | 7e-05 | 0.07566 | 0.02263 | 0.00016 | 0.00183 | 0.04904 | 0.07536 | -0.00057 | -0.00484 | 0.00014 | 0.01314 | 0.05035 | 0.0077 | -0.0053 | 0.07717 | -0.00238 | 0.06524 | 0.00921
[RO-RO] [OPP] OHL 400 kV Arefu-Tantareni | N-1 OHL 400 kV Brasov - Sibiu Sud | 0.07284 | 0.00051 | 0.03836 | -0.00039 | 0.10603 | 0.00041 | -0.00263 | -0.00107 | 0.00016 | 8e-05 | 0.0926 | 0.02672 | -0.00074 | 0.00209 | 0.05852 | 0.09115 | -0.00065 | -0.00517 | 0.00015 | 0.02312 | 0.05953 | 0.00879 | -0.00654 | 0.09832 | 0.0079 | 0.07829 | 0.03072
[RO-RO] [OPP] OHL 400 kV Arefu-Tantareni | N-1 TIE 400 kV Rosiori-Mukacevo | 0.04891 | -0.00012 | 0.0239 | -0.0002 | 0.07121 | 0.0002 | -0.00155 | -0.00053 | 8e-05 | 4e-05 | 0.0625 | 0.01646 | -0.00384 | 0.00111 | 0.03834 | 0.06232 | -0.00032 | -0.00212 | 8e-05 | -0.00591 | 0.03822 | 0.00446 | -0.00374 | 0.06331 | 0.00077 | 0.05301 | 0.00528
[RO-RO] [OPP] OHL 400 kV Arefu-Tantareni | N-1 OHL 400 kV Mintia-Arad | 0.05288 | 0.00082 | 0.0293 | -0.00034 | 0.07284 | 0.00036 | -0.00198 | -0.00094 | 0.00014 | 7e-05 | 0.06523 | 0.02059 | 0.00213 | 0.00177 | 0.04334 | 0.06537 | -0.00057 | -0.00518 | 0.00013 | -0.00359 | 0.04444 | 0.00756 | -0.00475 | 0.06502 | -0.00807 | 0.05697 | -0.00034
[RO-RO] [OPP] OHL 400 kV Arefu-Tantareni | N-1 OHL 400 kV Sibiu Sud-Mintia | 0.05052 | 0.00096 | 0.029 | -0.00036 | 0.06716 | 0.00037 | -0.00195 | -0.00098 | 0.00014 | 7e-05 | 0.0611 | 0.02037 | 0.00305 | 0.00181 | 0.04216 | 0.06168 | -0.00059 | -0.00554 | 0.00014 | -0.00752 | 0.04459 | 0.0078 | -0.00465 | 0.05946 | -0.01175 | 0.05449 | -0.00631
[RO-RO] [OPP] OHL 400 kV Arefu-Tantareni | N-1 OHL 400 kV Tantareni-Urechesti | 0.06522 | 0.00048 | 0.03225 | -0.00033 | 0.09996 | 0.00035 | -0.00216 | -0.00091 | 0.00013 | 7e-05 | 0.08548 | 0.02283 | -0.00046 | 0.00177 | 0.05035 | 0.0841 | -0.00055 | -0.00453 | 0.00013 | 0.00816 | 0.043 | 0.00738 | -0.00526 | 0.08961 | 0.00037 | 0.0698 | 0.01365
[RO-RO] [OPP] OHL 400 kV Arefu-Tantareni | N-1 OHL 220 kV Portile de Fier-Resita 1&2 | 0.06212 | 0.00057 | 0.03308 | -0.00035 | 0.08759 | 0.00036 | -0.00223 | -0.00096 | 0.00014 | 7e-05 | 0.0777 | 0.02308 | -1e-05 | 0.00185 | 0.0502 | 0.0774 | -0.00058 | -0.00486 | 0.00014 | 0.01692 | 0.05216 | 0.00779 | -0.00541 | 0.07934 | -0.0018 | 0.06704 | 0.01035
[RO-RO] [OPP] OHL 400 kV Arefu-Tantareni | N-1 OHL 220 kV Resita-Timisoara 1&2 | 0.06749 | 0.0006 | 0.03725 | -0.00039 | 0.09242 | 0.00041 | -0.00251 | -0.00106 | 0.00016 | 8e-05 | 0.08297 | 0.02574 | -0.00039 | 0.00207 | 0.05582 | 0.0829 | -0.00065 | -0.00535 | 0.00015 | 0.01958 | 0.06031 | 0.00871 | -0.00611 | 0.08412 | -0.00176 | 0.07287 | 0.01158
[RO-RO] [OPP] OHL 400 kV Arefu-Tantareni | N-1 OHL 220 kV Urechesti-Targu Jiu Nord | 0.06578 | 0.00058 | 0.03522 | -0.00037 | 0.09272 | 0.00039 | -0.00237 | -0.00101 | 0.00015 | 8e-05 | 0.08222 | 0.02452 | -0.00018 | 0.00196 | 0.05334 | 0.08182 | -0.00061 | -0.0051 | 0.00014 | 0.01721 | 0.05545 | 0.00825 | -0.00578 | 0.08424 | -0.00102 | 0.07094 | 0.01255
[RO-RO] [OPP] OHL 400 kV Arefu-Tantareni | N-1 OHL 220 kV Paroseni-Targu Jiu Nord | 0.06578 | 0.00058 | 0.03522 | -0.00037 | 0.09272 | 0.00039 | -0.00237 | -0.00101 | 0.00015 | 8e-05 | 0.08222 | 0.02452 | -0.00018 | 0.00196 | 0.05334 | 0.08182 | -0.00061 | -0.0051 | 0.00014 | 0.01721 | 0.05545 | 0.00825 | -0.00578 | 0.08424 | -0.00102 | 0.07094 | 0.01255
[RO-RO] [OPP] OHL 400 kV Arefu-Tantareni | N-1 TRA 400/220 kV AT3 Arad | 0.0623 | 0.00057 | 0.03354 | -0.00036 | 0.08742 | 0.00037 | -0.00226 | -0.00097 | 0.00014 | 8e-05 | 0.07767 | 0.02334 | -8e-05 | 0.00187 | 0.05067 | 0.07739 | -0.00059 | -0.00491 | 0.00014 | 0.0155 | 0.05263 | 0.00789 | -0.00549 | 0.07921 | -0.00191 | 0.06719 | 0.01021
[RO-RO] [OPP] OHL 400 kV Arefu-Tantareni | N-1 TIE 400 kV Resita-Pancevo c2 | 0.06054 | 0.00058 | 0.03232 | -0.00035 | 0.08555 | 0.00036 | -0.00217 | -0.00094 | 0.00014 | 7e-05 | 0.0758 | 0.02257 | 0.00014 | 0.00182 | 0.04895 | 0.07548 | -0.00057 | -0.00482 | 0.00013 | 0.01352 | 0.05026 | 0.00766 | -0.00528 | 0.07737 | -0.00225 | 0.06528 | 0.00939
[RO-RO] [OPP] OHL 400 kV Arefu-Tantareni | N-1 TIE 400 kV Resita-Pancevo c1 | 0.06054 | 0.00058 | 0.03232 | -0.00035 | 0.08555 | 0.00036 | -0.00217 | -0.00094 | 0.00014 | 7e-05 | 0.0758 | 0.02257 | 0.00014 | 0.00182 | 0.04895 | 0.07548 | -0.00057 | -0.00482 | 0.00013 | 0.01352 | 0.05026 | 0.00766 | -0.00528 | 0.07737 | -0.00225 | 0.06528 | 0.00939
[RO-RO] [OPP] OHL 400 kV Arefu-Sibiu Sud | BC | -0.07322 | -0.00052 | -0.03874 | 0.0004 | -0.10634 | -0.00041 | 0.00265 | 0.00108 | -0.00016 | -8e-05 | -0.09295 | -0.02696 | 0.00068 | -0.00212 | -0.05897 | -0.09145 | 0.00066 | 0.00525 | -0.00016 | -0.03578 | -0.06055 | -0.0089 | 0.0066 | -0.09895 | -0.00769 | -0.07871 | -0.03055
[RO-RO] [OPP] OHL 400 kV Arefu-Sibiu Sud | N-1 OHL 400 kV Brasov - Sibiu Sud | -0.09595 | -0.00038 | -0.04968 | 0.00048 | -0.1445 | -0.0005 | 0.00347 | 0.0013 | -0.00019 | -0.0001 | -0.12418 | -0.0345 | 0.00233 | -0.00261 | -0.07645 | -0.12058 | 0.0008 | 0.00585 | -0.00019 | -0.05417 | -0.07747 | -0.0109 | 0.00888 | -0.13794 | -0.02663 | -0.10279 | -0.07022
[RO-RO] [OPP] OHL 400 kV Arefu-Sibiu Sud | N-1 TIE 400 kV Rosiori-Mukacevo | -0.05782 | 0.00041 | -0.02742 | 0.0002 | -0.08759 | -0.0002 | 0.00181 | 0.00052 | -8e-05 | -4e-05 | -0.07547 | -0.01877 | 0.00599 | -0.00117 | -0.04477 | -0.07414 | 0.00033 | 0.00163 | -8e-05 | -0.01049 | -0.04444 | -0.0046 | 0.00454 | -0.08055 | -0.01186 | -0.06248 | -0.02535
[RO-RO] [OPP] OHL 400 kV Arefu-Sibiu Sud | N-1 OHL 400 kV Mintia-Arad | -0.06327 | -0.00083 | -0.03465 | 0.00039 | -0.09004 | -0.00041 | 0.00238 | 0.00108 | -0.00016 | -8e-05 | -0.07934 | -0.0243 | -0.00189 | -0.00205 | -0.05154 | -0.07843 | 0.00065 | 0.00569 | -0.00015 | -0.01396 | -0.05284 | -0.00872 | 0.00588 | -0.0831 | -0.00026 | -0.06793 | -0.0181
[RO-RO] [OPP] OHL 400 kV Arefu-Sibiu Sud | N-1 OHL 400 kV Sibiu Sud-Mintia | -0.06021 | -0.00101 | -0.03427 | 0.00041 | -0.08268 | -0.00043 | 0.00236 | 0.00112 | -0.00016 | -9e-05 | -0.07399 | -0.02402 | -0.00308 | -0.0021 | -0.05002 | -0.07364 | 0.00068 | 0.00616 | -0.00016 | -0.00889 | -0.05305 | -0.00903 | 0.00576 | -0.07589 | 0.00451 | -0.06472 | -0.01035
[RO-RO] [OPP] OHL 400 kV Arefu-Sibiu Sud | N-1 OHL 400 kV Tantareni-Urechesti | -0.0775 | -0.00043 | -0.03858 | 0.00039 | -0.11963 | -0.0004 | 0.00264 | 0.00105 | -0.00016 | -8e-05 | -0.10187 | -0.02714 | 0.00124 | -0.00207 | -0.06017 | -0.0994 | 0.00064 | 0.00496 | -0.00015 | -0.03125 | -0.05387 | -0.00861 | 0.00656 | -0.11025 | -0.01019 | -0.08286 | -0.03459
[RO-RO] [OPP] OHL 400 kV Arefu-Sibiu Sud | N-1 OHL 220 kV Portile de Fier-Resita 1&2 | -0.07523 | -0.0005 | -0.03955 | 0.0004 | -0.10916 | -0.00042 | 0.00271 | 0.00109 | -0.00016 | -9e-05 | -0.0955 | -0.02753 | 0.00089 | -0.00215 | -0.06042 | -0.094 | 0.00067 | 0.00527 | -0.00016 | -0.0405 | -0.06281 | -0.00901 | 0.00674 | -0.10166 | -0.0084 | -0.08097 | -0.03198
[RO-RO] [OPP] OHL 400 kV Arefu-Sibiu Sud | N-1 OHL 220 kV Resita-Timisoara 1&2 | -0.08197 | -0.00054 | -0.04478 | 0.00045 | -0.11522 | -0.00047 | 0.00306 | 0.00123 | -0.00018 | -0.0001 | -0.10211 | -0.03086 | 0.00137 | -0.00242 | -0.06748 | -0.10091 | 0.00075 | 0.00589 | -0.00018 | -0.04385 | -0.07304 | -0.01017 | 0.00762 | -0.10766 | -0.00846 | -0.08829 | -0.03353
[RO-RO] [OPP] OHL 400 kV Arefu-Sibiu Sud | N-1 OHL 220 kV Urechesti-Targu Jiu Nord | -0.07991 | -0.00052 | -0.04228 | 0.00043 | -0.11572 | -0.00044 | 0.0029 | 0.00116 | -0.00017 | -9e-05 | -0.10129 | -0.02937 | 0.0011 | -0.00229 | -0.06444 | -0.09967 | 0.00071 | 0.00558 | -0.00017 | -0.04095 | -0.06703 | -0.0096 | 0.00721 | -0.10793 | -0.00941 | -0.08596 | -0.0348
[RO-RO] [OPP] OHL 400 kV Arefu-Sibiu Sud | N-1 OHL 220 kV Paroseni-Targu Jiu Nord | -0.07991 | -0.00052 | -0.04228 | 0.00043 | -0.11572 | -0.00044 | 0.0029 | 0.00116 | -0.00017 | -9e-05 | -0.10129 | -0.02937 | 0.0011 | -0.00229 | -0.06444 | -0.09967 | 0.00071 | 0.00558 | -0.00017 | -0.04095 | -0.06703 | -0.0096 | 0.00721 | -0.10793 | -0.00941 | -0.08596 | -0.0348
[RO-RO] [OPP] OHL 400 kV Arefu-Sibiu Sud | N-1 TRA 400/220 kV AT3 Arad | -0.07545 | -0.00051 | -0.04011 | 0.00041 | -0.10894 | -0.00042 | 0.00275 | 0.00111 | -0.00016 | -9e-05 | -0.09545 | -0.02785 | 0.00098 | -0.00218 | -0.06101 | -0.09398 | 0.00067 | 0.00533 | -0.00016 | -0.03872 | -0.06339 | -0.00914 | 0.00683 | -0.10148 | -0.00826 | -0.08114 | -0.0318
[RO-RO] [OPP] OHL 400 kV Arefu-Sibiu Sud | N-1 TIE 400 kV Resita-Pancevo c2 | -0.07326 | -0.00052 | -0.0386 | 0.0004 | -0.1066 | -0.00041 | 0.00264 | 0.00108 | -0.00016 | -8e-05 | -0.09311 | -0.02689 | 0.0007 | -0.00211 | -0.05887 | -0.0916 | 0.00065 | 0.00522 | -0.00015 | -0.03624 | -0.06043 | -0.00885 | 0.00658 | -0.09918 | -0.00784 | -0.07877 | -0.03077
[RO-RO] [OPP] OHL 400 kV Arefu-Sibiu Sud | N-1 TIE 400 kV Resita-Pancevo c1 | -0.07326 | -0.00052 | -0.0386 | 0.0004 | -0.1066 | -0.00041 | 0.00264 | 0.00108 | -0.00016 | -8e-05 | -0.09311 | -0.02689 | 0.0007 | -0.00211 | -0.05887 | -0.0916 | 0.00065 | 0.00522 | -0.00015 | -0.03624 | -0.06043 | -0.00885 | 0.00658 | -0.09918 | -0.00784 | -0.07877 | -0.03077
[RO-RO] [OPP] OHL 400 kV Tantareni-Urechesti | N-1 TIE 400 kV Portile de Fier-Djerdap | -0.04665 | 0.00049 | -0.00859 | 2e-05 | -0.10017 | -2e-05 | 0.00048 | 5e-05 | -1e-05 | -1e-05 | -0.07631 | -0.00792 | 0.00392 | -0.0002 | -0.02336 | -0.0725 | 3e-05 | -0.00043 | -1e-05 | 0.07072 | 0.00541 | -0.00029 | 0.00112 | -0.08617 | -0.01087 | -0.04975 | -0.01914
[RO-RO] [OPP] OHL 400 kV Tantareni-Urechesti | N-1 OHL 400 kV Portile de Fier-Urechesti | -0.03337 | -0.0003 | -0.01541 | 0.00016 | -0.05088 | -0.00017 | 0.00096 | 0.00045 | -7e-05 | -3e-05 | -0.04385 | -0.01112 | 0.00016 | -0.00086 | -0.0248 | -0.04431 | 0.00027 | 0.00244 | -6e-05 | 0.08305 | -0.01688 | -0.00354 | 0.00212 | -0.04101 | 0.01148 | -0.03589 | 0.01657
[RO-RO] [OPP] OHL 400 kV Tantareni-Urechesti | N-1 TIE 400 kV Resita-Pancevo c2 | -0.03305 | 0.00074 | 0.0007 | -8e-05 | -0.10202 | 9e-05 | -0.0001 | -0.00024 | 3e-05 | 2e-05 | -0.06859 | -0.00171 | 0.00427 | 0.00034 | -0.00973 | -0.06107 | -0.00014 | -0.00206 | 3e-05 | 0.03709 | 0.05139 | 0.00203 | -0.00019 | -0.08674 | -0.01875 | -0.03196 | -0.0304
[RO-RO] [OPP] OHL 400 kV Tantareni-Urechesti | N-1 TIE 400 kV Resita-Pancevo c1 | -0.03305 | 0.00074 | 0.0007 | -8e-05 | -0.10202 | 9e-05 | -0.0001 | -0.00024 | 3e-05 | 2e-05 | -0.06859 | -0.00171 | 0.00427 | 0.00034 | -0.00973 | -0.06107 | -0.00014 | -0.00206 | 3e-05 | 0.03709 | 0.05139 | 0.00203 | -0.00019 | -0.08674 | -0.01875 | -0.03196 | -0.0304
[RO-RO] [OPP] OHL 400 kV Portile de Fier-Urechesti | BC | -0.00027 | -0.00163 | -0.02577 | 0.00039 | 0.08067 | -0.00042 | 0.00169 | 0.0011 | -0.00015 | -8e-05 | 0.03929 | -0.015 | -0.00647 | -0.00192 | -0.02397 | 0.02683 | 0.00066 | 0.00716 | -0.00015 | 0.07403 | -0.10625 | -0.00889 | 0.00372 | 0.07219 | 0.0477 | -0.0057 | 0.07399
[RO-RO] [OPP] OHL 400 kV Portile de Fier-Urechesti | N-1 OHL 400 kV Slatina-Portile de Fier | 0.00042 | -0.00226 | -0.03429 | 0.00053 | 0.11017 | -0.00057 | 0.00223 | 0.00149 | -0.00021 | -0.00011 | 0.05406 | -0.01997 | -0.00905 | -0.00258 | -0.0316 | 0.03698 | 0.00089 | 0.00977 | -0.0002 | 0.08477 | -0.14164 | -0.01198 | 0.00486 | 0.09963 | 0.06747 | -0.00687 | 0.1057
[RO-RO] [OPP] OHL 400 kV Portile de Fier-Urechesti | N-1 OHL 220 kV Portile de Fier-Resita 1&2 | -0.00472 | -0.00159 | -0.02757 | 0.0004 | 0.0744 | -0.00043 | 0.00181 | 0.00113 | -0.00016 | -8e-05 | 0.03361 | -0.01628 | -0.00599 | -0.00199 | -0.0272 | 0.02116 | 0.00068 | 0.00722 | -0.00015 | 0.06352 | -0.11127 | -0.00915 | 0.00402 | 0.06615 | 0.0461 | -0.01073 | 0.07081
[RO-RO] [OPP] OHL 400 kV Portile de Fier-Urechesti | N-1 OHL 220 kV Resita-Timisoara 1&2 | -0.0156 | -0.00166 | -0.03636 | 0.00049 | 0.06512 | -0.00052 | 0.00241 | 0.00136 | -0.00019 | -0.0001 | 0.02323 | -0.02184 | -0.00526 | -0.00244 | -0.03888 | 0.01026 | 0.00082 | 0.00828 | -0.00019 | 0.05988 | -0.12813 | -0.01113 | 0.0055 | 0.05692 | 0.04635 | -0.02249 | 0.06877
[RO-RO] [OPP] OHL 400 kV Portile de Fier-Urechesti | N-1 TIE 400 kV Resita-Pancevo c2 | -0.00047 | -0.0016 | -0.02496 | 0.00038 | 0.07915 | -0.00041 | 0.00163 | 0.00107 | -0.00015 | -8e-05 | 0.03832 | -0.01456 | -0.00636 | -0.00186 | -0.02334 | 0.02597 | 0.00064 | 0.00697 | -0.00014 | 0.07127 | -0.10554 | -0.00863 | 0.00358 | 0.07079 | 0.04678 | -0.00604 | 0.07268
[RO-RO] [OPP] OHL 400 kV Portile de Fier-Urechesti | N-1 TIE 400 kV Resita-Pancevo c1 | -0.00047 | -0.0016 | -0.02496 | 0.00038 | 0.07915 | -0.00041 | 0.00163 | 0.00107 | -0.00015 | -8e-05 | 0.03832 | -0.01456 | -0.00636 | -0.00186 | -0.02334 | 0.02597 | 0.00064 | 0.00697 | -0.00014 | 0.07127 | -0.10554 | -0.00863 | 0.00358 | 0.07079 | 0.04678 | -0.00604 | 0.07268
[RO-RO] [OPP] OHL 400 kV Slatina-Portile de Fier | N-1 OHL 400 kV Portile de Fier-Urechesti | -0.00119 | 0.00185 | 0.02679 | -0.00042 | -0.08926 | 0.00046 | -0.00173 | -0.00119 | 0.00016 | 9e-05 | -0.04424 | 0.01562 | 0.00757 | 0.00205 | 0.02436 | -0.03032 | -0.00071 | -0.00791 | 0.00016 | -0.05076 | 0.11095 | 0.00953 | -0.00369 | -0.08185 | -0.0572 | 0.00456 | -0.09074
[RO-RO] [OPP] OHL 400 kV Slatina-Portile de Fier | N-1 TIE 400 kV Resita-Pancevo c2 | -0.00117 | 0.00116 | 0.01574 | -0.00026 | -0.0553 | 0.00028 | -0.001 | -0.00072 | 0.0001 | 5e-05 | -0.02755 | 0.0092 | 0.00485 | 0.00123 | 0.01416 | -0.0188 | -0.00043 | -0.00486 | 0.0001 | -0.01872 | 0.06706 | 0.00573 | -0.00209 | -0.05143 | -0.03711 | 0.00245 | -0.05964
[RO-RO] [OPP] OHL 400 kV Medgidia Sud - Stupina | N-1 OHL 400 kV Isaccea - Rahman | -0.04975 | -0.00181 | -0.02713 | 0.00042 | -0.08711 | -0.00045 | 0.00144 | 0.00117 | -0.00016 | -8e-05 | -0.06943 | -0.01992 | -0.00661 | -0.002 | -0.03906 | -0.06283 | 0.0007 | 0.0082 | -0.00016 | -0.02209 | -0.0334 | -0.00863 | 0.00219 | -0.09301 | 0.08692 | -0.05136 | 0.15083
[RO-RO] [OPP] OHL 400 kV Medgidia Sud - Stupina | N-1 OHL 400 kV Cernavodă - Medgidia Sud | -0.05112 | -0.00127 | -0.02435 | 0.00034 | -0.10351 | -0.00036 | 0.00136 | 0.00095 | -0.00013 | -7e-05 | -0.07797 | -0.01812 | -0.00406 | -0.00166 | -0.03715 | -0.06763 | 0.00057 | 0.00628 | -0.00013 | 0.00154 | -0.02393 | -0.00705 | 0.00238 | -0.11412 | 0.059 | -0.05182 | 0.1005
[RO-RO] [OPP] OHL 400 kV Medgidia Sud - Rahman | N-1 OHL 400 kV Cernavodă - Medgidia Sud | 0.0482 | 0.00119 | 0.02296 | -0.00032 | 0.0976 | 0.00034 | -0.00128 | -0.00089 | 0.00012 | 7e-05 | 0.07351 | 0.01708 | 0.00383 | 0.00157 | 0.03503 | 0.06376 | -0.00053 | -0.00592 | 0.00012 | -0.00145 | 0.02256 | 0.00664 | -0.00225 | 0.1076 | -0.05563 | 0.04886 | -0.09476
[RO-RO] [OPP] OHL 400 kV Medgidia Sud- Cernavoda | BC | -0.04542 | 0.00011 | -0.01434 | 0.00012 | -0.12095 | -0.00012 | 0.00096 | 0.00031 | -5e-05 | -3e-05 | -0.08298 | -0.01122 | 0.00205 | -0.00066 | -0.02683 | -0.06645 | 0.00019 | 0.00114 | -5e-05 | 0.05155 | 0.00025 | -0.00249 | 0.00239 | -0.13978 | -0.01032 | -0.04406 | -0.02347
[RO-RO] [OPP] OHL 400 kV Medgidia Sud- Cernavoda | N-1 OHL 400 kV Isaccea - Tulcea Vest | -0.03737 | 0.00048 | -0.00952 | 4e-05 | -0.10858 | -3e-05 | 0.00071 | 9e-05 | -2e-05 | -1e-05 | -0.07256 | -0.0077 | 0.00345 | -0.00029 | -0.02013 | -0.05666 | 6e-05 | -0.00045 | -2e-05 | 0.05812 | 0.00694 | -0.00087 | 0.00205 | -0.12702 | -0.02813 | -0.03563 | -0.05461
[RO-RO] [OPP] OHL 400 kV Medgidia Sud- Cernavoda | N-1 OHL 400 kV Lacu Sarat - Gura Ialomitei | -0.03119 | 0.00071 | -0.00555 | -2e-05 | -0.10082 | 3e-05 | 0.00048 | -7e-05 | 0 | 0 | -0.06535 | -0.00491 | 0.0043 | -1e-05 | -0.01468 | -0.04948 | -4e-05 | -0.00154 | 0 | 0.0633 | 0.01357 | 0.00036 | 0.00163 | -0.11952 | -0.03773 | -0.02899 | -0.07069
[RO-RO] [OPP] OHL 400 kV Medgidia Sud- Cernavoda | N-1 OHL 400 kV Tulcea Vest - Tariverde | -0.03737 | 0.00048 | -0.00952 | 4e-05 | -0.10858 | -3e-05 | 0.00071 | 9e-05 | -2e-05 | -1e-05 | -0.07256 | -0.0077 | 0.00345 | -0.00029 | -0.02013 | -0.05666 | 6e-05 | -0.00045 | -2e-05 | 0.05812 | 0.00694 | -0.00087 | 0.00205 | -0.12702 | -0.02813 | -0.03563 | -0.05461
[RO-RO] [OPP] OHL 400 kV Medgidia Sud- Cernavoda | N-1 OHL 400 kV Gutinas – Smardan | -0.04613 | 0.00015 | -0.01453 | 0.00012 | -0.12278 | -0.00011 | 0.00098 | 0.0003 | -5e-05 | -3e-05 | -0.08425 | -0.01134 | 0.00225 | -0.00066 | -0.02724 | -0.06749 | 0.00019 | 0.00104 | -5e-05 | 0.0531 | 0.00014 | -0.00247 | 0.00248 | -0.14188 | -0.0128 | -0.04477 | -0.02817
[RO-RO] [OPP] OHL 400 kV Medgidia Sud- Cernavoda | N-1 OHL 400 kV Isaccea - Rahman | -0.06127 | -0.00047 | -0.02298 | 0.00025 | -0.1487 | -0.00026 | 0.00142 | 0.00068 | -0.0001 | -5e-05 | -0.10509 | -0.01756 | -6e-05 | -0.0013 | -0.03927 | -0.08646 | 0.00041 | 0.00375 | -0.0001 | 0.04451 | -0.01039 | -0.00524 | 0.00309 | -0.16941 | 0.01736 | -0.06042 | 0.02457
[RO-RO] [OPP] OHL 400 kV Medgidia Sud- Cernavoda | N-1 OHL 400 kV Isaccea - Stupina | -0.06263 | -0.00052 | -0.02373 | 0.00026 | -0.15109 | -0.00027 | 0.00146 | 0.00071 | -0.0001 | -5e-05 | -0.107 | -0.01811 | -0.00024 | -0.00136 | -0.04034 | -0.08819 | 0.00043 | 0.00397 | -0.0001 | 0.04391 | -0.01131 | -0.00548 | 0.00315 | -0.17196 | 0.01975 | -0.06183 | 0.02871
[RO-RO] [OPP] OHL 400 kV Medgidia Sud- Cernavoda | N-1 TIE 400 kV MEDGIDIA SUD - VARNA | -0.03365 | 0.00036 | -0.00899 | 5e-05 | -0.09616 | -4e-05 | 0.00066 | 0.00011 | -2e-05 | -1e-05 | -0.06456 | -0.00722 | 0.00279 | -0.00031 | -0.01849 | -0.05066 | 7e-05 | -0.00016 | -2e-05 | 0.04947 | 0.00502 | -0.001 | 0.00183 | -0.11218 | -0.02174 | -0.0322 | -0.04272
[RO-RO] [OPP] OHL 400 kV Medgidia Sud- Cernavoda | N-1 TIE 400 kV DOBRUDJA- MEDGIDIA SUD | -0.03427 | 0.00035 | -0.00927 | 5e-05 | -0.09741 | -4e-05 | 0.00067 | 0.00012 | -2e-05 | -1e-05 | -0.06553 | -0.00743 | 0.00275 | -0.00033 | -0.01893 | -0.0515 | 8e-05 | -9e-05 | -2e-05 | 0.04958 | 0.00476 | -0.00108 | 0.00186 | -0.11366 | -0.02114 | -0.03283 | -0.04171
[RO-RO] [OPP] OHL 400 kV Medgidia Sud- Cernavoda | N-1 OHL 400 kV Constanta Nord- Cernavoda | -0.03671 | 0.00055 | -0.0089 | 3e-05 | -0.10844 | -2e-05 | 0.00069 | 5e-05 | -1e-05 | -1e-05 | -0.07211 | -0.00727 | 0.00374 | -0.00023 | -0.0194 | -0.05605 | 4e-05 | -0.00072 | -1e-05 | 0.06017 | 0.00814 | -0.00063 | 0.00203 | -0.12713 | -0.03148 | -0.03488 | -0.06056
[RO-RO] [OPP] OHL 400 kV Medgidia Sud- Cernavoda | N-1 OHL 400 kV Cernavoda - Pelicanu | -0.04406 | -0.00014 | -0.01553 | 0.00015 | -0.11076 | -0.00016 | 0.00099 | 0.00041 | -6e-05 | -3e-05 | -0.07739 | -0.01195 | 0.00084 | -0.00082 | -0.02742 | -0.06303 | 0.00025 | 0.00202 | -6e-05 | 0.03933 | -0.0047 | -0.00322 | 0.0023 | -0.12689 | 0.00234 | -0.04321 | -0.0007
[RO-RO] [OPP] OHL 400 kV Medgidia Sud- Cernavoda | N-1 OHL 400 kV Pelicanu - Bucuresti Sud | -0.04426 | -0.00017 | -0.01577 | 0.00016 | -0.11052 | -0.00016 | 0.00101 | 0.00042 | -6e-05 | -3e-05 | -0.07739 | -0.01211 | 0.00073 | -0.00084 | -0.02769 | -0.06315 | 0.00026 | 0.00212 | -6e-05 | 0.03847 | -0.00527 | -0.00332 | 0.00231 | -0.12648 | 0.00355 | -0.04345 | 0.00143
[RO-RO] [OPP] OHL 400 kV Medgidia Sud- Cernavoda | N-1 OHL 400 kV Gura Ialomitei - Bucuresti Sud | -0.04551 | -0.00013 | -0.01596 | 0.00016 | -0.11468 | -0.00016 | 0.00102 | 0.00042 | -6e-05 | -3e-05 | -0.08007 | -0.01228 | 0.00094 | -0.00083 | -0.02825 | -0.06517 | 0.00026 | 0.00203 | -6e-05 | 0.04122 | -0.00464 | -0.00328 | 0.00238 | -0.13144 | 0.0016 | -0.0446 | -0.0022
[RO-RO] [OPP] OHL 400 kV Medgidia Sud- Cernavoda | N-1 OHL 400 kV Medgidia Sud - Stupina | -0.06263 | -0.00052 | -0.02373 | 0.00026 | -0.15109 | -0.00027 | 0.00146 | 0.00071 | -0.0001 | -5e-05 | -0.107 | -0.01811 | -0.00024 | -0.00136 | -0.04034 | -0.08819 | 0.00043 | 0.00397 | -0.0001 | 0.04391 | -0.01131 | -0.00548 | 0.00315 | -0.17196 | 0.01975 | -0.06183 | 0.02871
[RO-RO] [OPP] OHL 400 kV Medgidia Sud- Cernavoda | N-1 OHL 400 kV Medgidia Sud - Rahman | -0.06127 | -0.00047 | -0.02298 | 0.00025 | -0.1487 | -0.00026 | 0.00142 | 0.00068 | -0.0001 | -5e-05 | -0.10509 | -0.01756 | -6e-05 | -0.0013 | -0.03927 | -0.08646 | 0.00041 | 0.00375 | -0.0001 | 0.04451 | -0.01039 | -0.00524 | 0.00309 | -0.16941 | 0.01736 | -0.06042 | 0.02457
[RO-RO] [OPP] OHL 400 kV Medgidia Sud- Cernavoda | N-1 TIE 400 kV Isaccea - Vulcanesti | -0.05121 | -0.00023 | -0.01802 | 0.00018 | -0.12933 | -0.00019 | 0.00113 | 0.00049 | -7e-05 | -4e-05 | -0.09021 | -0.01391 | 0.0007 | -0.00097 | -0.03177 | -0.07336 | 0.0003 | 0.00253 | -7e-05 | 0.04478 | -0.00486 | -0.00383 | 0.00256 | -0.14827 | 0.00684 | -0.05014 | 0.00696
[RO-RO] [OPP] OHL 400 kV Cernavoda - Pelicanu | BC | 0.00402 | -0.00076 | -0.00352 | 0.0001 | 0.03026 | -0.00012 | 0.0001 | 0.0003 | -4e-05 | -2e-05 | 0.01658 | -0.00216 | -0.00358 | -0.00045 | -0.00176 | 0.01014 | 0.00018 | 0.00261 | -4e-05 | -0.03626 | -0.01469 | -0.00215 | -0.00027 | 0.03828 | 0.03755 | 0.00253 | 0.06756
[RO-RO] [OPP] OHL 400 kV Cernavoda - Pelicanu | N-1 OHL 400 kV Isaccea - Tulcea Vest | 0.00498 | -0.00071 | -0.00295 | 9e-05 | 0.03173 | -0.00011 | 7e-05 | 0.00028 | -4e-05 | -2e-05 | 0.01781 | -0.00174 | -0.00341 | -0.00041 | -0.00096 | 0.0113 | 0.00016 | 0.00242 | -3e-05 | -0.03548 | -0.01389 | -0.00195 | -0.00031 | 0.03979 | 0.03544 | 0.00353 | 0.06387
[RO-RO] [OPP] OHL 400 kV Cernavoda - Pelicanu | N-1 OHL 400 kV Lacu Sarat - Gura Ialomitei | 0.00457 | -0.00073 | -0.00318 | 0.0001 | 0.03104 | -0.00011 | 8e-05 | 0.00029 | -4e-05 | -2e-05 | 0.01726 | -0.00191 | -0.00349 | -0.00043 | -0.00129 | 0.0108 | 0.00017 | 0.0025 | -4e-05 | -0.0358 | -0.01417 | -0.00204 | -0.0003 | 0.03906 | 0.03649 | 0.00311 | 0.06573
[RO-RO] [OPP] OHL 400 kV Cernavoda - Pelicanu | N-1 OHL 400 kV Tulcea Vest - Tariverde | 0.00498 | -0.00071 | -0.00295 | 9e-05 | 0.03173 | -0.00011 | 7e-05 | 0.00028 | -4e-05 | -2e-05 | 0.01781 | -0.00174 | -0.00341 | -0.00041 | -0.00096 | 0.0113 | 0.00016 | 0.00242 | -3e-05 | -0.03548 | -0.01389 | -0.00195 | -0.00031 | 0.03979 | 0.03544 | 0.00353 | 0.06387
[RO-RO] [OPP] OHL 400 kV Cernavoda - Pelicanu | N-1 OHL 400 kV Tariverde - Constanta Nord | 0.00498 | -0.00071 | -0.00295 | 9e-05 | 0.03173 | -0.00011 | 7e-05 | 0.00028 | -4e-05 | -2e-05 | 0.01781 | -0.00174 | -0.00341 | -0.00041 | -0.00096 | 0.0113 | 0.00016 | 0.00242 | -3e-05 | -0.03548 | -0.01389 | -0.00195 | -0.00031 | 0.03979 | 0.03544 | 0.00353 | 0.06387
[RO-RO] [OPP] OHL 400 kV Cernavoda - Pelicanu | N-1 OHL 400 kV Constanta Nord- Cernavoda | 0.00476 | -0.00072 | -0.00306 | 0.0001 | 0.03131 | -0.00011 | 8e-05 | 0.00028 | -4e-05 | -2e-05 | 0.01749 | -0.00182 | -0.00344 | -0.00042 | -0.00113 | 0.01102 | 0.00016 | 0.00245 | -4e-05 | -0.03553 | -0.01402 | -0.00199 | -0.0003 | 0.03934 | 0.03577 | 0.0033 | 0.06444
[RO-RO] [OPP] OHL 400 kV Cernavoda - Pelicanu | N-1 OHL 400 kV Gura Ialomitei - Bucuresti Sud | 0.00385 | -0.00123 | -0.00667 | 0.00018 | 0.04249 | -0.0002 | 0.00022 | 0.00052 | -7e-05 | -3e-05 | 0.02225 | -0.00423 | -0.00574 | -0.00079 | -0.00454 | 0.01265 | 0.0003 | 0.00434 | -7e-05 | -0.0564 | -0.02422 | -0.00368 | -0.00028 | 0.05456 | 0.06081 | 0.00147 | 0.10906
[RO-RO] [OPP] OHL 400 kV Cernavoda - Pelicanu | N-1 OHL 400 kV Gutinas – Smardan | 0.00642 | -0.00088 | -0.0029 | 0.00011 | 0.03644 | -0.00013 | 2e-05 | 0.00032 | -4e-05 | -2e-05 | 0.02088 | -0.00173 | -0.00426 | -0.00047 | -0.00035 | 0.01365 | 0.00019 | 0.00294 | -4e-05 | -0.0415 | -0.0143 | -0.00224 | -0.00058 | 0.04537 | 0.04597 | 0.00493 | 0.08348
[RO-RO] [OPP] OHL 400 kV Cernavoda - Pelicanu | N-1 OHL 400 kV Brasov – Gutinas | 0.00479 | -0.00092 | -0.00391 | 0.00012 | 0.03444 | -0.00014 | 9e-05 | 0.00036 | -5e-05 | -2e-05 | 0.019 | -0.00244 | -0.00441 | -0.00054 | -0.00177 | 0.01172 | 0.00021 | 0.00315 | -4e-05 | -0.03962 | -0.01597 | -0.00253 | -0.00042 | 0.04361 | 0.04658 | 0.00316 | 0.08404
[RO-RO] [OPP] OHL 400 kV Pelicanu - Bucuresti Sud | BC | 0.00337 | -0.00081 | -0.00414 | 0.00012 | 0.03024 | -0.00013 | 0.00013 | 0.00033 | -4e-05 | -2e-05 | 0.01619 | -0.00258 | -0.00382 | -0.00051 | -0.0025 | 0.00956 | 0.0002 | 0.00284 | -4e-05 | -0.0379 | -0.01599 | -0.00238 | -0.00023 | 0.03854 | 0.04017 | 0.00177 | 0.07213
[RO-RO] [OPP] OHL 400 kV Pelicanu - Bucuresti Sud | N-1 OHL 400 kV Isaccea - Tulcea Vest | 0.00424 | -0.00077 | -0.00362 | 0.00011 | 0.03157 | -0.00012 | 0.0001 | 0.00031 | -4e-05 | -2e-05 | 0.01732 | -0.0022 | -0.00367 | -0.00047 | -0.00178 | 0.01061 | 0.00018 | 0.00266 | -4e-05 | -0.03719 | -0.01527 | -0.0022 | -0.00026 | 0.03992 | 0.03824 | 0.00268 | 0.06877
[RO-RO] [OPP] OHL 400 kV Pelicanu - Bucuresti Sud | N-1 OHL 400 kV Lacu Sarat - Gura Ialomitei | 0.00344 | -0.00081 | -0.00409 | 0.00011 | 0.03034 | -0.00013 | 0.00013 | 0.00033 | -4e-05 | -2e-05 | 0.01628 | -0.00255 | -0.00381 | -0.0005 | -0.00244 | 0.00964 | 0.00019 | 0.00282 | -4e-05 | -0.03784 | -0.01592 | -0.00236 | -0.00023 | 0.03864 | 0.04003 | 0.00185 | 0.07189
[RO-RO] [OPP] OHL 400 kV Pelicanu - Bucuresti Sud | N-1 OHL 400 kV Tulcea Vest - Tariverde | 0.00424 | -0.00077 | -0.00362 | 0.00011 | 0.03157 | -0.00012 | 0.0001 | 0.00031 | -4e-05 | -2e-05 | 0.01732 | -0.0022 | -0.00367 | -0.00047 | -0.00178 | 0.01061 | 0.00018 | 0.00266 | -4e-05 | -0.03719 | -0.01527 | -0.0022 | -0.00026 | 0.03992 | 0.03824 | 0.00268 | 0.06877
[RO-RO] [OPP] OHL 400 kV Pelicanu - Bucuresti Sud | N-1 OHL 400 kV Tariverde - Constanta Nord | 0.00424 | -0.00077 | -0.00362 | 0.00011 | 0.03157 | -0.00012 | 0.0001 | 0.00031 | -4e-05 | -2e-05 | 0.01732 | -0.0022 | -0.00367 | -0.00047 | -0.00178 | 0.01061 | 0.00018 | 0.00266 | -4e-05 | -0.03719 | -0.01527 | -0.0022 | -0.00026 | 0.03992 | 0.03824 | 0.00268 | 0.06877
[RO-RO] [OPP] OHL 400 kV Pelicanu - Bucuresti Sud | N-1 OHL 400 kV Constanta Nord- Cernavoda | 0.00404 | -0.00078 | -0.00372 | 0.00011 | 0.0312 | -0.00012 | 0.00011 | 0.00031 | -4e-05 | -2e-05 | 0.01703 | -0.00228 | -0.00369 | -0.00047 | -0.00193 | 0.01036 | 0.00018 | 0.00269 | -4e-05 | -0.03723 | -0.01538 | -0.00223 | -0.00025 | 0.03952 | 0.03853 | 0.00248 | 0.06926
[RO-RO] [OPP] OHL 400 kV Pelicanu - Bucuresti Sud | N-1 OHL 400 kV Gura Ialomitei - Bucuresti Sud | 0.00318 | -0.00131 | -0.00746 | 0.00019 | 0.04312 | -0.00022 | 0.00026 | 0.00056 | -7e-05 | -4e-05 | 0.02217 | -0.00477 | -0.0061 | -0.00086 | -0.00544 | 0.0122 | 0.00033 | 0.00467 | -7e-05 | -0.05912 | -0.02604 | -0.00399 | -0.00024 | 0.05569 | 0.06467 | 0.00065 | 0.11587
[RO-RO] [OPP] OHL 400 kV Pelicanu - Bucuresti Sud | N-1 OHL 400 kV Gutinas – Smardan | 0.00591 | -0.00095 | -0.00348 | 0.00012 | 0.03678 | -0.00014 | 5e-05 | 0.00036 | -5e-05 | -2e-05 | 0.02076 | -0.00214 | -0.00454 | -0.00052 | -0.00101 | 0.01328 | 0.00021 | 0.00319 | -4e-05 | -0.04345 | -0.01559 | -0.00248 | -0.00056 | 0.04606 | 0.0491 | 0.00431 | 0.08902
[RO-RO] [OPP] OHL 400 kV Pelicanu - Bucuresti Sud | N-1 OHL 400 kV Brasov – Gutinas | 0.00421 | -0.001 | -0.00457 | 0.00014 | 0.03483 | -0.00015 | 0.00012 | 0.0004 | -5e-05 | -3e-05 | 0.01885 | -0.0029 | -0.00473 | -0.0006 | -0.00252 | 0.01129 | 0.00023 | 0.00344 | -5e-05 | -0.04158 | -0.0174 | -0.0028 | -0.00039 | 0.04439 | 0.05009 | 0.00246 | 0.09024
[RO-RO] [OPP] OHL 400 kV Gura Ialomitei - Bucuresti Sud | BC | -0.0004 | -0.0011 | -0.00726 | 0.00017 | 0.02817 | -0.00019 | 0.00029 | 0.00049 | -6e-05 | -3e-05 | 0.01306 | -0.00478 | -0.00498 | -0.00077 | -0.00641 | 0.00578 | 0.00029 | 0.004 | -6e-05 | -0.0464 | -0.02196 | -0.00353 | -3e-05 | 0.0375 | 0.05356 | -0.00245 | 0.09559
[RO-RO] [OPP] OHL 400 kV Gura Ialomitei - Bucuresti Sud | N-1 OHL 400 kV Isaccea - Tulcea Vest | -0.00017 | -0.00109 | -0.00712 | 0.00017 | 0.02853 | -0.00019 | 0.00028 | 0.00048 | -6e-05 | -3e-05 | 0.01337 | -0.00468 | -0.00494 | -0.00075 | -0.00621 | 0.00606 | 0.00029 | 0.00395 | -6e-05 | -0.04621 | -0.02177 | -0.00348 | -4e-05 | 0.03787 | 0.05304 | -0.0022 | 0.09469
[RO-RO] [OPP] OHL 400 kV Gura Ialomitei - Bucuresti Sud | N-1 OHL 400 kV Lacu Sarat - Gura Ialomitei | 0.00454 | -0.00089 | -0.00421 | 0.00012 | 0.03516 | -0.00014 | 0.00012 | 0.00036 | -5e-05 | -2e-05 | 0.01919 | -0.00259 | -0.0042 | -0.00054 | -0.00219 | 0.01167 | 0.00021 | 0.00307 | -4e-05 | -0.04232 | -0.01734 | -0.00254 | -0.0003 | 0.04453 | 0.04404 | 0.00279 | 0.07919
[RO-RO] [OPP] OHL 400 kV Gura Ialomitei - Bucuresti Sud | N-1 OHL 400 kV Tulcea Vest - Tariverde | -0.00017 | -0.00109 | -0.00712 | 0.00017 | 0.02853 | -0.00019 | 0.00028 | 0.00048 | -6e-05 | -3e-05 | 0.01337 | -0.00468 | -0.00494 | -0.00075 | -0.00621 | 0.00606 | 0.00029 | 0.00395 | -6e-05 | -0.04621 | -0.02177 | -0.00348 | -4e-05 | 0.03787 | 0.05304 | -0.0022 | 0.09469
[RO-RO] [OPP] OHL 400 kV Gura Ialomitei - Bucuresti Sud | N-1 OHL 400 kV Tariverde - Constanta Nord | -0.00017 | -0.00109 | -0.00712 | 0.00017 | 0.02853 | -0.00019 | 0.00028 | 0.00048 | -6e-05 | -3e-05 | 0.01337 | -0.00468 | -0.00494 | -0.00075 | -0.00621 | 0.00606 | 0.00029 | 0.00395 | -6e-05 | -0.04621 | -0.02177 | -0.00348 | -4e-05 | 0.03787 | 0.05304 | -0.0022 | 0.09469
[RO-RO] [OPP] OHL 400 kV Gura Ialomitei - Bucuresti Sud | N-1 OHL 400 kV Constanta Nord- Cernavoda | -0.00018 | -0.00108 | -0.00713 | 0.00017 | 0.02849 | -0.00019 | 0.00028 | 0.00048 | -6e-05 | -3e-05 | 0.01334 | -0.00468 | -0.00494 | -0.00075 | -0.00622 | 0.00604 | 0.00029 | 0.00395 | -6e-05 | -0.04618 | -0.02176 | -0.00348 | -4e-05 | 0.03782 | 0.05302 | -0.00221 | 0.09465
[RO-RO] [OPP] OHL 400 kV Gura Ialomitei - Bucuresti Sud | N-1 OHL 400 kV Cernavoda - Pelicanu | 0.00141 | -0.00144 | -0.00884 | 0.00022 | 0.04175 | -0.00024 | 0.00033 | 0.00063 | -8e-05 | -4e-05 | 0.0205 | -0.00575 | -0.00659 | -0.00097 | -0.0072 | 0.01033 | 0.00037 | 0.00517 | -8e-05 | -0.06267 | -0.02856 | -0.00449 | -0.00015 | 0.05468 | 0.07041 | -0.00131 | 0.12592
[RO-RO] [OPP] OHL 400 kV Gura Ialomitei - Bucuresti Sud | N-1 OHL 400 kV Gutinas – Smardan | 0.00319 | -0.00129 | -0.00633 | 0.00018 | 0.03743 | -0.0002 | 0.00017 | 0.00052 | -7e-05 | -4e-05 | 0.01952 | -0.00415 | -0.006 | -0.00079 | -0.0043 | 0.01104 | 0.00031 | 0.0045 | -7e-05 | -0.05424 | -0.02139 | -0.00367 | -0.0005 | 0.04813 | 0.06617 | 0.00114 | 0.11946
[RO-RO] [OPP] OHL 400 kV Gura Ialomitei - Bucuresti Sud | N-1 OHL 400 kV Brasov – Gutinas | 0.00077 | -0.00135 | -0.00786 | 0.0002 | 0.03458 | -0.00022 | 0.00027 | 0.00058 | -8e-05 | -4e-05 | 0.01678 | -0.00522 | -0.00626 | -0.00089 | -0.00643 | 0.0082 | 0.00034 | 0.00484 | -7e-05 | -0.05154 | -0.02393 | -0.00412 | -0.00027 | 0.04566 | 0.0674 | -0.00149 | 0.12085
[RO-RO] [OPP] OHL 400 kV Gutinas - Smardan | BC | 0.01594 | -0.00085 | 0.00413 | 4e-05 | 0.04104 | -6e-05 | -0.00052 | 0.00014 | -1e-05 | -1e-05 | 0.02863 | 0.00282 | -0.0045 | -0.0001 | 0.00936 | 0.02334 | 8e-05 | 0.00222 | -1e-05 | -0.0348 | 0.00255 | -0.00064 | -0.00208 | 0.04715 | 0.05593 | 0.01593 | 0.10583
[RO-RO] [OPP] OHL 400 kV Gutinas - Smardan | N-1 OHL 400 kV Isaccea - Tulcea Vest | 0.01502 | -0.00089 | 0.00358 | 5e-05 | 0.03963 | -7e-05 | -0.00049 | 0.00017 | -2e-05 | -1e-05 | 0.02744 | 0.00242 | -0.00466 | -0.00014 | 0.0086 | 0.02222 | 9e-05 | 0.0024 | -2e-05 | -0.03555 | 0.00179 | -0.00082 | -0.00204 | 0.04569 | 0.05795 | 0.01497 | 0.10938
[RO-RO] [OPP] OHL 400 kV Gutinas - Smardan | N-1 OHL 400 kV Lacu Sarat - Gura Ialomitei | 0.01255 | -0.00099 | 0.00204 | 8e-05 | 0.03624 | -9e-05 | -0.00041 | 0.00023 | -3e-05 | -1e-05 | 0.02443 | 0.00131 | -0.00504 | -0.00025 | 0.00647 | 0.0193 | 0.00013 | 0.00286 | -3e-05 | -0.0376 | -0.00062 | -0.00131 | -0.0019 | 0.04232 | 0.06245 | 0.01234 | 0.11707
[RO-RO] [OPP] OHL 400 kV Gutinas - Smardan | N-1 OHL 400 kV Tulcea Vest - Tariverde | 0.01502 | -0.00089 | 0.00358 | 5e-05 | 0.03963 | -7e-05 | -0.00049 | 0.00017 | -2e-05 | -1e-05 | 0.02744 | 0.00242 | -0.00466 | -0.00014 | 0.0086 | 0.02222 | 9e-05 | 0.0024 | -2e-05 | -0.03555 | 0.00179 | -0.00082 | -0.00204 | 0.04569 | 0.05795 | 0.01497 | 0.10938
[RO-RO] [OPP] OHL 400 kV Gutinas - Smardan | N-1 OHL 400 kV Tariverde - Constanta Nord | 0.01502 | -0.00089 | 0.00358 | 5e-05 | 0.03963 | -7e-05 | -0.00049 | 0.00017 | -2e-05 | -1e-05 | 0.02744 | 0.00242 | -0.00466 | -0.00014 | 0.0086 | 0.02222 | 9e-05 | 0.0024 | -2e-05 | -0.03555 | 0.00179 | -0.00082 | -0.00204 | 0.04569 | 0.05795 | 0.01497 | 0.10938
[RO-RO] [OPP] OHL 400 kV Gutinas - Smardan | N-1 OHL 400 kV Constanta Nord- Cernavoda | 0.01532 | -0.00088 | 0.00374 | 5e-05 | 0.04014 | -6e-05 | -0.0005 | 0.00016 | -2e-05 | -1e-05 | 0.02786 | 0.00254 | -0.00462 | -0.00013 | 0.00883 | 0.0226 | 9e-05 | 0.00235 | -2e-05 | -0.03541 | 0.00199 | -0.00077 | -0.00205 | 0.04625 | 0.05743 | 0.01528 | 0.10847
[RO-RO] [OPP] OHL 400 kV Gutinas - Smardan | N-1 OHL 400 kV Cernavoda - Pelicanu | 0.01639 | -0.00093 | 0.00373 | 5e-05 | 0.04448 | -7e-05 | -0.00051 | 0.00018 | -2e-05 | -1e-05 | 0.03052 | 0.00257 | -0.00491 | -0.00015 | 0.00916 | 0.02449 | 0.0001 | 0.00251 | -2e-05 | -0.03892 | 0.00088 | -0.00088 | -0.00211 | 0.0515 | 0.06019 | 0.01622 | 0.11351
[RO-RO] [OPP] OHL 400 kV Gutinas - Smardan | N-1 OHL 400 kV Gura Ialomitei - Bucuresti Sud | 0.01587 | -0.00103 | 0.00293 | 7e-05 | 0.04568 | -9e-05 | -0.00047 | 0.00022 | -2e-05 | -1e-05 | 0.03079 | 0.00203 | -0.00533 | -0.00022 | 0.0083 | 0.02429 | 0.00013 | 0.00288 | -2e-05 | -0.04245 | -0.00107 | -0.00122 | -0.00208 | 0.05333 | 0.06475 | 0.01553 | 0.12158
[RO-RO] [OPP] OHL 400 kV Gutinas - Smardan | N-1 OHL 400 kV Bucuresti Sud - Domnesti | 0.01742 | -0.00092 | 0.00434 | 5e-05 | 0.04571 | -6e-05 | -0.00055 | 0.00016 | -2e-05 | -1e-05 | 0.03169 | 0.00298 | -0.00493 | -0.00012 | 0.01005 | 0.0257 | 9e-05 | 0.00244 | -1e-05 | -0.04155 | 0.00202 | -0.00074 | -0.00222 | 0.0526 | 0.0605 | 0.01734 | 0.11435
[RO-RO] [OPP] OHL 400 kV Gutinas - Smardan | N-1 OHL 400 kV Brasov – Gutinas | 0.0129 | -0.00018 | 0.00568 | -4e-05 | 0.02439 | 3e-05 | -0.00048 | -9e-05 | 2e-05 | 1e-05 | 0.01899 | 0.00394 | -0.00119 | 0.00022 | 0.00941 | 0.01704 | -6e-05 | 4e-05 | 1e-05 | -0.02144 | 0.00765 | 0.00089 | -0.00147 | 0.02595 | 0.01999 | 0.01343 | 0.04025
[RO-RO] [OPP] OHL 400 kV Gutinas - Smardan | N-1 TIE 400 kV Isaccea - Vulcanesti | 0.03779 | 0.00043 | 0.018 | -0.0002 | 0.07263 | 0.00021 | -0.00117 | -0.00055 | 8e-05 | 4e-05 | 0.05593 | 0.01299 | 0.00059 | 0.00105 | 0.02802 | 0.0494 | -0.00034 | -0.00303 | 8e-05 | -0.00923 | 0.02183 | 0.00439 | -0.0027 | 0.07918 | -0.00884 | 0.03886 | -0.009
[RO-RO] [OPP] OHL 400 kV Smardan - Isaccea c1 | BC | 0 | 0 | 0 |  | 0 | 0 | 0 |  | 0 | 0 | 0 | 0 |  |  | 0 | 0 | 0 |  | 0 | 0 | 0 | 0 | 0 | 0 | 0 | 0 | 0
[RO-RO] [OPP] OHL 400 kV Smardan - Isaccea c1 | N-1 OHL 400 kV Lacu Sarat - Isaccea | 0 | 0 | 0 |  | 0 | 0 | 0 |  | 0 | 0 | 0 | 0 |  |  | 0 | 0 | 0 |  | 0 | 0 | 0 | 0 | 0 | 0 | 0 | 0 | 0
[RO-RO] [OPP] OHL 400 kV Smardan - Isaccea c2 | BC | -0.00019 | -0.00115 | -0.0044 | 0.00015 | 0.01359 | -0.00017 | 2e-05 | 0.00044 | -5e-05 | -3e-05 | 0.00644 | -0.00328 | -0.00531 | -0.00063 | -0.00334 | 0.00303 | 0.00025 | 0.00396 | -5e-05 | -0.03656 | -0.00947 | -0.00291 | -0.00092 | 0.01805 | 0.06554 | -0.00091 | 0.12006
[RO-RO] [OPP] OHL 400 kV Smardan - Isaccea c2 | N-1 OHL 400 kV Lacu Sarat - Isaccea | -0.00515 | -0.00178 | -0.00904 | 0.00025 | 0.01165 | -0.00028 | 0.00019 | 0.00073 | -9e-05 | -5e-05 | 0.00274 | -0.00665 | -0.00803 | -0.00109 | -0.00874 | -0.00169 | 0.00043 | 0.00633 | -9e-05 | -0.05412 | -0.01752 | -0.00496 | -0.00099 | 0.0177 | 0.09902 | -0.00642 | 0.18036
[RO-RO] [OPP] OHL 400 kV Cernavoda - Gura Ialomitei c1 | N-1 OHL 400 kV Cernavoda - Pelicanu | 0.01392 | -0.00018 | 0.00359 | -1e-05 | 0.04019 | 1e-05 | -0.00027 | -3e-05 | 1e-05 | 0 | 0.02691 | 0.00289 | -0.00131 | 0.00011 | 0.00755 | 0.02106 | -2e-05 | 0.00018 | 1e-05 | -0.02142 | -0.00237 | 0.00033 | -0.00078 | 0.04698 | 0.01089 | 0.0133 | 0.02114
[RO-RO] [OPP] OHL 400 kV Bucuresti Sud - Domnesti | BC | 0.01229 | -0.00066 | 0.00169 | 5e-05 | 0.03873 | -6e-05 | -0.00026 | 0.00015 | -2e-05 | -1e-05 | 0.0254 | 0.00136 | -0.00351 | -0.00016 | 0.00571 | 0.01959 | 8e-05 | 0.00183 | -2e-05 | -0.05601 | -0.00442 | -0.00088 | -0.00116 | 0.04524 | 0.03798 | 0.01169 | 0.07071
[RO-RO] [OPP] OHL 400 kV Bucuresti Sud - Domnesti | N-1 OHL 400 kV Gutinas – Smardan | 0.01625 | -0.00087 | 0.00272 | 6e-05 | 0.04892 | -7e-05 | -0.00039 | 0.00018 | -2e-05 | -1e-05 | 0.03251 | 0.00206 | -0.00463 | -0.00018 | 0.00804 | 0.02539 | 0.0001 | 0.00238 | -2e-05 | -0.06465 | -0.00379 | -0.00103 | -0.00168 | 0.05695 | 0.05187 | 0.01565 | 0.09699
[RO-RO] [OPP] OHL 400 kV Portile de Fier - Urechesti | BC | -0.00027 | -0.00163 | -0.02577 | 0.00039 | 0.08067 | -0.00042 | 0.00169 | 0.0011 | -0.00015 | -8e-05 | 0.03929 | -0.015 | -0.00647 | -0.00192 | -0.02397 | 0.02683 | 0.00066 | 0.00716 | -0.00015 | 0.07403 | -0.10625 | -0.00889 | 0.00372 | 0.07219 | 0.0477 | -0.0057 | 0.07399
[RO-RO] [OPP] OHL 400 kV Portile de Fier - Urechesti | N-1 OHL 400 kV Domnesti-Urechesti | 0.00321 | -0.00138 | -0.022 | 0.00033 | 0.07858 | -0.00036 | 0.00147 | 0.00094 | -0.00013 | -7e-05 | 0.04029 | -0.01251 | -0.00545 | -0.00163 | -0.01947 | 0.02935 | 0.00056 | 0.00603 | -0.00013 | 0.07325 | -0.09676 | -0.00762 | 0.00331 | 0.06841 | 0.03778 | -0.00148 | 0.05746
[RO-RO] [OPP] OHL 220 kV Portile de Fier-Resita c1 | N-1 TIE 400 kV Resita-Pancevo c2 | -0.01489 | 0.00013 | -0.00651 | 4e-05 | -0.0203 | -4e-05 | 0.00043 | 0.00011 | -2e-05 | -1e-05 | -0.01861 | -0.00452 | 0.00155 | -0.00026 | -0.0112 | -0.01863 | 7e-05 | 0.0003 | -2e-05 | -0.03391 | -0.01726 | -0.00101 | 0.00109 | -0.0196 | -0.0049 | -0.01674 | -0.01001
[RO-RO] [OPP] OHL 220 kV Portile de Fier-Resita c2 | N-1 TIE 400 kV Resita-Pancevo c2 | -0.01489 | 0.00013 | -0.00651 | 4e-05 | -0.0203 | -4e-05 | 0.00043 | 0.00011 | -2e-05 | -1e-05 | -0.01861 | -0.00452 | 0.00155 | -0.00026 | -0.0112 | -0.01863 | 7e-05 | 0.0003 | -2e-05 | -0.03391 | -0.01726 | -0.00101 | 0.00109 | -0.0196 | -0.0049 | -0.01674 | -0.01001
[RO-RO] [OPP] OHL 220 kV Resita-Timisoara c1 | N-1 TIE 400 kV Resita-Pancevo c2 | -0.02913 | -2e-05 | -0.01936 | 0.00017 | -0.03059 | -0.00018 | 0.00131 | 0.00046 | -7e-05 | -4e-05 | -0.03111 | -0.01257 | 0.00237 | -0.00095 | -0.02767 | -0.032 | 0.00028 | 0.00197 | -7e-05 | -0.02892 | -0.04077 | -0.00402 | 0.00326 | -0.02997 | -0.00328 | -0.03198 | -0.01091
[RO-RO] [OPP] OHL 220 kV Resita-Timisoara c2 | N-1 TIE 400 kV Resita-Pancevo c2 | -0.02913 | -2e-05 | -0.01936 | 0.00017 | -0.03059 | -0.00018 | 0.00131 | 0.00046 | -7e-05 | -4e-05 | -0.03111 | -0.01257 | 0.00237 | -0.00095 | -0.02767 | -0.032 | 0.00028 | 0.00197 | -7e-05 | -0.02892 | -0.04077 | -0.00402 | 0.00326 | -0.02997 | -0.00328 | -0.03198 | -0.01091
[RO-RO] [OPP] OHL 220 kV Arad-Timisoara | N-1 TIE 400 kV Resita-Pancevo c2 | 0.03204 | -0.00022 | 0.01939 | -0.00015 | 0.03791 | 0.00015 | -0.0013 | -0.00039 | 6e-05 | 3e-05 | 0.03641 | 0.01259 | -0.00394 | 0.00086 | 0.02892 | 0.03675 | -0.00024 | -0.00133 | 6e-05 | 0.04294 | 0.04036 | 0.00351 | -0.00328 | 0.03702 | 0.00813 | 0.0351 | 0.01811
[RO-RO] [OPP] OHL 220 kV Arad-Calea Aradului | N-1 TIE 400 kV Resita-Pancevo c2 | 0.02261 | -0.00015 | 0.01368 | -0.00011 | 0.02675 | 0.0001 | -0.00092 | -0.00028 | 4e-05 | 2e-05 | 0.02569 | 0.00888 | -0.00278 | 0.0006 | 0.0204 | 0.02593 | -0.00017 | -0.00094 | 4e-05 | 0.0303 | 0.02847 | 0.00248 | -0.00231 | 0.02612 | 0.00574 | 0.02476 | 0.01278
[RO-RO] [OPP] OHL 220 kV CaleaAradului-Sacalaz | N-1 TIE 400 kV Resita-Pancevo c2 | 0.02261 | -0.00015 | 0.01368 | -0.00011 | 0.02675 | 0.0001 | -0.00092 | -0.00028 | 4e-05 | 2e-05 | 0.02569 | 0.00888 | -0.00278 | 0.0006 | 0.0204 | 0.02593 | -0.00017 | -0.00094 | 4e-05 | 0.0303 | 0.02847 | 0.00248 | -0.00231 | 0.02612 | 0.00574 | 0.02476 | 0.01278
[RO-RO] [OPP] OHL 220 kV Sacalaz-Timisoara | N-1 TIE 400 kV Resita-Pancevo c2 | 0.01923 | -0.00013 | 0.01164 | -9e-05 | 0.02275 | 9e-05 | -0.00078 | -0.00024 | 4e-05 | 2e-05 | 0.02185 | 0.00756 | -0.00236 | 0.00051 | 0.01735 | 0.02206 | -0.00015 | -0.0008 | 4e-05 | 0.02577 | 0.02422 | 0.00211 | -0.00197 | 0.02222 | 0.00488 | 0.02106 | 0.01087
[RO-RO] [OPP] OHL 220 kV Mintia-Timisoara | N-1 TIE 400 kV Resita-Pancevo c2 | 0.0036 | 0.0004 | 0.00565 | -9e-05 | -0.00348 | 0.0001 | -0.00039 | -0.00026 | 4e-05 | 2e-05 | 0.00013 | 0.00366 | 0.00196 | 0.00045 | 0.00602 | 0.00131 | -0.00015 | -0.00167 | 3e-05 | -0.0154 | 0.0127 | 0.00204 | -0.00092 | -0.0032 | -0.00729 | 0.0041 | -0.00907
[RO-RO] [OPP] OHL 220 kV Urechesti-Targu Jiu Nord | N-1 TIE 400 kV Resita-Pancevo c2 | -0.02946 | 3e-05 | -0.01551 | 0.00014 | -0.04139 | -0.00014 | 0.00106 | 0.00036 | -5e-05 | -3e-05 | -0.03678 | -0.01057 | 0.00188 | -0.00075 | -0.02404 | -0.03623 | 0.00022 | 0.00145 | -5e-05 | -0.02296 | -0.02845 | -0.00309 | 0.00269 | -0.03964 | -0.00767 | -0.03196 | -0.01879
[RO-RO] [OPP] OHL 220 kV Paroseni-Targu Jiu Nord | N-1 TIE 400 kV Resita-Pancevo c2 | 0.02946 | -3e-05 | 0.01551 | -0.00014 | 0.04139 | 0.00014 | -0.00106 | -0.00036 | 5e-05 | 3e-05 | 0.03678 | 0.01057 | -0.00188 | 0.00075 | 0.02404 | 0.03623 | -0.00022 | -0.00145 | 5e-05 | 0.02296 | 0.02845 | 0.00309 | -0.00269 | 0.03964 | 0.00767 | 0.03196 | 0.01879
[RO-RO] [OPP] OHL 220 kV Paroseni-Baru Mare | N-1 TIE 400 kV Resita-Pancevo c2 | -0.02679 | 2e-05 | -0.01411 | 0.00012 | -0.03764 | -0.00012 | 0.00097 | 0.00033 | -5e-05 | -3e-05 | -0.03345 | -0.00961 | 0.00171 | -0.00068 | -0.02186 | -0.03295 | 0.0002 | 0.00132 | -5e-05 | -0.02088 | -0.02587 | -0.00281 | 0.00245 | -0.03605 | -0.00697 | -0.02907 | -0.01709
[RO-RO] [OPP] OHL 220 kV Baru Mare-Hasdat | N-1 TIE 400 kV Resita-Pancevo c2 | -0.02946 | 3e-05 | -0.01551 | 0.00014 | -0.04139 | -0.00014 | 0.00106 | 0.00036 | -5e-05 | -3e-05 | -0.03678 | -0.01057 | 0.00188 | -0.00075 | -0.02404 | -0.03623 | 0.00022 | 0.00145 | -5e-05 | -0.02296 | -0.02845 | -0.00309 | 0.00269 | -0.03964 | -0.00767 | -0.03196 | -0.01879
[RO-RO] [OPP] OHL 220 kV Alba Iulia-Mintia | BC | 0.00854 | 0.00054 | 0.00703 | -0.00012 | 0.00781 | 0.00013 | -0.00051 | -0.00033 | 5e-05 | 2e-05 | 0.00843 | 0.00495 | 0.00291 | 0.00057 | 0.00861 | 0.00885 | -0.0002 | -0.00215 | 4e-05 | -0.04827 | 0.01165 | 0.00258 | -0.00123 | 0.00737 | -0.00534 | 0.00917 | -0.00306
[RO-RO] [OPP] OHL 220 kV Alba Iulia-Mintia | N-1 TIE 400 kV Rosiori-Mukacevo | 0.00128 | 0.0001 | 0.0017 | -2e-05 | -0.00103 | 3e-05 | -0.00011 | -7e-05 | 1e-05 | 1e-05 | 0.0002 | 0.00109 | 0.00041 | 0.00012 | 0.00191 | 0.00069 | -4e-05 | -0.00044 | 1e-05 | -0.06019 | 0.00406 | 0.00056 | -0.00026 | -0.0013 | -0.00337 | 0.00152 | -0.00552
[RO-RO] [OPP] OHL 220 kV Alba Iulia-Mintia | N-1 OHL 400 kV Iernut-Sibiu Sud | 0.02106 | 0.00083 | 0.01454 | -0.00022 | 0.0253 | 0.00023 | -0.00105 | -0.0006 | 8e-05 | 4e-05 | 0.02388 | 0.01025 | 0.00422 | 0.00107 | 0.0192 | 0.02392 | -0.00036 | -0.00365 | 8e-05 | -0.03586 | 0.02306 | 0.00474 | -0.00262 | 0.02436 | -0.00381 | 0.02249 | 0.00519
[RO-RO] [OPP] TRA 400/220 kV AT3 Arad | N-1 TIE 400 kV Resita-Pancevo c2 | 0.04363 | -0.00039 | 0.02605 | -0.00019 | 0.05208 | 0.00019 | -0.00174 | -0.0005 | 8e-05 | 4e-05 | 0.04983 | 0.01686 | -0.00599 | 0.00111 | 0.03918 | 0.05024 | -0.00031 | -0.00153 | 8e-05 | 0.06 | 0.05466 | 0.00451 | -0.00439 | 0.05086 | 0.01212 | 0.04782 | 0.02567
[RO-RO] [OPP] TRA 400/220 kV AT Urechesti | N-1 TIE 400 kV Resita-Pancevo c2 | -0.0231 | -9e-05 | -0.01318 | 0.00013 | -0.02882 | -0.00013 | 0.00089 | 0.00034 | -5e-05 | -3e-05 | -0.0271 | -0.00892 | 0.00094 | -0.00068 | -0.01975 | -0.02742 | 0.00021 | 0.00157 | -5e-05 | -0.02151 | -0.02596 | -0.00286 | 0.00219 | -0.02699 | -0.00141 | -0.02531 | -0.00683
[RO-RO] [OPP] TRA 400/220 kV AT1 Portile de Fier | BC | -0.01002 | 0.0001 | -0.00406 | 3e-05 | -0.0141 | -2e-05 | 0.00027 | 7e-05 | -1e-05 | -1e-05 | -0.01277 | -0.00287 | 0.00108 | -0.00016 | -0.00726 | -0.01275 | 4e-05 | 0.00013 | -1e-05 | 0.05941 | -0.01128 | -0.00058 | 0.00068 | -0.01359 | -0.00359 | -0.0113 | -0.00715
[RO-RO] [OPP] TRA 400/220 kV AT1 Portile de Fier | N-1 TIE 400 kV Portile de Fier-Djerdap | -0.0072 | 0.00015 | -0.002 | 0 | -0.01471 | 0 | 0.00014 | 0 | 0 | 0 | -0.0113 | -0.0015 | 0.00117 | -3e-05 | -0.00432 | -0.01049 | 0 | -0.00024 | 0 | 0.05196 | -0.00155 | -6e-05 | 0.00039 | -0.01391 | -0.00538 | -0.00763 | -0.0097
[RO-RO] [OPP] TRA 400/220 kV AT1 Portile de Fier | N-1 OHL 220 kV Portile de Fier-Resita 1&2 | 0 | 0 | 0 | 0 | 0 | 0 | 0 | 0 | 0 | 0 | 0 | 0 | 0 | 0 | 0 | 0 | 0 | 0 | 0 | 0.08303 | 0 | 0 | 0 | 0 | 0 | 0 | 0
[RO-RO] [OPP] TRA 400/220 kV AT1 Portile de Fier | N-1 TRA 400/220 kV AT2 Portile de Fier | -0.01432 | 0.00014 | -0.00581 | 4e-05 | -0.02015 | -4e-05 | 0.00038 | 9e-05 | -2e-05 | -1e-05 | -0.01826 | -0.0041 | 0.00154 | -0.00022 | -0.01038 | -0.01823 | 6e-05 | 0.00019 | -2e-05 | 0.08492 | -0.01613 | -0.00083 | 0.00097 | -0.01942 | -0.00514 | -0.01616 | -0.01022
[RO-RO] [OPP] TRA 400/220 kV AT1 Portile de Fier | N-1 TRA 400/220 kV AT3 Portile de Fier | -0.01428 | 0.00014 | -0.00579 | 4e-05 | -0.02009 | -3e-05 | 0.00038 | 9e-05 | -2e-05 | -1e-05 | -0.01821 | -0.00409 | 0.00154 | -0.00022 | -0.01036 | -0.01818 | 6e-05 | 0.00019 | -2e-05 | 0.08469 | -0.01608 | -0.00083 | 0.00097 | -0.01937 | -0.00512 | -0.01611 | -0.01019
[RO-RO] [OPP] TRA 400/220 kV AT1 Portile de Fier | N-1 OHL 400 kV Portile de Fier-Urechesti | -0.01002 | 5e-05 | -0.00475 | 4e-05 | -0.01195 | -4e-05 | 0.00031 | 9e-05 | -1e-05 | -1e-05 | -0.01173 | -0.00327 | 0.0009 | -0.00021 | -0.0079 | -0.01204 | 6e-05 | 0.00032 | -1e-05 | 0.06138 | -0.01411 | -0.00082 | 0.00078 | -0.01166 | -0.00232 | -0.01146 | -0.00518
[RO-RO] [OPP] TRA 400/220 kV AT1 Portile de Fier | N-1 OHL 400 kV Slatina-Portile de Fier | -0.00999 | 7e-05 | -0.0044 | 3e-05 | -0.01293 | -3e-05 | 0.00029 | 8e-05 | -1e-05 | -1e-05 | -0.01219 | -0.00306 | 0.00098 | -0.00018 | -0.00756 | -0.01235 | 5e-05 | 0.00024 | -1e-05 | 0.05983 | -0.01267 | -0.0007 | 0.00072 | -0.01251 | -0.00282 | -0.01135 | -0.0059
[RO-RO] [OPP] TRA 400/220 kV AT2 Portile de Fier | BC | -0.01002 | 0.0001 | -0.00406 | 3e-05 | -0.0141 | -2e-05 | 0.00027 | 7e-05 | -1e-05 | -1e-05 | -0.01277 | -0.00287 | 0.00108 | -0.00016 | -0.00726 | -0.01275 | 4e-05 | 0.00013 | -1e-05 | 0.05941 | -0.01128 | -0.00058 | 0.00068 | -0.01359 | -0.00359 | -0.0113 | -0.00715
[RO-RO] [OPP] TRA 400/220 kV AT2 Portile de Fier | N-1 TIE 400 kV Portile de Fier-Djerdap | -0.0072 | 0.00015 | -0.002 | 0 | -0.01471 | 0 | 0.00014 | 0 | 0 | 0 | -0.0113 | -0.0015 | 0.00117 | -3e-05 | -0.00432 | -0.01049 | 0 | -0.00024 | 0 | 0.05196 | -0.00155 | -6e-05 | 0.00039 | -0.01391 | -0.00538 | -0.00763 | -0.0097
[RO-RO] [OPP] TRA 400/220 kV AT2 Portile de Fier | N-1 OHL 220 kV Portile de Fier-Resita 1&2 | 0 | 0 | 0 | 0 | 0 | 0 | 0 | 0 | 0 | 0 | 0 | 0 | 0 | 0 | 0 | 0 | 0 | 0 | 0 | 0.08303 | 0 | 0 | 0 | 0 | 0 | 0 | 0
[RO-RO] [OPP] TRA 400/220 kV AT2 Portile de Fier | N-1 TRA 400/220 kV AT1 Portile de Fier | -0.01432 | 0.00014 | -0.00581 | 4e-05 | -0.02015 | -4e-05 | 0.00038 | 9e-05 | -2e-05 | -1e-05 | -0.01826 | -0.0041 | 0.00154 | -0.00022 | -0.01038 | -0.01823 | 6e-05 | 0.00019 | -2e-05 | 0.08492 | -0.01613 | -0.00083 | 0.00097 | -0.01942 | -0.00514 | -0.01616 | -0.01022
[RO-RO] [OPP] TRA 400/220 kV AT2 Portile de Fier | N-1 TRA 400/220 kV AT3 Portile de Fier | -0.01428 | 0.00014 | -0.00579 | 4e-05 | -0.02009 | -3e-05 | 0.00038 | 9e-05 | -2e-05 | -1e-05 | -0.01821 | -0.00409 | 0.00154 | -0.00022 | -0.01036 | -0.01818 | 6e-05 | 0.00019 | -2e-05 | 0.08469 | -0.01608 | -0.00083 | 0.00097 | -0.01937 | -0.00512 | -0.01611 | -0.01019
[RO-RO] [OPP] TRA 400/220 kV AT2 Portile de Fier | N-1 OHL 400 kV Portile de Fier-Urechesti | -0.01002 | 5e-05 | -0.00475 | 4e-05 | -0.01195 | -4e-05 | 0.00031 | 9e-05 | -1e-05 | -1e-05 | -0.01173 | -0.00327 | 0.0009 | -0.00021 | -0.0079 | -0.01204 | 6e-05 | 0.00032 | -1e-05 | 0.06138 | -0.01411 | -0.00082 | 0.00078 | -0.01166 | -0.00232 | -0.01146 | -0.00518
[RO-RO] [OPP] TRA 400/220 kV AT2 Portile de Fier | N-1 OHL 400 kV Slatina-Portile de Fier | -0.00999 | 7e-05 | -0.0044 | 3e-05 | -0.01293 | -3e-05 | 0.00029 | 8e-05 | -1e-05 | -1e-05 | -0.01219 | -0.00306 | 0.00098 | -0.00018 | -0.00756 | -0.01235 | 5e-05 | 0.00024 | -1e-05 | 0.05983 | -0.01267 | -0.0007 | 0.00072 | -0.01251 | -0.00282 | -0.01135 | -0.0059
[RO-RO] [OPP] TRA 400/220 kV AT3 Portile de Fier | BC | -0.00995 | 0.0001 | -0.00404 | 3e-05 | -0.01401 | -2e-05 | 0.00027 | 7e-05 | -1e-05 | -1e-05 | -0.01269 | -0.00285 | 0.00107 | -0.00016 | -0.00722 | -0.01267 | 4e-05 | 0.00013 | -1e-05 | 0.05904 | -0.01121 | -0.00058 | 0.00068 | -0.0135 | -0.00357 | -0.01123 | -0.00711
[RO-RO] [OPP] TRA 400/220 kV AT3 Portile de Fier | N-1 TIE 400 kV Portile de Fier-Djerdap | -0.00716 | 0.00015 | -0.00199 | 0 | -0.01462 | 0 | 0.00014 | 0 | 0 | 0 | -0.01123 | -0.00149 | 0.00116 | -3e-05 | -0.00429 | -0.01042 | 0 | -0.00024 | 0 | 0.05163 | -0.00154 | -6e-05 | 0.00038 | -0.01383 | -0.00534 | -0.00758 | -0.00964
[RO-RO] [OPP] TRA 400/220 kV AT3 Portile de Fier | N-1 OHL 220 kV Portile de Fier-Resita 1&2 | 0 | 0 | 0 | 0 | 0 | 0 | 0 | 0 | 0 | 0 | 0 | 0 | 0 | 0 | 0 | 0 | 0 | 0 | 0 | 0.08251 | 0 | 0 | 0 | 0 | 0 | 0 | 0
[RO-RO] [OPP] TRA 400/220 kV AT3 Portile de Fier | N-1 TRA 400/220 kV AT1 Portile de Fier | -0.01423 | 0.00014 | -0.00577 | 4e-05 | -0.02002 | -3e-05 | 0.00038 | 9e-05 | -2e-05 | -1e-05 | -0.01814 | -0.00407 | 0.00153 | -0.00022 | -0.01032 | -0.01811 | 6e-05 | 0.00019 | -2e-05 | 0.08439 | -0.01602 | -0.00083 | 0.00097 | -0.0193 | -0.0051 | -0.01606 | -0.01016
[RO-RO] [OPP] TRA 400/220 kV AT3 Portile de Fier | N-1 TRA 400/220 kV AT2 Portile de Fier | -0.01423 | 0.00014 | -0.00577 | 4e-05 | -0.02002 | -3e-05 | 0.00038 | 9e-05 | -2e-05 | -1e-05 | -0.01814 | -0.00407 | 0.00153 | -0.00022 | -0.01032 | -0.01811 | 6e-05 | 0.00019 | -2e-05 | 0.08439 | -0.01602 | -0.00083 | 0.00097 | -0.0193 | -0.0051 | -0.01606 | -0.01016
[RO-RO] [OPP] TRA 400/220 kV AT3 Portile de Fier | N-1 OHL 400 kV Portile de Fier-Urechesti | -0.00996 | 5e-05 | -0.00472 | 4e-05 | -0.01187 | -4e-05 | 0.00031 | 9e-05 | -1e-05 | -1e-05 | -0.01165 | -0.00325 | 0.0009 | -0.00021 | -0.00785 | -0.01196 | 6e-05 | 0.00032 | -1e-05 | 0.06099 | -0.01402 | -0.00081 | 0.00077 | -0.01159 | -0.00231 | -0.01138 | -0.00515
[RO-RO] [OPP] TRA 400/220 kV AT3 Portile de Fier | N-1 OHL 400 kV Slatina-Portile de Fier | -0.00993 | 7e-05 | -0.00437 | 3e-05 | -0.01285 | -3e-05 | 0.00029 | 8e-05 | -1e-05 | -1e-05 | -0.01211 | -0.00304 | 0.00097 | -0.00018 | -0.00752 | -0.01227 | 5e-05 | 0.00023 | -1e-05 | 0.05946 | -0.01259 | -0.0007 | 0.00072 | -0.01243 | -0.0028 | -0.01128 | -0.00587
[RO-RO] [OPP] TRA 400/220 kV AT1 Iernut | BC | 0 | 0 | 0 |  | 0 | 0 | 0 |  | 0 | 0 | 0 | 0 |  |  | 0 | 0 | 0 |  | 0 | 0 | 0 | 0 | 0 | 0 | 0 | 0 | 0
[RO-RO] [OPP] TRA 400/220 kV AT1 Iernut | N-1 TIE 400 kV Rosiori-Mukacevo | 0 | 0 | 0 |  | 0 | 0 | 0 |  | 0 | 0 | 0 | 0 |  |  | 0 | 0 | 0 |  | 0 | 0 | 0 | 0 | 0 | 0 | 0 | 0 | 0
[RO-RO] [OPP] TRA 400/220 kV AT2 Iernut | BC | -0.00558 | -2e-05 | -0.0028 | 3e-05 | -0.00795 | -3e-05 | 0.00018 | 7e-05 | -1e-05 | -1e-05 | -0.00705 | -0.00195 | 0.00021 | -0.00015 | -0.0044 | -0.00708 | 4e-05 | 0.00036 | -1e-05 | 0.05603 | -0.00438 | -0.0006 | 0.00042 | -0.00695 | 0.00125 | -0.00605 | 0.00171
[RO-RO] [OPP] TRA 400/220 kV AT2 Iernut | N-1 TIE 400 kV Rosiori-Mukacevo | -0.00557 | -2e-05 | -0.0028 | 3e-05 | -0.00794 | -3e-05 | 0.00018 | 7e-05 | -1e-05 | -1e-05 | -0.00704 | -0.00195 | 0.00021 | -0.00014 | -0.00439 | -0.00707 | 4e-05 | 0.00035 | -1e-05 | 0.05604 | -0.00437 | -0.0006 | 0.00042 | -0.00694 | 0.00125 | -0.00604 | 0.00171
[RO-RO] [OPP] TRA 400/220 kV AT Rosiori | BC | 0.02724 | 0.00098 | 0.01785 | -0.00026 | 0.03608 | 0.00028 | -0.00132 | -0.00073 | 0.0001 | 5e-05 | 0.0325 | 0.01268 | 0.00514 | 0.0013 | 0.02397 | 0.03182 | -0.00044 | -0.00437 | 0.0001 | 0.07263 | 0.02681 | 0.00577 | -0.00333 | 0.03551 | 0.0008 | 0.02888 | 0.01739
[RO-RO] [OPP] TRA 400/220 kV AT Rosiori | N-1 OHL 400 kV Iernut-Sibiu Sud | 0.02424 | 0.00092 | 0.01606 | -0.00024 | 0.0319 | 0.00026 | -0.00119 | -0.00067 | 9e-05 | 5e-05 | 0.02881 | 0.01141 | 0.00482 | 0.00118 | 0.02144 | 0.02822 | -0.0004 | -0.00401 | 9e-05 | 0.06966 | 0.02408 | 0.00525 | -0.003 | 0.03144 | 0.00044 | 0.0257 | 0.01542

## 2130
PTDF report
Generated at: | 05/06/2026 22:10:01
Business day: | 2026-06-07
Horizon: | 2DA
Timestamp | 21:30
Border & direction: | South-Romania Exporting
Margin satisfied | True
Process | Adjustment
CNE Name | CO Name | AL | AT | BA | BE | BG | CH | CZ | DE | ES | FR | GR | HR | HU | IT | ME | MK | NL | PL | PT | RO | RS | SI | SK | TR | UA | XK | MD
[GR-BG] [DIR] TIE 400 kV Lagadas - Blagoevgrad | N-1 TIE 400 kV Arachthos - Galatina | -0.07199 | -0.00015 | -0.01653 | 0.00017 | 0.03951 | -0.00017 | 0.00103 | 0.00047 | -7e-05 | -3e-05 | -0.16417 | -0.01464 | 0.00116 | -0.0009 | -0.0345 | -0.09228 | 0.00028 | 0.00233 | -7e-05 | 0.02291 | 0.00506 | -0.00335 | 0.00219 | -0.04353 | 0.00993 | -0.04529 | 0.01408
[GR-MK] [DIR] TIE 400 kV Meliti - Bitola | N-1 TIE 400 kV Arachthos - Galatina | -0.03551 | 0.00023 | 0.00219 | -3e-05 | -0.02659 | 4e-05 | -8e-05 | -0.0001 | 1e-05 | 1e-05 | -0.21185 | -0.00033 | 0.00115 | 0.00014 | 0.00286 | 0.25136 | -6e-05 | -0.00074 | 1e-05 | -0.00395 | 0.00738 | 0.0008 | -0.00016 | -0.07104 | -0.00703 | 0.05273 | -0.01186
[GR-MK] [DIR] TIE 400 kV Thessaloniki - Dubrovo | N-1 TIE 400 kV Arachthos - Galatina | -0.01998 | 0.00026 | 0.00365 | -5e-05 | -0.03224 | 6e-05 | -0.00018 | -0.00015 | 2e-05 | 1e-05 | -0.15273 | 0.00124 | 0.00111 | 0.00024 | 0.00473 | 0.08605 | -9e-05 | -0.00101 | 2e-05 | -0.00518 | 0.00738 | 0.00115 | -0.00035 | -0.08901 | -0.00878 | 0.0361 | -0.01467
[GR-AL] [DIR] TIE 400 kV Kardia - Zemblak | N-1 TIE 400 kV Arachthos - Galatina | 0.19932 | 0.00035 | 0.0371 | -0.00039 | -0.08744 | 0.0004 | -0.00236 | -0.00108 | 0.00016 | 8e-05 | -0.19978 | 0.03499 | -0.00266 | 0.00209 | 0.07529 | -0.11067 | -0.00065 | -0.00549 | 0.00015 | -0.04118 | -0.01289 | 0.00767 | -0.00486 | -0.11262 | -0.0274 | 0.02824 | -0.04131
[GR-TR] [DIR] TIE 400 kV Nea Santa - Babaeski | N-1 TIE 400 kV Arachthos - Galatina | -0.03824 | -0.0003 | -0.01165 | 0.00014 | 0.04588 | -0.00014 | 0.0007 | 0.00038 | -5e-05 | -3e-05 | -0.10026 | -0.0095 | -0.00026 | -0.00069 | -0.02163 | -0.05188 | 0.00022 | 0.00214 | -5e-05 | 0.01207 | -0.0026 | -0.00274 | 0.00141 | 0.38679 | 0.01432 | -0.02982 | 0.02309
[GR-BG] [OPP] TIE 400 kV Lagadas - Blagoevgrad | N-1 TIE 400 kV Arachthos - Galatina | 0.07199 | 0.00015 | 0.01653 | -0.00017 | -0.03951 | 0.00017 | -0.00103 | -0.00047 | 7e-05 | 3e-05 | 0.16417 | 0.01464 | -0.00116 | 0.0009 | 0.0345 | 0.09228 | -0.00028 | -0.00233 | 7e-05 | -0.02291 | -0.00506 | 0.00335 | -0.00219 | 0.04353 | -0.00993 | 0.04529 | -0.01408
[GR-MK] [OPP] TIE 400 kV Meliti - Bitola | N-1 TIE 400 kV Arachthos - Galatina | 0.03551 | -0.00023 | -0.00219 | 3e-05 | 0.02659 | -4e-05 | 8e-05 | 0.0001 | -1e-05 | -1e-05 | 0.21185 | 0.00033 | -0.00115 | -0.00014 | -0.00286 | -0.25136 | 6e-05 | 0.00074 | -1e-05 | 0.00395 | -0.00738 | -0.0008 | 0.00016 | 0.07104 | 0.00703 | -0.05273 | 0.01186
[GR-MK] [OPP] TIE 400 kV Thessaloniki - Dubrovo | N-1 TIE 400 kV Arachthos - Galatina | 0.01998 | -0.00026 | -0.00365 | 5e-05 | 0.03224 | -6e-05 | 0.00018 | 0.00015 | -2e-05 | -1e-05 | 0.15273 | -0.00124 | -0.00111 | -0.00024 | -0.00473 | -0.08605 | 9e-05 | 0.00101 | -2e-05 | 0.00518 | -0.00738 | -0.00115 | 0.00035 | 0.08901 | 0.00878 | -0.0361 | 0.01467
[GR-AL] [OPP] TIE 400 kV Kardia - Zemblak | N-1 TIE 400 kV Arachthos - Galatina | -0.19932 | -0.00035 | -0.0371 | 0.00039 | 0.08744 | -0.0004 | 0.00236 | 0.00108 | -0.00016 | -8e-05 | 0.19978 | -0.03499 | 0.00266 | -0.00209 | -0.07529 | 0.11067 | 0.00065 | 0.00549 | -0.00015 | 0.04118 | 0.01289 | -0.00767 | 0.00486 | 0.11262 | 0.0274 | -0.02824 | 0.04131
[GR-TR] [OPP] TIE 400 kV Nea Santa - Babaeski | N-1 TIE 400 kV Arachthos - Galatina | 0.03824 | 0.0003 | 0.01165 | -0.00014 | -0.04588 | 0.00014 | -0.0007 | -0.00038 | 5e-05 | 3e-05 | 0.10026 | 0.0095 | 0.00026 | 0.00069 | 0.02163 | 0.05188 | -0.00022 | -0.00214 | 5e-05 | -0.01207 | 0.0026 | 0.00274 | -0.00141 | -0.38679 | -0.01432 | 0.02982 | -0.02309
[GR-BG] [DIR] TIE 400 kV Nea Santa - Maritsa Iztok | N-1 TIE 400 kV Arachthos - Galatina | -0.05614 | -0.00042 | -0.01696 | 0.0002 | 0.06601 | -0.0002 | 0.00102 | 0.00055 | -8e-05 | -4e-05 | -0.1483 | -0.01386 | -0.00033 | -0.00101 | -0.03161 | -0.07614 | 0.00032 | 0.00309 | -7e-05 | 0.01776 | -0.00355 | -0.00398 | 0.00206 | -0.064 | 0.02056 | -0.04354 | 0.03309
[GR-BG] [OPP] TIE 400 kV Nea Santa - Maritsa Iztok | N-1 TIE 400 kV Arachthos - Galatina | 0.05614 | 0.00042 | 0.01696 | -0.0002 | -0.06601 | 0.0002 | -0.00102 | -0.00055 | 8e-05 | 4e-05 | 0.1483 | 0.01386 | 0.00033 | 0.00101 | 0.03161 | 0.07614 | -0.00032 | -0.00309 | 7e-05 | -0.01776 | 0.00355 | 0.00398 | -0.00206 | 0.064 | -0.02056 | 0.04354 | -0.03309
[BG-RO] [DIR] TIE 400 kV TINTARENI-KOZLODUI 2 | BC | -0.07485 | -0.00016 | -0.02609 | 0.00025 | -0.14726 | -0.00025 | 0.00164 | 0.00068 | -0.0001 | -5e-05 | -0.11306 | -0.02006 | 0.00189 | -0.00133 | -0.04933 | -0.10857 | 0.00041 | 0.00314 | -0.0001 | 0.0643 | 0.00013 | -0.00515 | 0.00381 | -0.12237 | 0.00251 | -0.07818 | -0.00325
[BG-RO] [DIR] TIE 400 kV TINTARENI-KOZLODUI 2 | N-1 TIE 400 kV TINTARENI-KOZLODUI 1 | -0.12104 | -0.00025 | -0.0422 | 0.0004 | -0.23814 | -0.0004 | 0.00266 | 0.00109 | -0.00016 | -8e-05 | -0.18284 | -0.03243 | 0.00305 | -0.00215 | -0.07977 | -0.17557 | 0.00066 | 0.00508 | -0.00015 | 0.10399 | 0.0002 | -0.00834 | 0.00616 | -0.19788 | 0.00405 | -0.12642 | -0.00525
[BG-RO] [DIR] TIE 400 kV TINTARENI-KOZLODUI 2 | N-1 TIE 400 kV PORTILE DE FIER - DJERDAP | -0.08431 | -0.00035 | -0.03304 | 0.00033 | -0.14532 | -0.00033 | 0.00208 | 0.0009 | -0.00013 | -7e-05 | -0.11799 | -0.02464 | 0.00157 | -0.00174 | -0.05899 | -0.11618 | 0.00054 | 0.00439 | -0.00013 | 0.08921 | -0.03449 | -0.00691 | 0.0048 | -0.12126 | 0.00848 | -0.09051 | 0.00531
[BG-RO] [DIR] TIE 400 kV TINTARENI-KOZLODUI 2 | N-1 TIE 400 kV MEDGIDIA SUD - VARNA | -0.0804 | -0.00027 | -0.02862 | 0.00028 | -0.15862 | -0.00029 | 0.00179 | 0.00077 | -0.00011 | -6e-05 | -0.12175 | -0.02194 | 0.00153 | -0.0015 | -0.05335 | -0.11601 | 0.00046 | 0.00375 | -0.00011 | 0.06535 | -0.00211 | -0.00586 | 0.00407 | -0.13538 | 0.00785 | -0.08376 | 0.00581
[BG-RO] [DIR] TIE 400 kV TINTARENI-KOZLODUI 2 | N-1 TIE 400 kV MEDGIDIA SUD - DOBRUDJA | -0.08011 | -0.00027 | -0.02849 | 0.00028 | -0.15805 | -0.00028 | 0.00178 | 0.00077 | -0.00011 | -6e-05 | -0.12129 | -0.02184 | 0.00155 | -0.00149 | -0.05314 | -0.11562 | 0.00046 | 0.00372 | -0.00011 | 0.0653 | -0.00199 | -0.00582 | 0.00406 | -0.13468 | 0.00757 | -0.08347 | 0.00533
[BG-RO] [DIR] TIE 400 kV TINTARENI-KOZLODUI 1 | BC | -0.07485 | -0.00016 | -0.02609 | 0.00025 | -0.14726 | -0.00025 | 0.00164 | 0.00068 | -0.0001 | -5e-05 | -0.11306 | -0.02006 | 0.00189 | -0.00133 | -0.04933 | -0.10857 | 0.00041 | 0.00314 | -0.0001 | 0.0643 | 0.00013 | -0.00515 | 0.00381 | -0.12237 | 0.00251 | -0.07818 | -0.00325
[BG-RO] [DIR] TIE 400 kV TINTARENI-KOZLODUI 1 | N-1 TIE 400 kV TINTARENI-KOZLODUI 2 | -0.12104 | -0.00025 | -0.0422 | 0.0004 | -0.23814 | -0.0004 | 0.00266 | 0.00109 | -0.00016 | -8e-05 | -0.18284 | -0.03243 | 0.00305 | -0.00215 | -0.07977 | -0.17557 | 0.00066 | 0.00508 | -0.00015 | 0.10399 | 0.0002 | -0.00834 | 0.00616 | -0.19788 | 0.00405 | -0.12642 | -0.00525
[BG-RO] [DIR] TIE 400 kV TINTARENI-KOZLODUI 1 | N-1 TIE 400 kV PORTILE DE FIER - DJERDAP | -0.08431 | -0.00035 | -0.03304 | 0.00033 | -0.14532 | -0.00033 | 0.00208 | 0.0009 | -0.00013 | -7e-05 | -0.11799 | -0.02464 | 0.00157 | -0.00174 | -0.05899 | -0.11618 | 0.00054 | 0.00439 | -0.00013 | 0.08921 | -0.03449 | -0.00691 | 0.0048 | -0.12126 | 0.00848 | -0.09051 | 0.00531
[BG-RO] [DIR] TIE 400 kV TINTARENI-KOZLODUI 1 | N-1 TIE 400 kV MEDGIDIA SUD - VARNA | -0.0804 | -0.00027 | -0.02862 | 0.00028 | -0.15862 | -0.00029 | 0.00179 | 0.00077 | -0.00011 | -6e-05 | -0.12175 | -0.02194 | 0.00153 | -0.0015 | -0.05335 | -0.11601 | 0.00046 | 0.00375 | -0.00011 | 0.06535 | -0.00211 | -0.00586 | 0.00407 | -0.13538 | 0.00785 | -0.08376 | 0.00581
[BG-RO] [DIR] TIE 400 kV TINTARENI-KOZLODUI 1 | N-1 TIE 400 kV MEDGIDIA SUD - DOBRUDJA | -0.08011 | -0.00027 | -0.02849 | 0.00028 | -0.15805 | -0.00028 | 0.00178 | 0.00077 | -0.00011 | -6e-05 | -0.12129 | -0.02184 | 0.00155 | -0.00149 | -0.05314 | -0.11562 | 0.00046 | 0.00372 | -0.00011 | 0.0653 | -0.00199 | -0.00582 | 0.00406 | -0.13468 | 0.00757 | -0.08347 | 0.00533
[BG-RO] [DIR] TIE 400 kV DOBRUDJA- MEDGIDIA SUD | BC | -0.05786 | -0.00124 | -0.02634 | 0.00035 | -0.11872 | -0.00038 | 0.00149 | 0.00101 | -0.00014 | -7e-05 | -0.0906 | -0.01966 | -0.00369 | -0.00175 | -0.04194 | -0.0776 | 0.00059 | 0.00637 | -0.00013 | 0.01094 | -0.02329 | -0.00733 | 0.00275 | -0.13559 | 0.05573 | -0.05828 | 0.09448
[BG-RO] [DIR] TIE 400 kV DOBRUDJA- MEDGIDIA SUD | N-1 TIE 400 kV MEDGIDIA SUD - VARNA | -0.09943 | -0.00214 | -0.04526 | 0.00061 | -0.20378 | -0.00065 | 0.00255 | 0.00173 | -0.00023 | -0.00012 | -0.15569 | -0.03379 | -0.00635 | -0.00301 | -0.07206 | -0.13334 | 0.00102 | 0.01094 | -0.00023 | 0.0188 | -0.04002 | -0.0126 | 0.00472 | -0.23306 | 0.09577 | -0.10014 | 0.16235
[BG-RO] [DIR] TIE 400 kV MEDGIDIA SUD - VARNA | BC | -0.05974 | -0.00128 | -0.02719 | 0.00037 | -0.12225 | -0.00039 | 0.00153 | 0.00104 | -0.00014 | -7e-05 | -0.09356 | -0.0203 | -0.00381 | -0.00181 | -0.0433 | -0.08012 | 0.00061 | 0.00657 | -0.00014 | 0.0113 | -0.02404 | -0.00757 | 0.00284 | -0.14009 | 0.05754 | -0.06017 | 0.09754
[BG-RO] [DIR] TIE 400 kV MEDGIDIA SUD - VARNA | N-1 TIE 400 kV MEDGIDIA SUD - DOBRUDJA | -0.10039 | -0.00216 | -0.04569 | 0.00062 | -0.20565 | -0.00065 | 0.00258 | 0.00175 | -0.00024 | -0.00012 | -0.1572 | -0.03411 | -0.00641 | -0.00304 | -0.07276 | -0.13463 | 0.00103 | 0.01105 | -0.00023 | 0.01898 | -0.0404 | -0.01272 | 0.00477 | -0.23534 | 0.09669 | -0.10111 | 0.16391
[BG-RO] [OPP] TIE 400 kV TINTARENI-KOZLODUI 2 | BC | 0.07485 | 0.00016 | 0.02609 | -0.00025 | 0.14726 | 0.00025 | -0.00164 | -0.00068 | 0.0001 | 5e-05 | 0.11306 | 0.02006 | -0.00189 | 0.00133 | 0.04933 | 0.10857 | -0.00041 | -0.00314 | 0.0001 | -0.0643 | -0.00013 | 0.00515 | -0.00381 | 0.12237 | -0.00251 | 0.07818 | 0.00325
[BG-RO] [OPP] TIE 400 kV TINTARENI-KOZLODUI 2 | N-1 TIE 400 kV TINTARENI-KOZLODUI 1 | 0.12104 | 0.00025 | 0.0422 | -0.0004 | 0.23814 | 0.0004 | -0.00266 | -0.00109 | 0.00016 | 8e-05 | 0.18284 | 0.03243 | -0.00305 | 0.00215 | 0.07977 | 0.17557 | -0.00066 | -0.00508 | 0.00015 | -0.10399 | -0.0002 | 0.00834 | -0.00616 | 0.19788 | -0.00405 | 0.12642 | 0.00525
[BG-RO] [OPP] TIE 400 kV TINTARENI-KOZLODUI 2 | N-1 TIE 400 kV PORTILE DE FIER - DJERDAP | 0.08431 | 0.00035 | 0.03304 | -0.00033 | 0.14532 | 0.00033 | -0.00208 | -0.0009 | 0.00013 | 7e-05 | 0.11799 | 0.02464 | -0.00157 | 0.00174 | 0.05899 | 0.11618 | -0.00054 | -0.00439 | 0.00013 | -0.08921 | 0.03449 | 0.00691 | -0.0048 | 0.12126 | -0.00848 | 0.09051 | -0.00531
[BG-RO] [OPP] TIE 400 kV TINTARENI-KOZLODUI 2 | N-1 TIE 400 kV MEDGIDIA SUD - VARNA | 0.0804 | 0.00027 | 0.02862 | -0.00028 | 0.15862 | 0.00029 | -0.00179 | -0.00077 | 0.00011 | 6e-05 | 0.12175 | 0.02194 | -0.00153 | 0.0015 | 0.05335 | 0.11601 | -0.00046 | -0.00375 | 0.00011 | -0.06535 | 0.00211 | 0.00586 | -0.00407 | 0.13538 | -0.00785 | 0.08376 | -0.00581
[BG-RO] [OPP] TIE 400 kV TINTARENI-KOZLODUI 2 | N-1 TIE 400 kV MEDGIDIA SUD - DOBRUDJA | 0.08011 | 0.00027 | 0.02849 | -0.00028 | 0.15805 | 0.00028 | -0.00178 | -0.00077 | 0.00011 | 6e-05 | 0.12129 | 0.02184 | -0.00155 | 0.00149 | 0.05314 | 0.11562 | -0.00046 | -0.00372 | 0.00011 | -0.0653 | 0.00199 | 0.00582 | -0.00406 | 0.13468 | -0.00757 | 0.08347 | -0.00533
[BG-RO] [OPP] TIE 400 kV TINTARENI-KOZLODUI 1 | BC | 0.07485 | 0.00016 | 0.02609 | -0.00025 | 0.14726 | 0.00025 | -0.00164 | -0.00068 | 0.0001 | 5e-05 | 0.11306 | 0.02006 | -0.00189 | 0.00133 | 0.04933 | 0.10857 | -0.00041 | -0.00314 | 0.0001 | -0.0643 | -0.00013 | 0.00515 | -0.00381 | 0.12237 | -0.00251 | 0.07818 | 0.00325
[BG-RO] [OPP] TIE 400 kV TINTARENI-KOZLODUI 1 | N-1 TIE 400 kV TINTARENI-KOZLODUI 2 | 0.12104 | 0.00025 | 0.0422 | -0.0004 | 0.23814 | 0.0004 | -0.00266 | -0.00109 | 0.00016 | 8e-05 | 0.18284 | 0.03243 | -0.00305 | 0.00215 | 0.07977 | 0.17557 | -0.00066 | -0.00508 | 0.00015 | -0.10399 | -0.0002 | 0.00834 | -0.00616 | 0.19788 | -0.00405 | 0.12642 | 0.00525
[BG-RO] [OPP] TIE 400 kV TINTARENI-KOZLODUI 1 | N-1 TIE 400 kV PORTILE DE FIER - DJERDAP | 0.08431 | 0.00035 | 0.03304 | -0.00033 | 0.14532 | 0.00033 | -0.00208 | -0.0009 | 0.00013 | 7e-05 | 0.11799 | 0.02464 | -0.00157 | 0.00174 | 0.05899 | 0.11618 | -0.00054 | -0.00439 | 0.00013 | -0.08921 | 0.03449 | 0.00691 | -0.0048 | 0.12126 | -0.00848 | 0.09051 | -0.00531
[BG-RO] [OPP] TIE 400 kV TINTARENI-KOZLODUI 1 | N-1 TIE 400 kV MEDGIDIA SUD - VARNA | 0.0804 | 0.00027 | 0.02862 | -0.00028 | 0.15862 | 0.00029 | -0.00179 | -0.00077 | 0.00011 | 6e-05 | 0.12175 | 0.02194 | -0.00153 | 0.0015 | 0.05335 | 0.11601 | -0.00046 | -0.00375 | 0.00011 | -0.06535 | 0.00211 | 0.00586 | -0.00407 | 0.13538 | -0.00785 | 0.08376 | -0.00581
[BG-RO] [OPP] TIE 400 kV TINTARENI-KOZLODUI 1 | N-1 TIE 400 kV MEDGIDIA SUD - DOBRUDJA | 0.08011 | 0.00027 | 0.02849 | -0.00028 | 0.15805 | 0.00028 | -0.00178 | -0.00077 | 0.00011 | 6e-05 | 0.12129 | 0.02184 | -0.00155 | 0.00149 | 0.05314 | 0.11562 | -0.00046 | -0.00372 | 0.00011 | -0.0653 | 0.00199 | 0.00582 | -0.00406 | 0.13468 | -0.00757 | 0.08347 | -0.00533
[BG-RO] [OPP] TIE 400 kV DOBRUDJA- MEDGIDIA SUD | BC | 0.05786 | 0.00124 | 0.02634 | -0.00035 | 0.11872 | 0.00038 | -0.00149 | -0.00101 | 0.00014 | 7e-05 | 0.0906 | 0.01966 | 0.00369 | 0.00175 | 0.04194 | 0.0776 | -0.00059 | -0.00637 | 0.00013 | -0.01094 | 0.02329 | 0.00733 | -0.00275 | 0.13559 | -0.05573 | 0.05828 | -0.09448
[BG-RO] [OPP] TIE 400 kV DOBRUDJA- MEDGIDIA SUD | N-1 TIE 400 kV MEDGIDIA SUD - VARNA | 0.09943 | 0.00214 | 0.04526 | -0.00061 | 0.20378 | 0.00065 | -0.00255 | -0.00173 | 0.00023 | 0.00012 | 0.15569 | 0.03379 | 0.00635 | 0.00301 | 0.07206 | 0.13334 | -0.00102 | -0.01094 | 0.00023 | -0.0188 | 0.04002 | 0.0126 | -0.00472 | 0.23306 | -0.09577 | 0.10014 | -0.16235
[BG-RO] [OPP] TIE 400 kV MEDGIDIA SUD - VARNA | BC | 0.05974 | 0.00128 | 0.02719 | -0.00037 | 0.12225 | 0.00039 | -0.00153 | -0.00104 | 0.00014 | 7e-05 | 0.09356 | 0.0203 | 0.00381 | 0.00181 | 0.0433 | 0.08012 | -0.00061 | -0.00657 | 0.00014 | -0.0113 | 0.02404 | 0.00757 | -0.00284 | 0.14009 | -0.05754 | 0.06017 | -0.09754
[BG-RO] [OPP] TIE 400 kV MEDGIDIA SUD - VARNA | N-1 TIE 400 kV MEDGIDIA SUD - DOBRUDJA | 0.10039 | 0.00216 | 0.04569 | -0.00062 | 0.20565 | 0.00065 | -0.00258 | -0.00175 | 0.00024 | 0.00012 | 0.1572 | 0.03411 | 0.00641 | 0.00304 | 0.07276 | 0.13463 | -0.00103 | -0.01105 | 0.00023 | -0.01898 | 0.0404 | 0.01272 | -0.00477 | 0.23534 | -0.09669 | 0.10111 | -0.16391
[RO-BG] [DIR] TIE 400 kV TINTARENI-KOZLODUI 1 | BC | -0.07485 | -0.00016 | -0.02609 | 0.00025 | -0.14726 | -0.00025 | 0.00164 | 0.00068 | -0.0001 | -5e-05 | -0.11306 | -0.02006 | 0.00189 | -0.00133 | -0.04933 | -0.10857 | 0.00041 | 0.00314 | -0.0001 | 0.0643 | 0.00013 | -0.00515 | 0.00381 | -0.12237 | 0.00251 | -0.07818 | -0.00325
[RO-BG] [DIR] TIE 400 kV TINTARENI-KOZLODUI 1 | N-1 TIE 400 kV Portile de Fier-Djerdap | -0.08431 | -0.00035 | -0.03304 | 0.00033 | -0.14532 | -0.00033 | 0.00208 | 0.0009 | -0.00013 | -7e-05 | -0.11799 | -0.02464 | 0.00157 | -0.00174 | -0.05899 | -0.11618 | 0.00054 | 0.00439 | -0.00013 | 0.08921 | -0.03449 | -0.00691 | 0.0048 | -0.12126 | 0.00848 | -0.09051 | 0.00531
[RO-BG] [DIR] TIE 400 kV TINTARENI-KOZLODUI 1 | N-1 TIE 400 kV TINTARENI-KOZLODUI 2 | -0.12104 | -0.00025 | -0.0422 | 0.0004 | -0.23814 | -0.0004 | 0.00266 | 0.00109 | -0.00016 | -8e-05 | -0.18284 | -0.03243 | 0.00305 | -0.00215 | -0.07977 | -0.17557 | 0.00066 | 0.00508 | -0.00015 | 0.10399 | 0.0002 | -0.00834 | 0.00616 | -0.19788 | 0.00405 | -0.12642 | -0.00525
[RO-BG] [DIR] TIE 400 kV TINTARENI-KOZLODUI 1 | N-1 TIE 400 kV Isaccea - Vulcanesti | -0.07742 | -0.00031 | -0.02773 | 0.00028 | -0.15095 | -0.00028 | 0.00172 | 0.00076 | -0.00011 | -6e-05 | -0.11627 | -0.02125 | 0.00128 | -0.00146 | -0.05152 | -0.11163 | 0.00045 | 0.00376 | -0.00011 | 0.06131 | -0.00216 | -0.00574 | 0.00389 | -0.12613 | 0.01005 | -0.08087 | 0.01022
[RO-BG] [DIR] TIE 400 kV TINTARENI-KOZLODUI 1 | N-1 TIE 400 kV Resita-Pancevo c2 | -0.07476 | -0.00017 | -0.02645 | 0.00025 | -0.14659 | -0.00026 | 0.00167 | 0.00069 | -0.0001 | -5e-05 | -0.11263 | -0.02025 | 0.00184 | -0.00135 | -0.04956 | -0.10818 | 0.00041 | 0.00323 | -0.0001 | 0.06553 | -0.00012 | -0.00527 | 0.00387 | -0.12174 | 0.00291 | -0.07803 | -0.00267
[RO-BG] [DIR] TIE 400 kV TINTARENI-KOZLODUI 1 | N-1 TIE 400 kV Resita-Pancevo c1 | -0.07476 | -0.00017 | -0.02645 | 0.00025 | -0.14659 | -0.00026 | 0.00167 | 0.00069 | -0.0001 | -5e-05 | -0.11263 | -0.02025 | 0.00184 | -0.00135 | -0.04956 | -0.10818 | 0.00041 | 0.00323 | -0.0001 | 0.06553 | -0.00012 | -0.00527 | 0.00387 | -0.12174 | 0.00291 | -0.07803 | -0.00267
[RO-BG] [DIR] TIE 400 kV TINTARENI-KOZLODUI 1 | N-1 TIE 400 kV DOBRUDJA- MEDGIDIA SUD | -0.08011 | -0.00027 | -0.02849 | 0.00028 | -0.15805 | -0.00028 | 0.00178 | 0.00077 | -0.00011 | -6e-05 | -0.12129 | -0.02184 | 0.00155 | -0.00149 | -0.05314 | -0.11562 | 0.00046 | 0.00372 | -0.00011 | 0.0653 | -0.00199 | -0.00582 | 0.00406 | -0.13468 | 0.00757 | -0.08347 | 0.00533
[RO-BG] [DIR] TIE 400 kV TINTARENI-KOZLODUI 1 | N-1 TIE 400 kV MEDGIDIA SUD - VARNA | -0.0804 | -0.00027 | -0.02862 | 0.00028 | -0.15862 | -0.00029 | 0.00179 | 0.00077 | -0.00011 | -6e-05 | -0.12175 | -0.02194 | 0.00153 | -0.0015 | -0.05335 | -0.11601 | 0.00046 | 0.00375 | -0.00011 | 0.06535 | -0.00211 | -0.00586 | 0.00407 | -0.13538 | 0.00785 | -0.08376 | 0.00581
[RO-BG] [DIR] TIE 400 kV TINTARENI-KOZLODUI 1 | N-1 OHL 400 kV Sofia Zapad -Nis | -0.07062 | 6e-05 | -0.0207 | 0.00018 | -0.1791 | -0.00018 | 0.00133 | 0.00049 | -7e-05 | -4e-05 | -0.12559 | -0.01671 | 0.00254 | -0.001 | -0.04194 | -0.11455 | 0.00029 | 0.00201 | -7e-05 | 0.05471 | 0.0055 | -0.00372 | 0.00315 | -0.14667 | -0.00503 | -0.06697 | -0.01519
[RO-BG] [DIR] TIE 400 kV TINTARENI-KOZLODUI 2 | BC | -0.07485 | -0.00016 | -0.02609 | 0.00025 | -0.14726 | -0.00025 | 0.00164 | 0.00068 | -0.0001 | -5e-05 | -0.11306 | -0.02006 | 0.00189 | -0.00133 | -0.04933 | -0.10857 | 0.00041 | 0.00314 | -0.0001 | 0.0643 | 0.00013 | -0.00515 | 0.00381 | -0.12237 | 0.00251 | -0.07818 | -0.00325
[RO-BG] [DIR] TIE 400 kV TINTARENI-KOZLODUI 2 | N-1 TIE 400 kV Portile de Fier-Djerdap | -0.08431 | -0.00035 | -0.03304 | 0.00033 | -0.14532 | -0.00033 | 0.00208 | 0.0009 | -0.00013 | -7e-05 | -0.11799 | -0.02464 | 0.00157 | -0.00174 | -0.05899 | -0.11618 | 0.00054 | 0.00439 | -0.00013 | 0.08921 | -0.03449 | -0.00691 | 0.0048 | -0.12126 | 0.00848 | -0.09051 | 0.00531
[RO-BG] [DIR] TIE 400 kV TINTARENI-KOZLODUI 2 | N-1 TIE 400 kV TINTARENI-KOZLODUI 1 | -0.12104 | -0.00025 | -0.0422 | 0.0004 | -0.23814 | -0.0004 | 0.00266 | 0.00109 | -0.00016 | -8e-05 | -0.18284 | -0.03243 | 0.00305 | -0.00215 | -0.07977 | -0.17557 | 0.00066 | 0.00508 | -0.00015 | 0.10399 | 0.0002 | -0.00834 | 0.00616 | -0.19788 | 0.00405 | -0.12642 | -0.00525
[RO-BG] [DIR] TIE 400 kV TINTARENI-KOZLODUI 2 | N-1 TIE 400 kV Isaccea - Vulcanesti | -0.07742 | -0.00031 | -0.02773 | 0.00028 | -0.15095 | -0.00028 | 0.00172 | 0.00076 | -0.00011 | -6e-05 | -0.11627 | -0.02125 | 0.00128 | -0.00146 | -0.05152 | -0.11163 | 0.00045 | 0.00376 | -0.00011 | 0.06131 | -0.00216 | -0.00574 | 0.00389 | -0.12613 | 0.01005 | -0.08087 | 0.01022
[RO-BG] [DIR] TIE 400 kV TINTARENI-KOZLODUI 2 | N-1 TIE 400 kV Resita-Pancevo c2 | -0.07476 | -0.00017 | -0.02645 | 0.00025 | -0.14659 | -0.00026 | 0.00167 | 0.00069 | -0.0001 | -5e-05 | -0.11263 | -0.02025 | 0.00184 | -0.00135 | -0.04956 | -0.10818 | 0.00041 | 0.00323 | -0.0001 | 0.06553 | -0.00012 | -0.00527 | 0.00387 | -0.12174 | 0.00291 | -0.07803 | -0.00267
[RO-BG] [DIR] TIE 400 kV TINTARENI-KOZLODUI 2 | N-1 TIE 400 kV Resita-Pancevo c1 | -0.07476 | -0.00017 | -0.02645 | 0.00025 | -0.14659 | -0.00026 | 0.00167 | 0.00069 | -0.0001 | -5e-05 | -0.11263 | -0.02025 | 0.00184 | -0.00135 | -0.04956 | -0.10818 | 0.00041 | 0.00323 | -0.0001 | 0.06553 | -0.00012 | -0.00527 | 0.00387 | -0.12174 | 0.00291 | -0.07803 | -0.00267
[RO-BG] [DIR] TIE 400 kV TINTARENI-KOZLODUI 2 | N-1 TIE 400 kV DOBRUDJA- MEDGIDIA SUD | -0.08011 | -0.00027 | -0.02849 | 0.00028 | -0.15805 | -0.00028 | 0.00178 | 0.00077 | -0.00011 | -6e-05 | -0.12129 | -0.02184 | 0.00155 | -0.00149 | -0.05314 | -0.11562 | 0.00046 | 0.00372 | -0.00011 | 0.0653 | -0.00199 | -0.00582 | 0.00406 | -0.13468 | 0.00757 | -0.08347 | 0.00533
[RO-BG] [DIR] TIE 400 kV TINTARENI-KOZLODUI 2 | N-1 TIE 400 kV MEDGIDIA SUD - VARNA | -0.0804 | -0.00027 | -0.02862 | 0.00028 | -0.15862 | -0.00029 | 0.00179 | 0.00077 | -0.00011 | -6e-05 | -0.12175 | -0.02194 | 0.00153 | -0.0015 | -0.05335 | -0.11601 | 0.00046 | 0.00375 | -0.00011 | 0.06535 | -0.00211 | -0.00586 | 0.00407 | -0.13538 | 0.00785 | -0.08376 | 0.00581
[RO-BG] [DIR] TIE 400 kV TINTARENI-KOZLODUI 2 | N-1 OHL 400 kV Sofia Zapad -Nis | -0.07062 | 6e-05 | -0.0207 | 0.00018 | -0.1791 | -0.00018 | 0.00133 | 0.00049 | -7e-05 | -4e-05 | -0.12559 | -0.01671 | 0.00254 | -0.001 | -0.04194 | -0.11455 | 0.00029 | 0.00201 | -7e-05 | 0.05471 | 0.0055 | -0.00372 | 0.00315 | -0.14667 | -0.00503 | -0.06697 | -0.01519
[RO-RS] [DIR] TIE 400 kV Portile de Fier-Djerdap | BC | -0.06557 | -0.00136 | -0.04814 | 0.00056 | 0.0135 | -0.00058 | 0.00302 | 0.00156 | -0.00022 | -0.00011 | -0.03419 | -0.03176 | -0.00222 | -0.00284 | -0.06696 | -0.05278 | 0.00092 | 0.00862 | -0.00021 | 0.17274 | -0.24008 | -0.01219 | 0.00686 | 0.00767 | 0.0414 | -0.08556 | 0.05936
[RO-RS] [DIR] TIE 400 kV Portile de Fier-Djerdap | N-1 TIE 400 kV Arad-Sandorfalva | -0.06326 | -0.00167 | -0.0483 | 0.00059 | 0.01832 | -0.00062 | 0.0031 | 0.00167 | -0.00023 | -0.00012 | -0.03041 | -0.03204 | -0.00489 | -0.003 | -0.06569 | -0.04923 | 0.00098 | 0.00946 | -0.00022 | 0.18027 | -0.2385 | -0.01301 | 0.00721 | 0.01233 | 0.04532 | -0.08291 | 0.06425
[RO-RS] [DIR] TIE 400 kV Portile de Fier-Djerdap | N-1 TIE 400 kV Nadab-Bekescsaba | -0.06151 | -0.00153 | -0.04599 | 0.00055 | 0.01926 | -0.00058 | 0.00283 | 0.00155 | -0.00021 | -0.00011 | -0.02911 | -0.03041 | -0.00314 | -0.00279 | -0.06358 | -0.04782 | 0.00091 | 0.00885 | -0.00021 | 0.18048 | -0.23601 | -0.01198 | 0.00624 | 0.01331 | 0.04451 | -0.08117 | 0.06388
[RO-RS] [DIR] TIE 400 kV Portile de Fier-Djerdap | N-1 TIE 400 kV Rosiori-Mukacevo | -0.05757 | -0.00087 | -0.04227 | 0.00045 | 0.02324 | -0.00047 | 0.00258 | 0.00126 | -0.00018 | -9e-05 | -0.02512 | -0.02752 | 0.00057 | -0.00235 | -0.05964 | -0.0438 | 0.00075 | 0.00674 | -0.00017 | 0.18593 | -0.23167 | -0.00997 | 0.00578 | 0.01721 | 0.03917 | -0.07714 | 0.06204
[RO-RS] [DIR] TIE 400 kV Portile de Fier-Djerdap | N-1 TIE 400 kV TINTARENI-KOZLODUI 1 | -0.07567 | -0.00138 | -0.05166 | 0.00059 | -0.00638 | -0.00061 | 0.00324 | 0.00165 | -0.00023 | -0.00012 | -0.04945 | -0.03447 | -0.00196 | -0.00302 | -0.07362 | -0.06743 | 0.00098 | 0.00905 | -0.00022 | 0.18142 | -0.24006 | -0.01289 | 0.00737 | -0.00885 | 0.04174 | -0.09611 | 0.05892
[RO-RS] [DIR] TIE 400 kV Portile de Fier-Djerdap | N-1 TIE 400 kV TINTARENI-KOZLODUI 2 | -0.07567 | -0.00138 | -0.05166 | 0.00059 | -0.00638 | -0.00061 | 0.00324 | 0.00165 | -0.00023 | -0.00012 | -0.04945 | -0.03447 | -0.00196 | -0.00302 | -0.07362 | -0.06743 | 0.00098 | 0.00905 | -0.00022 | 0.18142 | -0.24006 | -0.01289 | 0.00737 | -0.00885 | 0.04174 | -0.09611 | 0.05892
[RO-RS] [DIR] TIE 400 kV Portile de Fier-Djerdap | N-1 TIE 400 kV Isaccea - Vulcanesti | -0.05792 | -0.00091 | -0.04328 | 0.00047 | 0.02448 | -0.00049 | 0.00279 | 0.0013 | -0.00018 | -9e-05 | -0.02463 | -0.02821 | -0.00042 | -0.00244 | -0.06042 | -0.04366 | 0.00077 | 0.00678 | -0.00018 | 0.18167 | -0.23327 | -0.01043 | 0.00664 | 0.01889 | 0.01892 | -0.07753 | 0.01924
[RO-RS] [DIR] TIE 400 kV Portile de Fier-Djerdap | N-1 OHL 400 kV Mintia-Arad | -0.06044 | -0.00152 | -0.04603 | 0.00055 | 0.02188 | -0.00058 | 0.00288 | 0.00156 | -0.00021 | -0.00011 | -0.02719 | -0.0304 | -0.00354 | -0.0028 | -0.0631 | -0.04608 | 0.00092 | 0.00885 | -0.00021 | 0.18401 | -0.23601 | -0.0121 | 0.00648 | 0.01582 | 0.04519 | -0.08001 | 0.06576
[RO-RS] [DIR] TIE 400 kV Portile de Fier-Djerdap | N-1 OHL 220 kV Portile de Fier-Resita 1&2 | -0.0565 | -0.00145 | -0.04446 | 0.00053 | 0.0263 | -0.00056 | 0.00277 | 0.0015 | -0.00021 | -0.0001 | -0.02263 | -0.02917 | -0.00319 | -0.0027 | -0.06027 | -0.04124 | 0.00088 | 0.0085 | -0.0002 | 0.19423 | -0.22928 | -0.01166 | 0.00624 | 0.01997 | 0.04462 | -0.07533 | 0.06582
[RO-RS] [DIR] TIE 400 kV Portile de Fier-Djerdap | N-1 OHL 220 kV Resita-Timisoara 1&2 | -0.0558 | -0.00135 | -0.04139 | 0.00049 | 0.02345 | -0.00052 | 0.00256 | 0.00139 | -0.00019 | -0.0001 | -0.02396 | -0.02741 | -0.00298 | -0.0025 | -0.05764 | -0.04222 | 0.00082 | 0.00791 | -0.00019 | 0.18165 | -0.22595 | -0.01077 | 0.00572 | 0.0174 | 0.04223 | -0.07487 | 0.06268
[RO-RS] [DIR] TIE 400 kV Portile de Fier-Djerdap | N-1 TRA 400/220 kV AT3 Arad | -0.06171 | -0.00139 | -0.04576 | 0.00054 | 0.01801 | -0.00056 | 0.00286 | 0.00151 | -0.00021 | -0.00011 | -0.02985 | -0.03023 | -0.00274 | -0.00274 | -0.06347 | -0.04839 | 0.00089 | 0.00847 | -0.0002 | 0.17781 | -0.23509 | -0.01177 | 0.00646 | 0.01206 | 0.04238 | -0.08134 | 0.06152
[RO-RS] [DIR] TIE 400 kV Portile de Fier-Djerdap | N-1 TIE 400 kV Resita-Pancevo c2 | -0.06447 | -0.00156 | -0.05241 | 0.00062 | 0.02153 | -0.00064 | 0.00332 | 0.00172 | -0.00024 | -0.00012 | -0.02903 | -0.03409 | -0.00282 | -0.00314 | -0.06974 | -0.04822 | 0.00102 | 0.0096 | -0.00023 | 0.18733 | -0.24301 | -0.01358 | 0.00758 | 0.0151 | 0.04624 | -0.08378 | 0.06631
[RO-RS] [DIR] TIE 400 kV Portile de Fier-Djerdap | N-1 TIE 400 kV Resita-Pancevo c1 | -0.06447 | -0.00156 | -0.05241 | 0.00062 | 0.02153 | -0.00064 | 0.00332 | 0.00172 | -0.00024 | -0.00012 | -0.02903 | -0.03409 | -0.00282 | -0.00314 | -0.06974 | -0.04822 | 0.00102 | 0.0096 | -0.00023 | 0.18733 | -0.24301 | -0.01358 | 0.00758 | 0.0151 | 0.04624 | -0.08378 | 0.06631
[RO-RS] [DIR] TIE 400 kV Portile de Fier-Djerdap | N-1 OHL 400 kV Sofia Zapad -Nis | -0.07213 | -0.0017 | -0.05652 | 0.00066 | 0.06294 | -0.00069 | 0.0035 | 0.00185 | -0.00026 | -0.00013 | -0.01473 | -0.03696 | -0.00322 | -0.00335 | -0.07844 | -0.04349 | 0.00109 | 0.01038 | -0.00025 | 0.18764 | -0.24842 | -0.01442 | 0.00788 | 0.04542 | 0.0531 | -0.10295 | 0.07791
[RO-UA] [DIR] TIE 400 kV Isaccea-Vulcanesti | N-1 TIE 400 kV Resita-Pancevo c2 | 0.094 | 0.00556 | 0.0595 | -0.00106 | 0.13511 | 0.00115 | -0.00275 | -0.00308 | 0.0004 | 0.0002 | 0.11759 | 0.04361 | 0.02207 | 0.00494 | 0.08017 | 0.11218 | -0.00178 | -0.02257 | 0.00039 | 0.11016 | 0.0835 | 0.02156 | -0.00268 | 0.13799 | -0.27591 | 0.09863 | -0.49246
[RO-HU] [DIR] TIE 400 kV Arad-Sandorfalva | BC | 0.03185 | -0.00425 | -0.00214 | 0.00051 | 0.06644 | -0.00057 | 0.00115 | 0.00152 | -0.00018 | -9e-05 | 0.05205 | -0.00382 | -0.03695 | -0.00217 | 0.01746 | 0.04892 | 0.00086 | 0.0115 | -0.00018 | 0.10389 | 0.02181 | -0.01124 | 0.00489 | 0.06429 | 0.05411 | 0.03656 | 0.0674
[RO-HU] [DIR] TIE 400 kV Arad-Sandorfalva | N-1 TIE 400 kV Nadab-Bekescsaba | 0.07467 | -0.00601 | 0.02056 | 0.00045 | 0.12723 | -0.00055 | -0.00081 | 0.00143 | -0.00016 | -8e-05 | 0.10569 | 0.01046 | -0.04672 | -0.00159 | 0.05307 | 0.10128 | 0.00079 | 0.01396 | -0.00015 | 0.18558 | 0.06479 | -0.00905 | -0.00165 | 0.12378 | 0.087 | 0.08287 | 0.11506
[RO-HU] [DIR] TIE 400 kV Arad-Sandorfalva | N-1 TIE 400 kV Rosiori-Mukacevo | 0.0575 | -0.00267 | 0.01672 | 0.00017 | 0.09769 | -0.00022 | -0.00023 | 0.00056 | -6e-05 | -3e-05 | 0.08115 | 0.00981 | -0.028 | -0.00058 | 0.04095 | 0.07775 | 0.00031 | 0.00548 | -6e-05 | 0.14623 | 0.04881 | -0.00409 | 0.00145 | 0.09492 | 0.04696 | 0.06358 | 0.07598
[RO-HU] [DIR] TIE 400 kV Arad-Sandorfalva | N-1 TIE 400 kV Portile de Fier-Djerdap | 0.02788 | -0.00433 | -0.00506 | 0.00054 | 0.06726 | -0.00061 | 0.00134 | 0.00161 | -0.0002 | -0.0001 | 0.04998 | -0.00574 | -0.03708 | -0.00234 | 0.0134 | 0.04572 | 0.00092 | 0.01203 | -0.00019 | 0.11436 | 0.00726 | -0.01198 | 0.00531 | 0.06476 | 0.05662 | 0.03137 | 0.07099
[RO-HU] [DIR] TIE 400 kV Arad-Sandorfalva | N-1 OHL 400 kV Iernut-Sibiu Sud | 0.03325 | -0.00422 | -0.0013 | 0.00049 | 0.0684 | -0.00056 | 0.00109 | 0.00148 | -0.00018 | -9e-05 | 0.05378 | -0.00323 | -0.0368 | -0.00211 | 0.01864 | 0.05061 | 0.00084 | 0.01134 | -0.00018 | 0.10526 | 0.0231 | -0.011 | 0.00474 | 0.06619 | 0.05427 | 0.03805 | 0.06832
[RO-HU] [DIR] TIE 400 kV Arad-Sandorfalva | N-1 TIE 400 kV Resita-Pancevo c2 | 0.03204 | -0.00428 | -0.00287 | 0.00052 | 0.06782 | -0.00059 | 0.00121 | 0.00154 | -0.00019 | -9e-05 | 0.05294 | -0.00422 | -0.03705 | -0.00222 | 0.01698 | 0.04971 | 0.00088 | 0.01167 | -0.00018 | 0.1064 | 0.02131 | -0.01148 | 0.00502 | 0.06557 | 0.05495 | 0.03686 | 0.06859
[RO-HU] [DIR] TIE 400 kV Arad-Sandorfalva | N-1 TIE 400 kV Resita-Pancevo c1 | 0.03204 | -0.00428 | -0.00287 | 0.00052 | 0.06782 | -0.00059 | 0.00121 | 0.00154 | -0.00019 | -9e-05 | 0.05294 | -0.00422 | -0.03705 | -0.00222 | 0.01698 | 0.04971 | 0.00088 | 0.01167 | -0.00018 | 0.1064 | 0.02131 | -0.01148 | 0.00502 | 0.06557 | 0.05495 | 0.03686 | 0.06859
[RO-HU] [DIR] TIE 400 kV Nadab-Bekescsaba | BC | 0.07549 | -0.00311 | 0.04002 | -0.0001 | 0.10718 | 5e-05 | -0.00347 | -0.00015 | 5e-05 | 3e-05 | 0.09457 | 0.02518 | -0.01722 | 0.00101 | 0.06278 | 0.09231 | -0.00013 | 0.00433 | 5e-05 | 0.14402 | 0.07577 | 0.00386 | -0.01154 | 0.10487 | 0.05797 | 0.08165 | 0.08404
[RO-HU] [DIR] TIE 400 kV Nadab-Bekescsaba | N-1 TIE 400 kV Arad-Sandorfalva | 0.09508 | -0.00572 | 0.03871 | 0.00021 | 0.14803 | -0.00031 | -0.00276 | 0.00078 | -6e-05 | -3e-05 | 0.12658 | 0.02283 | -0.03994 | -0.00032 | 0.07351 | 0.12239 | 0.0004 | 0.01141 | -6e-05 | 0.2079 | 0.08918 | -0.00305 | -0.00853 | 0.1444 | 0.09125 | 0.10412 | 0.12548
[RO-HU] [DIR] TIE 400 kV Nadab-Bekescsaba | N-1 TIE 400 kV Rosiori-Mukacevo | 0.12559 | -2e-05 | 0.07686 | -0.00075 | 0.16821 | 0.00075 | -0.00618 | -0.00201 | 0.0003 | 0.00015 | 0.15141 | 0.0518 | 0.00025 | 0.00411 | 0.10866 | 0.14861 | -0.00122 | -0.00743 | 0.00029 | 0.22672 | 0.1285 | 0.01782 | -0.01827 | 0.1647 | 0.04401 | 0.13443 | 0.10081
[RO-HU] [DIR] TIE 400 kV Nadab-Bekescsaba | N-1 TIE 400 kV Portile de Fier-Djerdap | 0.0723 | -0.00317 | 0.03768 | -7e-05 | 0.10784 | 2e-05 | -0.00332 | -7e-05 | 4e-05 | 2e-05 | 0.09291 | 0.02363 | -0.01733 | 0.00087 | 0.05951 | 0.08974 | -9e-05 | 0.00475 | 4e-05 | 0.15244 | 0.06407 | 0.00327 | -0.01121 | 0.10525 | 0.05999 | 0.07748 | 0.08693
[RO-HU] [DIR] TIE 400 kV Nadab-Bekescsaba | N-1 OHL 400 kV Iernut-Sibiu Sud | 0.07379 | -0.00315 | 0.039 | -9e-05 | 0.1048 | 3e-05 | -0.00339 | -0.00011 | 5e-05 | 2e-05 | 0.09247 | 0.02446 | -0.0174 | 0.00094 | 0.06133 | 0.09026 | -0.00011 | 0.00454 | 5e-05 | 0.14236 | 0.07419 | 0.00357 | -0.01135 | 0.10256 | 0.05778 | 0.07983 | 0.08292
[RO-HU] [DIR] TIE 400 kV Nadab-Bekescsaba | N-1 TIE 400 kV Resita-Pancevo c2 | 0.07564 | -0.00313 | 0.03946 | -9e-05 | 0.10824 | 4e-05 | -0.00343 | -0.00013 | 5e-05 | 3e-05 | 0.09526 | 0.02487 | -0.0173 | 0.00097 | 0.06241 | 0.09291 | -0.00012 | 0.00446 | 5e-05 | 0.14595 | 0.07538 | 0.00368 | -0.01145 | 0.10585 | 0.05861 | 0.08188 | 0.08496
[RO-HU] [DIR] TIE 400 kV Nadab-Bekescsaba | N-1 TIE 400 kV Resita-Pancevo c1 | 0.07564 | -0.00313 | 0.03946 | -9e-05 | 0.10824 | 4e-05 | -0.00343 | -0.00013 | 5e-05 | 3e-05 | 0.09526 | 0.02487 | -0.0173 | 0.00097 | 0.06241 | 0.09291 | -0.00012 | 0.00446 | 5e-05 | 0.14595 | 0.07538 | 0.00368 | -0.01145 | 0.10585 | 0.05861 | 0.08188 | 0.08496
[RO-UA] [DIR]TIE 400 kV Rosiori-Mukacevo | BC | 0.12285 | 0.00758 | 0.09032 | -0.00159 | 0.14967 | 0.00171 | -0.00665 | -0.00457 | 0.0006 | 0.0003 | 0.13938 | 0.06528 | 0.04284 | 0.00761 | 0.11252 | 0.13807 | -0.00266 | -0.02884 | 0.00059 | 0.20279 | 0.12931 | 0.03422 | -0.0165 | 0.14671 | -0.03425 | 0.12944 | 0.04112
[RO-UA] [DIR]TIE 400 kV Rosiori-Mukacevo | N-1 TIE 400 kV Arad-Sandorfalva | 0.12679 | 0.00705 | 0.09006 | -0.00153 | 0.15787 | 0.00164 | -0.00651 | -0.00438 | 0.00058 | 0.00029 | 0.14581 | 0.06481 | 0.03828 | 0.00734 | 0.11468 | 0.14411 | -0.00255 | -0.02742 | 0.00057 | 0.21562 | 0.132 | 0.03283 | -0.01589 | 0.15465 | -0.02756 | 0.13395 | 0.04945
[RO-UA] [DIR]TIE 400 kV Rosiori-Mukacevo | N-1 TIE 400 kV Nadab-Bekescsaba | 0.13966 | 0.00689 | 0.09923 | -0.00161 | 0.17352 | 0.00172 | -0.00742 | -0.0046 | 0.00061 | 0.00031 | 0.16043 | 0.07089 | 0.03901 | 0.00784 | 0.1265 | 0.15861 | -0.00269 | -0.02788 | 0.0006 | 0.23484 | 0.14617 | 0.03508 | -0.01907 | 0.17005 | -0.02134 | 0.14761 | 0.05983
[RO-UA] [DIR]TIE 400 kV Rosiori-Mukacevo | N-1 TIE 400 kV Portile de Fier-Djerdap | 0.12074 | 0.00753 | 0.08878 | -0.00157 | 0.1501 | 0.0017 | -0.00655 | -0.00452 | 0.0006 | 0.0003 | 0.13828 | 0.06426 | 0.04277 | 0.00752 | 0.11037 | 0.13637 | -0.00263 | -0.02857 | 0.00058 | 0.20835 | 0.12158 | 0.03383 | -0.01628 | 0.14695 | -0.03291 | 0.12668 | 0.04304
[RO-UA] [DIR]TIE 400 kV Rosiori-Mukacevo | N-1 OHL 400 kV Iernut-Sibiu Sud | 0.09605 | 0.00695 | 0.07423 | -0.00138 | 0.11218 | 0.00149 | -0.00549 | -0.00398 | 0.00052 | 0.00026 | 0.10631 | 0.05395 | 0.04 | 0.00655 | 0.08984 | 0.10581 | -0.00231 | -0.02561 | 0.00051 | 0.17663 | 0.10458 | 0.0296 | -0.01352 | 0.11034 | -0.03733 | 0.10091 | 0.02353
[RO-UA] [DIR]TIE 400 kV Rosiori-Mukacevo | N-1 OHL 400 kV Mintia-Arad | 0.12806 | 0.00741 | 0.09247 | -0.00159 | 0.15818 | 0.00171 | -0.00679 | -0.00457 | 0.0006 | 0.0003 | 0.1465 | 0.06667 | 0.04149 | 0.00765 | 0.11645 | 0.14488 | -0.00266 | -0.02861 | 0.00059 | 0.21424 | 0.13344 | 0.03431 | -0.01687 | 0.15499 | -0.03039 | 0.13507 | 0.04762
[RO-UA] [DIR]TIE 400 kV Rosiori-Mukacevo | N-1 OHL 400 kV Sibiu Sud-Mintia | 0.12624 | 0.00745 | 0.09149 | -0.00159 | 0.15581 | 0.00171 | -0.00673 | -0.00456 | 0.0006 | 0.0003 | 0.14432 | 0.06605 | 0.04186 | 0.00762 | 0.11491 | 0.1427 | -0.00265 | -0.02861 | 0.00059 | 0.20983 | 0.13132 | 0.03419 | -0.01671 | 0.15271 | -0.03109 | 0.13308 | 0.04638
[RO-UA] [DIR]TIE 400 kV Rosiori-Mukacevo | N-1 OHL 400 kV Arefu-Sibiu Sud | 0.11485 | 0.00752 | 0.08609 | -0.00155 | 0.13797 | 0.00167 | -0.00636 | -0.00445 | 0.00059 | 0.0003 | 0.12923 | 0.06234 | 0.04291 | 0.00738 | 0.10605 | 0.12808 | -0.00259 | -0.02827 | 0.00057 | 0.1992 | 0.12259 | 0.03325 | -0.01577 | 0.1359 | -0.03506 | 0.12084 | 0.0378
[RO-UA] [DIR]TIE 400 kV Rosiori-Mukacevo | N-1 TIE 400 kV Resita-Pancevo c2 | 0.12293 | 0.00756 | 0.09004 | -0.00159 | 0.1502 | 0.00171 | -0.00663 | -0.00456 | 0.0006 | 0.0003 | 0.13972 | 0.06513 | 0.0428 | 0.00759 | 0.11234 | 0.13837 | -0.00265 | -0.02878 | 0.00059 | 0.20376 | 0.12911 | 0.03413 | -0.01645 | 0.1472 | -0.03392 | 0.12955 | 0.04159
[RO-UA] [DIR]TIE 400 kV Rosiori-Mukacevo | N-1 OHL 400 kV Arefu-Tantareni | 0.11731 | 0.00752 | 0.08735 | -0.00156 | 0.14175 | 0.00168 | -0.00645 | -0.00448 | 0.00059 | 0.0003 | 0.13245 | 0.06321 | 0.04282 | 0.00744 | 0.10801 | 0.13116 | -0.00261 | -0.0284 | 0.00058 | 0.20186 | 0.12462 | 0.03352 | -0.01601 | 0.13964 | -0.03402 | 0.12346 | 0.04029
[RO-UA] [DIR]TIE 400 kV Rosiori-Mukacevo | N-1 TIE 400 kV Resita-Pancevo c1 | 0.12293 | 0.00756 | 0.09004 | -0.00159 | 0.1502 | 0.00171 | -0.00663 | -0.00456 | 0.0006 | 0.0003 | 0.13972 | 0.06513 | 0.0428 | 0.00759 | 0.11234 | 0.13837 | -0.00265 | -0.02878 | 0.00059 | 0.20376 | 0.12911 | 0.03413 | -0.01645 | 0.1472 | -0.03392 | 0.12955 | 0.04159
[RO-RS] [DIR] TIE 400 kV Resita-Pancevo c2 | BC | 0.00436 | -0.00079 | -0.017 | 0.00024 | 0.03195 | -0.00025 | 0.0012 | 0.00067 | -9e-05 | -5e-05 | 0.02054 | -0.00925 | -0.00241 | -0.00118 | -0.01109 | 0.01816 | 0.00039 | 0.00388 | -9e-05 | 0.05805 | -0.01167 | -0.00552 | 0.00289 | 0.02958 | 0.01928 | 0.00708 | 0.02764
[RO-RS] [DIR] TIE 400 kV Resita-Pancevo c2 | N-1 TIE 400 kV Arad-Sandorfalva | 0.0059 | -0.001 | -0.01711 | 0.00026 | 0.03516 | -0.00028 | 0.00125 | 0.00074 | -0.0001 | -5e-05 | 0.02305 | -0.00943 | -0.00419 | -0.00128 | -0.01024 | 0.02052 | 0.00043 | 0.00444 | -0.0001 | 0.06307 | -0.01062 | -0.00607 | 0.00313 | 0.03268 | 0.0219 | 0.00884 | 0.03089
[RO-RS] [DIR] TIE 400 kV Resita-Pancevo c2 | N-1 TIE 400 kV Nadab-Bekescsaba | 0.00694 | -0.0009 | -0.01563 | 0.00023 | 0.03562 | -0.00025 | 0.00108 | 0.00066 | -9e-05 | -4e-05 | 0.02377 | -0.00839 | -0.003 | -0.00114 | -0.00894 | 0.02132 | 0.00039 | 0.00403 | -9e-05 | 0.06298 | -0.00908 | -0.00539 | 0.0025 | 0.03317 | 0.02127 | 0.00987 | 0.03051
[RO-RS] [DIR] TIE 400 kV Resita-Pancevo c2 | N-1 TIE 400 kV Portile de Fier-Djerdap | -0.01104 | -0.00111 | -0.02831 | 0.00037 | 0.03512 | -0.00039 | 0.00191 | 0.00103 | -0.00014 | -7e-05 | 0.0125 | -0.01671 | -0.00293 | -0.00184 | -0.02682 | 0.00576 | 0.00061 | 0.00591 | -0.00014 | 0.09863 | -0.06807 | -0.00839 | 0.0045 | 0.03138 | 0.02901 | -0.01302 | 0.04158
[RO-RS] [DIR] TIE 400 kV Resita-Pancevo c2 | N-1 OHL 400 kV Iernut-Sibiu Sud | 0.00614 | -0.00075 | -0.01594 | 0.00022 | 0.03443 | -0.00023 | 0.00112 | 0.00063 | -9e-05 | -4e-05 | 0.02273 | -0.0085 | -0.00222 | -0.00111 | -0.00959 | 0.0203 | 0.00037 | 0.00367 | -8e-05 | 0.05978 | -0.01003 | -0.00522 | 0.00269 | 0.03199 | 0.01949 | 0.00897 | 0.0288
[RO-RS] [DIR] TIE 400 kV Resita-Pancevo c2 | N-1 OHL 400 kV Mintia-Arad | 0.00615 | -0.00085 | -0.01627 | 0.00024 | 0.03488 | -0.00025 | 0.00115 | 0.00067 | -9e-05 | -5e-05 | 0.02298 | -0.00877 | -0.00287 | -0.00116 | -0.00974 | 0.0205 | 0.00039 | 0.00396 | -9e-05 | 0.06199 | -0.01025 | -0.00549 | 0.00276 | 0.03243 | 0.02061 | 0.00901 | 0.02987
[RO-RS] [DIR] TIE 400 kV Resita-Pancevo c2 | N-1 OHL 220 kV Portile de Fier-Resita c2 | 0.0032 | -0.00078 | -0.01747 | 0.00024 | 0.03031 | -0.00025 | 0.00123 | 0.00067 | -9e-05 | -5e-05 | 0.01906 | -0.00958 | -0.00228 | -0.00119 | -0.01194 | 0.01668 | 0.0004 | 0.0039 | -9e-05 | 0.0553 | -0.01305 | -0.00559 | 0.00297 | 0.02801 | 0.01887 | 0.00577 | 0.02681
[RO-RS] [DIR] TIE 400 kV Resita-Pancevo c2 | N-1 OHL 220 kV Portile de Fier-Resita c1 | 0.0032 | -0.00078 | -0.01747 | 0.00024 | 0.03031 | -0.00025 | 0.00123 | 0.00067 | -9e-05 | -5e-05 | 0.01906 | -0.00958 | -0.00228 | -0.00119 | -0.01194 | 0.01668 | 0.0004 | 0.0039 | -9e-05 | 0.0553 | -0.01305 | -0.00559 | 0.00297 | 0.02801 | 0.01887 | 0.00577 | 0.02681
[RO-RS] [DIR] TIE 400 kV Resita-Pancevo c2 | N-1 OHL 220 kV Resita-Timisoara c2 | 0.00693 | -0.00079 | -0.01523 | 0.00022 | 0.03457 | -0.00023 | 0.00108 | 0.00062 | -8e-05 | -4e-05 | 0.02323 | -0.0081 | -0.00261 | -0.00109 | -0.00863 | 0.02094 | 0.00037 | 0.0037 | -8e-05 | 0.0604 | -0.00795 | -0.00515 | 0.00259 | 0.03214 | 0.0195 | 0.00989 | 0.02851
[RO-RS] [DIR] TIE 400 kV Resita-Pancevo c2 | N-1 OHL 220 kV Resita-Timisoara c1 | 0.00693 | -0.00079 | -0.01523 | 0.00022 | 0.03457 | -0.00023 | 0.00108 | 0.00062 | -8e-05 | -4e-05 | 0.02323 | -0.0081 | -0.00261 | -0.00109 | -0.00863 | 0.02094 | 0.00037 | 0.0037 | -8e-05 | 0.0604 | -0.00795 | -0.00515 | 0.00259 | 0.03214 | 0.0195 | 0.00989 | 0.02851
[RO-RS] [DIR] TIE 400 kV Resita-Pancevo c2 | N-1 TRA 400/220 kV AT3 Arad | 0.00829 | -0.00083 | -0.01457 | 0.00022 | 0.03654 | -0.00023 | 0.00104 | 0.00062 | -8e-05 | -4e-05 | 0.02496 | -0.00769 | -0.00294 | -0.00107 | -0.00753 | 0.02263 | 0.00036 | 0.00373 | -8e-05 | 0.06322 | -0.00658 | -0.00509 | 0.00248 | 0.03406 | 0.02029 | 0.01137 | 0.02984
[RO-RS] [DIR] TIE 400 kV Resita-Pancevo c2 | N-1 OHL 400 kV Djerdap - Drmno | 0.01063 | -0.00112 | -0.021 | 0.00031 | 0.04966 | -0.00032 | 0.00149 | 0.00087 | -0.00012 | -6e-05 | 0.03369 | -0.01111 | -0.00374 | -0.00151 | -0.01139 | 0.0305 | 0.00051 | 0.00517 | -0.00011 | 0.08291 | -0.01353 | -0.00717 | 0.00358 | 0.04621 | 0.02762 | 0.01491 | 0.04053
[RO-RS] [DIR] TIE 400 kV Resita-Pancevo c2 | N-1 OHL 400 kV Djerdap - Bor | -0.00558 | -0.00081 | -0.02063 | 0.00027 | 0.02589 | -0.00028 | 0.00141 | 0.00075 | -0.0001 | -5e-05 | 0.01113 | -0.01197 | -0.00208 | -0.00135 | -0.01838 | 0.00704 | 0.00044 | 0.00429 | -0.0001 | 0.06659 | -0.00787 | -0.00617 | 0.00336 | 0.02333 | 0.02032 | -0.00575 | 0.02871
[RO-RS] [DIR] TIE 400 kV Resita-Pancevo c2 | N-1 OHL 400 kV Novi Sad 3 – Srbobran | -0.0021 | -0.00073 | -0.02246 | 0.00028 | 0.02633 | -0.00029 | 0.00155 | 0.00078 | -0.00011 | -5e-05 | 0.01438 | -0.01253 | -0.00097 | -0.00141 | -0.01793 | 0.01175 | 0.00046 | 0.00427 | -0.00011 | 0.05413 | -0.02156 | -0.0065 | 0.0037 | 0.02397 | 0.01851 | 0.00016 | 0.02552
[RO-RS] [DIR] TIE 400 kV Resita-Pancevo c2 | N-1 OHL 400 kV Srbobran – Subotica 3 | -0.0029 | -0.00073 | -0.02334 | 0.00029 | 0.02574 | -0.0003 | 0.00161 | 0.0008 | -0.00011 | -6e-05 | 0.01369 | -0.01307 | -0.00076 | -0.00146 | -0.01887 | 0.01102 | 0.00047 | 0.00435 | -0.00011 | 0.05376 | -0.02254 | -0.00669 | 0.00384 | 0.02337 | 0.0185 | -0.00066 | 0.02535
[RO-RS] [DIR] TIE 400 kV Resita-Pancevo c2 | N-1 TIE 400 kV Sandorfalva-Subotica 3 | -0.00806 | -0.00069 | -0.02879 | 0.00033 | 0.02174 | -0.00035 | 0.00199 | 0.00093 | -0.00013 | -7e-05 | 0.0091 | -0.0164 | 0.00059 | -0.00173 | -0.0246 | 0.00623 | 0.00055 | 0.00486 | -0.00013 | 0.05134 | -0.02973 | -0.00787 | 0.00474 | 0.01935 | 0.01839 | -0.00599 | 0.02421
[RO-RS] [DIR] TIE 400 kV Resita-Pancevo c2 | N-1 OHL 400 kV Bor 2 – Nis 2 | -0.0034 | -0.00079 | -0.01952 | 0.00026 | 0.0274 | -0.00027 | 0.00134 | 0.00072 | -0.0001 | -5e-05 | 0.01314 | -0.01121 | -0.00212 | -0.00129 | -0.01651 | 0.00936 | 0.00043 | 0.00414 | -0.0001 | 0.06312 | -0.00655 | -0.00594 | 0.00321 | 0.0247 | 0.01979 | -0.00306 | 0.02806
[RO-RS] [DIR] TIE 400 kV Resita-Pancevo c2 | N-1 OHL 400 kV Portile de Fier-Resita | -0.00786 | -0.00039 | -0.01496 | 0.00018 | 0.00506 | -0.00018 | 0.00103 | 0.00049 | -7e-05 | -3e-05 | -0.00064 | -0.00883 | -0.00037 | -0.0009 | -0.01476 | -0.00211 | 0.00029 | 0.00257 | -7e-05 | 0.02539 | -0.01994 | -0.00408 | 0.00253 | 0.00416 | 0.00832 | -0.00752 | 0.00977
[RO-RS] [DIR] TIE 400 kV Resita-Pancevo c2 | N-1 OHL 400 kV Paks -Sandorfalva | 0.00559 | -0.0009 | -0.01632 | 0.00024 | 0.03349 | -0.00026 | 0.00119 | 0.00069 | -9e-05 | -5e-05 | 0.02197 | -0.00893 | -0.00365 | -0.0012 | -0.00997 | 0.01959 | 0.0004 | 0.00408 | -9e-05 | 0.0598 | -0.0101 | -0.00567 | 0.00298 | 0.03109 | 0.02026 | 0.00843 | 0.02887
[RO-RS] [DIR] TIE 400 kV Resita-Pancevo c2 | N-1 TIE 400 kV Resita-Pancevo c1 | 0.00695 | -0.00127 | -0.02712 | 0.00038 | 0.05096 | -0.0004 | 0.00191 | 0.00106 | -0.00014 | -7e-05 | 0.03275 | -0.01475 | -0.00384 | -0.00188 | -0.01768 | 0.02896 | 0.00063 | 0.00619 | -0.00014 | 0.09259 | -0.01861 | -0.00881 | 0.00461 | 0.04718 | 0.03076 | 0.01129 | 0.04408
[RO-RS] [DIR] TIE 400 kV Resita-Pancevo c1 | BC | 0.00436 | -0.00079 | -0.017 | 0.00024 | 0.03195 | -0.00025 | 0.0012 | 0.00067 | -9e-05 | -5e-05 | 0.02054 | -0.00925 | -0.00241 | -0.00118 | -0.01109 | 0.01816 | 0.00039 | 0.00388 | -9e-05 | 0.05805 | -0.01167 | -0.00552 | 0.00289 | 0.02958 | 0.01928 | 0.00708 | 0.02764
[RO-RS] [DIR] TIE 400 kV Resita-Pancevo c1 | N-1 TIE 400 kV Arad-Sandorfalva | 0.0059 | -0.001 | -0.01711 | 0.00026 | 0.03516 | -0.00028 | 0.00125 | 0.00074 | -0.0001 | -5e-05 | 0.02305 | -0.00943 | -0.00419 | -0.00128 | -0.01024 | 0.02052 | 0.00043 | 0.00444 | -0.0001 | 0.06307 | -0.01061 | -0.00606 | 0.00313 | 0.03268 | 0.0219 | 0.00884 | 0.03089
[RO-RS] [DIR] TIE 400 kV Resita-Pancevo c1 | N-1 TIE 400 kV Nadab-Bekescsaba | 0.00694 | -0.0009 | -0.01563 | 0.00023 | 0.03561 | -0.00025 | 0.00108 | 0.00066 | -9e-05 | -4e-05 | 0.02377 | -0.00839 | -0.003 | -0.00114 | -0.00894 | 0.02132 | 0.00039 | 0.00403 | -9e-05 | 0.06297 | -0.00908 | -0.00539 | 0.0025 | 0.03316 | 0.02127 | 0.00987 | 0.03051
[RO-RS] [DIR] TIE 400 kV Resita-Pancevo c1 | N-1 TIE 400 kV Portile de Fier-Djerdap | -0.01104 | -0.00111 | -0.02831 | 0.00037 | 0.03512 | -0.00039 | 0.00191 | 0.00103 | -0.00014 | -7e-05 | 0.0125 | -0.01671 | -0.00293 | -0.00184 | -0.02682 | 0.00576 | 0.00061 | 0.00591 | -0.00014 | 0.09863 | -0.06807 | -0.00839 | 0.0045 | 0.03138 | 0.02901 | -0.01302 | 0.04158
[RO-RS] [DIR] TIE 400 kV Resita-Pancevo c1 | N-1 OHL 400 kV Iernut-Sibiu Sud | 0.00614 | -0.00075 | -0.01594 | 0.00022 | 0.03443 | -0.00023 | 0.00112 | 0.00063 | -9e-05 | -4e-05 | 0.02273 | -0.0085 | -0.00222 | -0.00111 | -0.00958 | 0.0203 | 0.00037 | 0.00367 | -8e-05 | 0.05978 | -0.01003 | -0.00522 | 0.00269 | 0.03199 | 0.01949 | 0.00897 | 0.0288
[RO-RS] [DIR] TIE 400 kV Resita-Pancevo c1 | N-1 OHL 400 kV Mintia-Arad | 0.00615 | -0.00085 | -0.01627 | 0.00024 | 0.03488 | -0.00025 | 0.00115 | 0.00067 | -9e-05 | -5e-05 | 0.02298 | -0.00877 | -0.00287 | -0.00116 | -0.00974 | 0.0205 | 0.00039 | 0.00396 | -9e-05 | 0.06199 | -0.01025 | -0.00549 | 0.00276 | 0.03243 | 0.02061 | 0.00901 | 0.02987
[RO-RS] [DIR] TIE 400 kV Resita-Pancevo c1 | N-1 OHL 220 kV Portile de Fier-Resita c2 | 0.0032 | -0.00078 | -0.01747 | 0.00024 | 0.03031 | -0.00025 | 0.00123 | 0.00067 | -9e-05 | -5e-05 | 0.01906 | -0.00958 | -0.00228 | -0.00119 | -0.01194 | 0.01668 | 0.0004 | 0.0039 | -9e-05 | 0.0553 | -0.01305 | -0.00559 | 0.00297 | 0.02801 | 0.01887 | 0.00577 | 0.02681
[RO-RS] [DIR] TIE 400 kV Resita-Pancevo c1 | N-1 OHL 220 kV Portile de Fier-Resita c1 | 0.0032 | -0.00078 | -0.01747 | 0.00024 | 0.03031 | -0.00025 | 0.00123 | 0.00067 | -9e-05 | -5e-05 | 0.01906 | -0.00958 | -0.00228 | -0.00119 | -0.01194 | 0.01668 | 0.0004 | 0.0039 | -9e-05 | 0.0553 | -0.01305 | -0.00559 | 0.00297 | 0.02801 | 0.01887 | 0.00577 | 0.02681
[RO-RS] [DIR] TIE 400 kV Resita-Pancevo c1 | N-1 OHL 220 kV Resita-Timisoara c2 | 0.00693 | -0.00079 | -0.01523 | 0.00022 | 0.03457 | -0.00023 | 0.00108 | 0.00062 | -8e-05 | -4e-05 | 0.02323 | -0.0081 | -0.00261 | -0.00109 | -0.00863 | 0.02094 | 0.00037 | 0.0037 | -8e-05 | 0.06039 | -0.00795 | -0.00515 | 0.00259 | 0.03214 | 0.0195 | 0.00989 | 0.02851
[RO-RS] [DIR] TIE 400 kV Resita-Pancevo c1 | N-1 OHL 220 kV Resita-Timisoara c1 | 0.00693 | -0.00079 | -0.01523 | 0.00022 | 0.03457 | -0.00023 | 0.00108 | 0.00062 | -8e-05 | -4e-05 | 0.02323 | -0.0081 | -0.00261 | -0.00109 | -0.00863 | 0.02094 | 0.00037 | 0.0037 | -8e-05 | 0.06039 | -0.00795 | -0.00515 | 0.00259 | 0.03214 | 0.0195 | 0.00989 | 0.02851
[RO-RS] [DIR] TIE 400 kV Resita-Pancevo c1 | N-1 TRA 400/220 kV AT3 Arad | 0.00829 | -0.00083 | -0.01457 | 0.00022 | 0.03654 | -0.00023 | 0.00104 | 0.00062 | -8e-05 | -4e-05 | 0.02496 | -0.00769 | -0.00294 | -0.00107 | -0.00753 | 0.02263 | 0.00036 | 0.00373 | -8e-05 | 0.06322 | -0.00658 | -0.00509 | 0.00248 | 0.03406 | 0.02029 | 0.01137 | 0.02984
[RO-RS] [DIR] TIE 400 kV Resita-Pancevo c1 | N-1 OHL 400 kV Djerdap - Drmno | 0.01063 | -0.00112 | -0.021 | 0.00031 | 0.04966 | -0.00032 | 0.00149 | 0.00087 | -0.00012 | -6e-05 | 0.03369 | -0.01111 | -0.00374 | -0.00151 | -0.01139 | 0.0305 | 0.00051 | 0.00517 | -0.00011 | 0.08291 | -0.01353 | -0.00717 | 0.00358 | 0.04621 | 0.02762 | 0.01491 | 0.04053
[RO-RS] [DIR] TIE 400 kV Resita-Pancevo c1 | N-1 OHL 400 kV Djerdap - Bor | -0.00558 | -0.00081 | -0.02063 | 0.00027 | 0.02589 | -0.00028 | 0.00141 | 0.00075 | -0.0001 | -5e-05 | 0.01113 | -0.01197 | -0.00208 | -0.00135 | -0.01838 | 0.00704 | 0.00044 | 0.00429 | -0.0001 | 0.06659 | -0.00787 | -0.00617 | 0.00336 | 0.02333 | 0.02031 | -0.00575 | 0.02871
[RO-RS] [DIR] TIE 400 kV Resita-Pancevo c1 | N-1 OHL 400 kV Novi Sad 3 – Srbobran | -0.0021 | -0.00073 | -0.02246 | 0.00028 | 0.02633 | -0.00029 | 0.00155 | 0.00078 | -0.00011 | -5e-05 | 0.01438 | -0.01253 | -0.00097 | -0.00141 | -0.01793 | 0.01175 | 0.00046 | 0.00427 | -0.00011 | 0.05413 | -0.02156 | -0.0065 | 0.0037 | 0.02397 | 0.01851 | 0.00016 | 0.02552
[RO-RS] [DIR] TIE 400 kV Resita-Pancevo c1 | N-1 OHL 400 kV Srbobran – Subotica 3 | -0.0029 | -0.00073 | -0.02334 | 0.00029 | 0.02574 | -0.0003 | 0.00161 | 0.0008 | -0.00011 | -6e-05 | 0.01369 | -0.01307 | -0.00076 | -0.00145 | -0.01887 | 0.01102 | 0.00047 | 0.00435 | -0.00011 | 0.05376 | -0.02254 | -0.00669 | 0.00384 | 0.02337 | 0.0185 | -0.00066 | 0.02535
[RO-RS] [DIR] TIE 400 kV Resita-Pancevo c1 | N-1 TIE 400 kV Sandorfalva-Subotica 3 | -0.00806 | -0.00069 | -0.02879 | 0.00033 | 0.02174 | -0.00035 | 0.00199 | 0.00093 | -0.00013 | -7e-05 | 0.0091 | -0.0164 | 0.00059 | -0.00173 | -0.0246 | 0.00623 | 0.00055 | 0.00486 | -0.00013 | 0.05134 | -0.02973 | -0.00787 | 0.00474 | 0.01935 | 0.01838 | -0.00599 | 0.02421
[RO-RS] [DIR] TIE 400 kV Resita-Pancevo c1 | N-1 OHL 400 kV Bor 2 – Nis 2 | -0.0034 | -0.00079 | -0.01952 | 0.00026 | 0.0274 | -0.00027 | 0.00134 | 0.00072 | -0.0001 | -5e-05 | 0.01314 | -0.01121 | -0.00212 | -0.00129 | -0.01651 | 0.00936 | 0.00043 | 0.00414 | -0.0001 | 0.06312 | -0.00655 | -0.00594 | 0.00321 | 0.0247 | 0.01979 | -0.00306 | 0.02806
[RO-RS] [DIR] TIE 400 kV Resita-Pancevo c1 | N-1 OHL 400 kV Portile de Fier-Resita | -0.00786 | -0.00039 | -0.01496 | 0.00018 | 0.00506 | -0.00018 | 0.00103 | 0.00049 | -7e-05 | -3e-05 | -0.00064 | -0.00883 | -0.00037 | -0.0009 | -0.01476 | -0.00211 | 0.00029 | 0.00257 | -7e-05 | 0.02539 | -0.01994 | -0.00408 | 0.00253 | 0.00416 | 0.00832 | -0.00752 | 0.00977
[RO-RS] [DIR] TIE 400 kV Resita-Pancevo c1 | N-1 OHL 400 kV Paks -Sandorfalva | 0.00559 | -0.0009 | -0.01632 | 0.00024 | 0.03349 | -0.00026 | 0.00119 | 0.00069 | -9e-05 | -5e-05 | 0.02197 | -0.00893 | -0.00365 | -0.0012 | -0.00997 | 0.01959 | 0.0004 | 0.00408 | -9e-05 | 0.0598 | -0.0101 | -0.00566 | 0.00298 | 0.03109 | 0.02026 | 0.00843 | 0.02887
[RO-RS] [DIR] TIE 400 kV Resita-Pancevo c1 | N-1 TIE 400 kV Resita-Pancevo c2 | 0.00695 | -0.00127 | -0.02712 | 0.00038 | 0.05096 | -0.0004 | 0.00191 | 0.00106 | -0.00014 | -7e-05 | 0.03275 | -0.01475 | -0.00384 | -0.00188 | -0.01768 | 0.02896 | 0.00063 | 0.00619 | -0.00014 | 0.09259 | -0.01861 | -0.00881 | 0.00461 | 0.04718 | 0.03076 | 0.01129 | 0.04408
[RO-BG] [DIR] TIE 400 kV DOBRUDJA- MEDGIDIA SUD | BC | -0.05786 | -0.00124 | -0.02634 | 0.00035 | -0.11872 | -0.00038 | 0.00149 | 0.00101 | -0.00014 | -7e-05 | -0.0906 | -0.01966 | -0.00369 | -0.00175 | -0.04194 | -0.0776 | 0.00059 | 0.00637 | -0.00013 | 0.01094 | -0.02329 | -0.00733 | 0.00275 | -0.13559 | 0.05573 | -0.05828 | 0.09448
[RO-BG] [DIR] TIE 400 kV DOBRUDJA- MEDGIDIA SUD | N-1 OHL 400 kV Isaccea - Stupina | -0.05632 | -0.00119 | -0.0255 | 0.00034 | -0.11607 | -0.00036 | 0.00144 | 0.00097 | -0.00013 | -7e-05 | -0.08844 | -0.01904 | -0.00349 | -0.00169 | -0.04071 | -0.07565 | 0.00057 | 0.00611 | -0.00013 | 0.01161 | -0.02225 | -0.00707 | 0.00268 | -0.1327 | 0.05306 | -0.05668 | 0.08981
[RO-BG] [DIR] TIE 400 kV DOBRUDJA- MEDGIDIA SUD | N-1 TIE 400 kV MEDGIDIA SUD - VARNA | -0.09943 | -0.00214 | -0.04526 | 0.00061 | -0.20378 | -0.00065 | 0.00255 | 0.00173 | -0.00023 | -0.00012 | -0.15569 | -0.03379 | -0.00635 | -0.00301 | -0.07206 | -0.13334 | 0.00102 | 0.01094 | -0.00023 | 0.0188 | -0.04002 | -0.0126 | 0.00472 | -0.23306 | 0.09577 | -0.10014 | 0.16235
[RO-BG] [DIR] TIE 400 kV DOBRUDJA- MEDGIDIA SUD | N-1 OHL 400 kV Cernavoda - Pelicanu | -0.05743 | -0.00132 | -0.02671 | 0.00037 | -0.1157 | -0.00039 | 0.0015 | 0.00104 | -0.00014 | -7e-05 | -0.08883 | -0.01989 | -0.00408 | -0.0018 | -0.04206 | -0.07652 | 0.00061 | 0.00665 | -0.00014 | 0.00708 | -0.0249 | -0.00756 | 0.00272 | -0.13152 | 0.0597 | -0.05801 | 0.10166
[RO-BG] [DIR] TIE 400 kV DOBRUDJA- MEDGIDIA SUD | N-1 OHL 400 kV Gura Ialomitei - Bucuresti Sud | -0.05791 | -0.00137 | -0.02719 | 0.00038 | -0.11566 | -0.0004 | 0.00152 | 0.00107 | -0.00014 | -7e-05 | -0.08905 | -0.02022 | -0.00429 | -0.00184 | -0.04261 | -0.07692 | 0.00063 | 0.00684 | -0.00014 | 0.00548 | -0.02594 | -0.00775 | 0.00275 | -0.13117 | 0.06199 | -0.05857 | 0.10572
[RO-BG] [DIR] TIE 400 kV DOBRUDJA- MEDGIDIA SUD | N-1 OHL 400 kV Gutinas – Smardan | -0.05605 | -0.00134 | -0.02587 | 0.00036 | -0.11423 | -0.00038 | 0.00143 | 0.00103 | -0.00014 | -7e-05 | -0.08734 | -0.01934 | -0.00421 | -0.00176 | -0.04083 | -0.07494 | 0.0006 | 0.00662 | -0.00013 | 0.00688 | -0.023 | -0.00741 | 0.00251 | -0.13023 | 0.06203 | -0.05647 | 0.10649
[RO-BG] [DIR] TIE 400 kV DOBRUDJA- MEDGIDIA SUD | N-1 TIE 400 kV Resita-Pancevo c2 | -0.05784 | -0.00125 | -0.02642 | 0.00036 | -0.11858 | -0.00038 | 0.00149 | 0.00101 | -0.00014 | -7e-05 | -0.0905 | -0.0197 | -0.00371 | -0.00176 | -0.04199 | -0.07751 | 0.00059 | 0.00638 | -0.00013 | 0.01121 | -0.02334 | -0.00736 | 0.00276 | -0.13546 | 0.05582 | -0.05825 | 0.09461
[RO-BG] [DIR] TIE 400 kV DOBRUDJA- MEDGIDIA SUD | N-1 TIE 400 kV Resita-Pancevo c1 | -0.05784 | -0.00125 | -0.02642 | 0.00036 | -0.11858 | -0.00038 | 0.00149 | 0.00101 | -0.00014 | -7e-05 | -0.0905 | -0.0197 | -0.00371 | -0.00176 | -0.04199 | -0.07751 | 0.00059 | 0.00638 | -0.00013 | 0.01121 | -0.02334 | -0.00736 | 0.00276 | -0.13546 | 0.05582 | -0.05825 | 0.09461
[RO-BG] [DIR] TIE 400 kV MEDGIDIA SUD - VARNA | BC | -0.05974 | -0.00128 | -0.02719 | 0.00037 | -0.12225 | -0.00039 | 0.00153 | 0.00104 | -0.00014 | -7e-05 | -0.09356 | -0.0203 | -0.00381 | -0.00181 | -0.0433 | -0.08012 | 0.00061 | 0.00657 | -0.00014 | 0.0113 | -0.02404 | -0.00757 | 0.00284 | -0.14009 | 0.05754 | -0.06017 | 0.09754
[RO-BG] [DIR] TIE 400 kV MEDGIDIA SUD - VARNA | N-1 OHL 400 kV Isaccea - Rahman | -0.05828 | -0.00123 | -0.02639 | 0.00035 | -0.11973 | -0.00038 | 0.00149 | 0.00101 | -0.00014 | -7e-05 | -0.09151 | -0.01971 | -0.00362 | -0.00175 | -0.04213 | -0.07826 | 0.00059 | 0.00633 | -0.00013 | 0.01193 | -0.02305 | -0.00732 | 0.00277 | -0.13734 | 0.055 | -0.05865 | 0.0931
[RO-BG] [DIR] TIE 400 kV MEDGIDIA SUD - VARNA | N-1 TIE 400 kV DOBRUDJA- MEDGIDIA SUD | -0.10039 | -0.00216 | -0.04569 | 0.00062 | -0.20565 | -0.00065 | 0.00258 | 0.00175 | -0.00024 | -0.00012 | -0.1572 | -0.03411 | -0.00641 | -0.00304 | -0.07276 | -0.13463 | 0.00103 | 0.01105 | -0.00023 | 0.01898 | -0.0404 | -0.01272 | 0.00477 | -0.23534 | 0.09669 | -0.10111 | 0.16391
[RO-BG] [DIR] TIE 400 kV MEDGIDIA SUD - VARNA | N-1 OHL 400 kV Cernavoda - Pelicanu | -0.0593 | -0.00137 | -0.02758 | 0.00038 | -0.11913 | -0.0004 | 0.00155 | 0.00108 | -0.00014 | -7e-05 | -0.09173 | -0.02054 | -0.00421 | -0.00186 | -0.04343 | -0.079 | 0.00063 | 0.00686 | -0.00014 | 0.00731 | -0.0257 | -0.00781 | 0.00281 | -0.13588 | 0.06163 | -0.05989 | 0.10495
[RO-BG] [DIR] TIE 400 kV MEDGIDIA SUD - VARNA | N-1 OHL 400 kV Gura Ialomitei - Bucuresti Sud | -0.05979 | -0.00142 | -0.02808 | 0.00039 | -0.11909 | -0.00041 | 0.00157 | 0.0011 | -0.00015 | -7e-05 | -0.09197 | -0.02088 | -0.00442 | -0.0019 | -0.044 | -0.07941 | 0.00065 | 0.00706 | -0.00014 | 0.00566 | -0.02678 | -0.008 | 0.00283 | -0.13552 | 0.064 | -0.06047 | 0.10915
[RO-BG] [DIR] TIE 400 kV MEDGIDIA SUD - VARNA | N-1 OHL 400 kV Gutinas – Smardan | -0.05787 | -0.00138 | -0.02671 | 0.00037 | -0.11761 | -0.0004 | 0.00147 | 0.00106 | -0.00014 | -7e-05 | -0.09019 | -0.01997 | -0.00434 | -0.00182 | -0.04215 | -0.07738 | 0.00062 | 0.00684 | -0.00014 | 0.0071 | -0.02374 | -0.00765 | 0.00259 | -0.13455 | 0.06404 | -0.0583 | 0.10994
[RO-BG] [DIR] TIE 400 kV MEDGIDIA SUD - VARNA | N-1 OHL 400 kV Medgidia Sud - Stupina | -0.05815 | -0.00122 | -0.02632 | 0.00035 | -0.11951 | -0.00037 | 0.00149 | 0.001 | -0.00014 | -7e-05 | -0.09133 | -0.01966 | -0.0036 | -0.00174 | -0.04203 | -0.0781 | 0.00059 | 0.00631 | -0.00013 | 0.01199 | -0.02297 | -0.0073 | 0.00277 | -0.13711 | 0.05478 | -0.05852 | 0.09272
[RO-BG] [DIR] TIE 400 kV MEDGIDIA SUD - VARNA | N-1 OHL 400 kV Cernavodă - Medgidia Sud | -0.05435 | -0.0013 | -0.02549 | 0.00035 | -0.10843 | -0.00037 | 0.00142 | 0.001 | -0.00013 | -7e-05 | -0.0837 | -0.01897 | -0.00406 | -0.00173 | -0.03995 | -0.07223 | 0.00059 | 0.00644 | -0.00013 | 0.0051 | -0.02414 | -0.00728 | 0.00255 | -0.12349 | 0.05875 | -0.05494 | 0.10032
[RO-BG] [DIR] TIE 400 kV MEDGIDIA SUD - VARNA | N-1 TIE 400 kV Resita-Pancevo c2 | -0.05972 | -0.00129 | -0.02727 | 0.00037 | -0.1221 | -0.00039 | 0.00154 | 0.00104 | -0.00014 | -7e-05 | -0.09346 | -0.02034 | -0.00382 | -0.00181 | -0.04335 | -0.08003 | 0.00061 | 0.00659 | -0.00014 | 0.01157 | -0.0241 | -0.0076 | 0.00285 | -0.13995 | 0.05763 | -0.06014 | 0.09767
[RO-BG] [DIR] TIE 400 kV MEDGIDIA SUD - VARNA | N-1 TIE 400 kV Resita-Pancevo c1 | -0.05972 | -0.00129 | -0.02727 | 0.00037 | -0.1221 | -0.00039 | 0.00154 | 0.00104 | -0.00014 | -7e-05 | -0.09346 | -0.02034 | -0.00382 | -0.00181 | -0.04335 | -0.08003 | 0.00061 | 0.00659 | -0.00014 | 0.01157 | -0.0241 | -0.0076 | 0.00285 | -0.13995 | 0.05763 | -0.06014 | 0.09767
[RO-RO] [DIR] OHL 400 kV Portile de Fier-Resita | BC | 0.03665 | -0.00121 | -0.00613 | 0.00018 | 0.08061 | -0.0002 | 0.00049 | 0.00054 | -7e-05 | -3e-05 | 0.0635 | -0.00127 | -0.00611 | -0.00082 | 0.01101 | 0.06076 | 0.00031 | 0.00393 | -7e-05 | 0.09791 | 0.02479 | -0.00434 | 0.00108 | 0.0762 | 0.03286 | 0.04375 | 0.05357
[RO-RO] [DIR] OHL 400 kV Portile de Fier-Resita | N-1 TIE 400 kV Resita-Pancevo c2 | 0.03543 | -0.00098 | -0.00138 | 0.00012 | 0.07168 | -0.00013 | 0.00016 | 0.00035 | -4e-05 | -2e-05 | 0.05776 | 0.00132 | -0.00544 | -0.00049 | 0.01411 | 0.05569 | 0.0002 | 0.00285 | -4e-05 | 0.08168 | 0.02805 | -0.00279 | 0.00027 | 0.06793 | 0.02747 | 0.04177 | 0.04584
[RO-RO] [DIR] OHL 400 kV Arad-Nadab | N-1 TIE 400 kV Arad-Sandorfalva | 0.10475 | -0.00127 | 0.058 | -0.00041 | 0.14311 | 0.00039 | -0.00414 | -0.00105 | 0.00017 | 9e-05 | 0.12832 | 0.03806 | -0.01306 | 0.00241 | 0.08858 | 0.12616 | -0.00065 | -0.0023 | 0.00016 | 0.1759 | 0.11029 | 0.00977 | -0.01124 | 0.13955 | 0.0444 | 0.11339 | 0.08774
[RO-RO] [DIR] OHL 400 kV Arad-Nadab | N-1 TIE 400 kV Resita-Pancevo c2 | 0.08211 | 0.00174 | 0.05904 | -0.00076 | 0.09653 | 0.00079 | -0.00493 | -0.00211 | 0.0003 | 0.00015 | 0.0917 | 0.04052 | 0.01328 | 0.00393 | 0.07579 | 0.09171 | -0.00125 | -0.01041 | 0.00029 | 0.10328 | 0.09437 | 0.01764 | -0.01466 | 0.09443 | 0.00627 | 0.08746 | 0.04035
[RO-RO] [DIR] OHL 400 kV Mintia-Arad | BC | 0.06132 | -0.00195 | 0.02523 | -3e-05 | 0.10026 | 0 | -0.00167 | 0 | 2e-05 | 1e-05 | 0.08382 | 0.01636 | -0.01589 | 0.00044 | 0.04623 | 0.08019 | -3e-05 | 0.00277 | 2e-05 | 0.13493 | 0.04874 | 0.00106 | -0.00446 | 0.09761 | 0.04542 | 0.06637 | 0.07656
[RO-RO] [DIR] OHL 400 kV Mintia-Arad | N-1 TIE 400 kV Rosiori-Mukacevo | 0.07205 | -0.00129 | 0.03312 | -0.00017 | 0.11333 | 0.00015 | -0.00225 | -0.0004 | 7e-05 | 4e-05 | 0.09599 | 0.02206 | -0.01215 | 0.0011 | 0.05606 | 0.09225 | -0.00026 | 0.00025 | 7e-05 | 0.15264 | 0.06003 | 0.00405 | -0.0059 | 0.11042 | 0.04243 | 0.07767 | 0.08015
[RO-RO] [DIR] OHL 400 kV Mintia-Arad | N-1 TIE 400 kV Portile de Fier-Djerdap | 0.05854 | -0.00201 | 0.02319 | 0 | 0.10083 | -3e-05 | -0.00154 | 6e-05 | 1e-05 | 1e-05 | 0.08237 | 0.01501 | -0.01599 | 0.00032 | 0.04339 | 0.07795 | 1e-05 | 0.00314 | 1e-05 | 0.14228 | 0.03854 | 0.00054 | -0.00417 | 0.09794 | 0.04718 | 0.06273 | 0.07908
[RO-RO] [DIR] OHL 400 kV Mintia-Arad | N-1 OHL 400 kV Iernut-Sibiu Sud | 0.08342 | -0.00143 | 0.03851 | -0.0002 | 0.13117 | 0.00018 | -0.00263 | -0.00049 | 9e-05 | 4e-05 | 0.11109 | 0.0257 | -0.01355 | 0.00132 | 0.06494 | 0.1068 | -0.00032 | 0.00011 | 8e-05 | 0.15651 | 0.06913 | 0.00488 | -0.00691 | 0.1276 | 0.04797 | 0.08989 | 0.09107
[RO-RO] [DIR] OHL 400 kV Mintia-Arad | N-1 OHL 220 kV Portile de Fier-Resita 1&2 | 0.06281 | -0.00197 | 0.02584 | -3e-05 | 0.10236 | 0 | -0.00171 | -1e-05 | 2e-05 | 1e-05 | 0.08572 | 0.01678 | -0.01605 | 0.00046 | 0.04733 | 0.08209 | -3e-05 | 0.00275 | 2e-05 | 0.13846 | 0.05052 | 0.00115 | -0.00456 | 0.09963 | 0.04595 | 0.06805 | 0.07762
[RO-RO] [DIR] OHL 400 kV Mintia-Arad | N-1 OHL 220 kV Resita-Timisoara 1&2 | 0.06644 | -0.00194 | 0.02877 | -6e-05 | 0.10548 | 3e-05 | -0.00191 | -9e-05 | 3e-05 | 2e-05 | 0.08918 | 0.01864 | -0.01629 | 0.00062 | 0.05112 | 0.08573 | -8e-05 | 0.0024 | 3e-05 | 0.13961 | 0.05616 | 0.00181 | -0.00506 | 0.10271 | 0.04586 | 0.07198 | 0.0783
[RO-RO] [DIR] OHL 400 kV Mintia-Arad | N-1 OHL 220 kV Urechesti-Targu Jiu Nord | 0.05498 | -0.00194 | 0.02187 | 0 | 0.09133 | -3e-05 | -0.00144 | 8e-05 | 1e-05 | 0 | 0.07591 | 0.01408 | -0.01549 | 0.00028 | 0.04104 | 0.0724 | 2e-05 | 0.00308 | 1e-05 | 0.13041 | 0.04246 | 0.00039 | -0.00388 | 0.08909 | 0.04381 | 0.05949 | 0.07254
[RO-RO] [DIR] OHL 400 kV Mintia-Arad | N-1 OHL 220 kV Paroseni-Targu Jiu Nord | 0.05498 | -0.00194 | 0.02187 | 0 | 0.09133 | -3e-05 | -0.00144 | 8e-05 | 1e-05 | 0 | 0.07591 | 0.01408 | -0.01549 | 0.00028 | 0.04104 | 0.0724 | 2e-05 | 0.00308 | 1e-05 | 0.13041 | 0.04246 | 0.00039 | -0.00388 | 0.08909 | 0.04381 | 0.05949 | 0.07254
[RO-RO] [DIR] OHL 400 kV Mintia-Arad | N-1 TRA 400/220 kV AT3 Arad | 0.07066 | -0.00203 | 0.03101 | -7e-05 | 0.11117 | 4e-05 | -0.00205 | -0.00012 | 4e-05 | 2e-05 | 0.09433 | 0.02007 | -0.01716 | 0.00069 | 0.05468 | 0.09081 | -0.0001 | 0.0024 | 4e-05 | 0.14722 | 0.06084 | 0.00209 | -0.00543 | 0.10825 | 0.0478 | 0.07658 | 0.08179
[RO-RO] [DIR] OHL 400 kV Mintia-Arad | N-1 TIE 400 kV Resita-Pancevo c2 | 0.06139 | -0.00196 | 0.02496 | -2e-05 | 0.10077 | -1e-05 | -0.00165 | 1e-05 | 2e-05 | 1e-05 | 0.08415 | 0.01621 | -0.01593 | 0.00042 | 0.04606 | 0.08048 | -2e-05 | 0.00283 | 2e-05 | 0.13586 | 0.04856 | 0.00097 | -0.00441 | 0.09808 | 0.04573 | 0.06648 | 0.077
[RO-RO] [DIR] OHL 400 kV Mintia-Arad | N-1 TIE 400 kV Resita-Pancevo c1 | 0.06139 | -0.00196 | 0.02496 | -2e-05 | 0.10077 | -1e-05 | -0.00165 | 1e-05 | 2e-05 | 1e-05 | 0.08415 | 0.01621 | -0.01593 | 0.00042 | 0.04606 | 0.08048 | -2e-05 | 0.00283 | 2e-05 | 0.13586 | 0.04856 | 0.00097 | -0.00441 | 0.09808 | 0.04573 | 0.06648 | 0.077
[RO-RO] [DIR] OHL 400 kV Sibiu Sud-Mintia | BC | 0.04512 | -0.00174 | 0.01554 | 4e-05 | 0.0818 | -6e-05 | -0.00104 | 0.00016 | -1e-05 | 0 | 0.06575 | 0.01018 | -0.0131 | 6e-05 | 0.03171 | 0.06172 | 7e-05 | 0.00318 | -1e-05 | 0.09373 | 0.02676 | -0.00046 | -0.00291 | 0.07993 | 0.04199 | 0.04847 | 0.06993
[RO-RO] [DIR] OHL 400 kV Sibiu Sud-Mintia | N-1 TIE 400 kV Rosiori-Mukacevo | 0.0544 | -0.00116 | 0.02236 | -8e-05 | 0.09311 | 6e-05 | -0.00154 | -0.00018 | 4e-05 | 2e-05 | 0.07628 | 0.01511 | -0.00986 | 0.00063 | 0.04021 | 0.07215 | -0.00013 | 0.001 | 4e-05 | 0.10905 | 0.03653 | 0.00213 | -0.00416 | 0.09102 | 0.03941 | 0.05824 | 0.07303
[RO-RO] [DIR] OHL 400 kV Sibiu Sud-Mintia | N-1 OHL 400 kV Iernut-Sibiu Sud | 0.08035 | -0.00091 | 0.0367 | -0.00024 | 0.13108 | 0.00023 | -0.00257 | -0.00062 | 0.0001 | 5e-05 | 0.10922 | 0.02508 | -0.00937 | 0.00145 | 0.06152 | 0.10412 | -0.00038 | -0.00107 | 0.0001 | 0.12812 | 0.05927 | 0.00562 | -0.00682 | 0.12774 | 0.04605 | 0.08596 | 0.09305
[RO-RO] [DIR] OHL 400 kV Sibiu Sud-Mintia | N-1 OHL 220 kV Portile de Fier-Resita 1&2 | 0.0476 | -0.00176 | 0.01655 | 3e-05 | 0.0853 | -6e-05 | -0.0011 | 0.00015 | 0 | 0 | 0.06892 | 0.01089 | -0.01337 | 0.0001 | 0.03354 | 0.06487 | 6e-05 | 0.00314 | 0 | 0.09961 | 0.02972 | -0.00031 | -0.00308 | 0.0833 | 0.04287 | 0.05126 | 0.07169
[RO-RO] [DIR] OHL 400 kV Sibiu Sud-Mintia | N-1 OHL 220 kV Resita-Timisoara 1&2 | 0.05714 | -0.00172 | 0.02385 | -4e-05 | 0.09405 | 1e-05 | -0.0016 | -4e-05 | 2e-05 | 1e-05 | 0.07834 | 0.01554 | -0.01404 | 0.00047 | 0.04318 | 0.07471 | -5e-05 | 0.0023 | 2e-05 | 0.1047 | 0.04416 | 0.00129 | -0.00431 | 0.09191 | 0.04302 | 0.06163 | 0.07401
[RO-RO] [DIR] OHL 400 kV Sibiu Sud-Mintia | N-1 OHL 220 kV Urechesti-Targu Jiu Nord | 0.05517 | -0.00175 | 0.02086 | -1e-05 | 0.09593 | -2e-05 | -0.0014 | 4e-05 | 1e-05 | 1e-05 | 0.07828 | 0.01379 | -0.01373 | 0.00032 | 0.03994 | 0.07405 | 0 | 0.00268 | 1e-05 | 0.10089 | 0.03671 | 0.0006 | -0.00384 | 0.09342 | 0.04454 | 0.05936 | 0.07629
[RO-RO] [DIR] OHL 400 kV Sibiu Sud-Mintia | N-1 OHL 220 kV Paroseni-Targu Jiu Nord | 0.05517 | -0.00175 | 0.02086 | -1e-05 | 0.09593 | -2e-05 | -0.0014 | 4e-05 | 1e-05 | 1e-05 | 0.07828 | 0.01379 | -0.01373 | 0.00032 | 0.03994 | 0.07405 | 0 | 0.00268 | 1e-05 | 0.10089 | 0.03671 | 0.0006 | -0.00384 | 0.09342 | 0.04454 | 0.05936 | 0.07629
[RO-RO] [DIR] OHL 400 kV Sibiu Sud-Mintia | N-1 TIE 400 kV Resita-Pancevo c2 | 0.04513 | -0.00174 | 0.01552 | 4e-05 | 0.08184 | -6e-05 | -0.00104 | 0.00016 | -1e-05 | 0 | 0.06578 | 0.01017 | -0.0131 | 6e-05 | 0.03169 | 0.06174 | 8e-05 | 0.00318 | -1e-05 | 0.09381 | 0.02675 | -0.00047 | -0.00291 | 0.07997 | 0.04202 | 0.04848 | 0.06997
[RO-RO] [DIR] OHL 400 kV Sibiu Sud-Mintia | N-1 TIE 400 kV Resita-Pancevo c1 | 0.04513 | -0.00174 | 0.01552 | 4e-05 | 0.08184 | -6e-05 | -0.00104 | 0.00016 | -1e-05 | 0 | 0.06578 | 0.01017 | -0.0131 | 6e-05 | 0.03169 | 0.06174 | 8e-05 | 0.00318 | -1e-05 | 0.09381 | 0.02675 | -0.00047 | -0.00291 | 0.07997 | 0.04202 | 0.04848 | 0.06997
[RO-RO] [DIR] OHL 400 kV Iernut-Sibiu Sud | N-1 TIE 400 kV Resita-Pancevo c2 | -0.08161 | -0.00191 | -0.04879 | 0.00064 | -0.11444 | -0.00067 | 0.00352 | 0.00179 | -0.00025 | -0.00012 | -0.10088 | -0.03438 | -0.00861 | -0.00322 | -0.06889 | -0.09839 | 0.00106 | 0.00978 | -0.00024 | -0.08028 | -0.07511 | -0.01401 | 0.00902 | -0.11101 | -0.00961 | -0.08689 | -0.05385
[RO-RO] [DIR] OHL 400 kV Iernut-Gadalin | BC | 0.07597 | 0.0019 | 0.04618 | -0.00061 | 0.10598 | 0.00064 | -0.00336 | -0.00172 | 0.00024 | 0.00012 | 0.09359 | 0.03253 | 0.00884 | 0.00309 | 0.06458 | 0.0911 | -0.00102 | -0.00947 | 0.00023 | 0.13755 | 0.07079 | 0.01347 | -0.00863 | 0.10372 | 0.01064 | 0.08076 | 0.05524
[RO-RO] [DIR] OHL 400 kV Iernut-Gadalin | N-1 OHL 400 kV Mintia-Arad | 0.0899 | 0.00145 | 0.05191 | -0.00062 | 0.12875 | 0.00064 | -0.00374 | -0.00173 | 0.00024 | 0.00012 | 0.11263 | 0.03624 | 0.00523 | 0.00319 | 0.07509 | 0.10931 | -0.00102 | -0.00884 | 0.00024 | 0.1682 | 0.08186 | 0.01371 | -0.00965 | 0.12589 | 0.02096 | 0.09583 | 0.07263
[RO-RO] [DIR] OHL 400 kV Iernut-Gadalin | N-1 TIE 400 kV Resita-Pancevo c2 | 0.07603 | 0.00189 | 0.04598 | -0.00061 | 0.10635 | 0.00064 | -0.00334 | -0.00172 | 0.00024 | 0.00012 | 0.09383 | 0.03242 | 0.00882 | 0.00308 | 0.06446 | 0.09131 | -0.00101 | -0.00943 | 0.00023 | 0.13822 | 0.07065 | 0.01341 | -0.0086 | 0.10406 | 0.01086 | 0.08084 | 0.05556
[RO-RO] [DIR] OHL 400 kV Iernut-Gadalin | N-1 TIE 400 kV Resita-Pancevo c1 | 0.07603 | 0.00189 | 0.04598 | -0.00061 | 0.10635 | 0.00064 | -0.00334 | -0.00172 | 0.00024 | 0.00012 | 0.09383 | 0.03242 | 0.00882 | 0.00308 | 0.06446 | 0.09131 | -0.00101 | -0.00943 | 0.00023 | 0.13822 | 0.07065 | 0.01341 | -0.0086 | 0.10406 | 0.01086 | 0.08084 | 0.05556
[RO-RO] [DIR] OHL 400 kV Rosiori-Gadalin | BC | -0.07597 | -0.0019 | -0.04618 | 0.00061 | -0.10598 | -0.00064 | 0.00336 | 0.00172 | -0.00024 | -0.00012 | -0.09359 | -0.03253 | -0.00884 | -0.00309 | -0.06458 | -0.0911 | 0.00102 | 0.00947 | -0.00023 | -0.13755 | -0.07079 | -0.01347 | 0.00863 | -0.10372 | -0.01064 | -0.08076 | -0.05524
[RO-RO] [DIR] OHL 400 kV Rosiori-Gadalin | N-1 OHL 400 kV Mintia-Arad | -0.0899 | -0.00145 | -0.05191 | 0.00062 | -0.12875 | -0.00064 | 0.00374 | 0.00173 | -0.00024 | -0.00012 | -0.11263 | -0.03624 | -0.00523 | -0.00319 | -0.07509 | -0.10931 | 0.00102 | 0.00884 | -0.00024 | -0.1682 | -0.08186 | -0.01371 | 0.00965 | -0.12589 | -0.02096 | -0.09583 | -0.07263
[RO-RO] [DIR] OHL 400 kV Rosiori-Gadalin | N-1 TIE 400 kV Resita-Pancevo c2 | -0.07603 | -0.00189 | -0.04598 | 0.00061 | -0.10635 | -0.00064 | 0.00334 | 0.00172 | -0.00024 | -0.00012 | -0.09383 | -0.03242 | -0.00882 | -0.00308 | -0.06446 | -0.09131 | 0.00101 | 0.00943 | -0.00023 | -0.13822 | -0.07065 | -0.01341 | 0.0086 | -0.10406 | -0.01086 | -0.08084 | -0.05556
[RO-RO] [DIR] OHL 400 kV Rosiori-Gadalin | N-1 TIE 400 kV Resita-Pancevo c1 | -0.07603 | -0.00189 | -0.04598 | 0.00061 | -0.10635 | -0.00064 | 0.00334 | 0.00172 | -0.00024 | -0.00012 | -0.09383 | -0.03242 | -0.00882 | -0.00308 | -0.06446 | -0.09131 | 0.00101 | 0.00943 | -0.00023 | -0.13822 | -0.07065 | -0.01341 | 0.0086 | -0.10406 | -0.01086 | -0.08084 | -0.05556
[RO-RO] [DIR] OHL 400 kV Arefu-Tantareni | BC | -0.06052 | -0.00059 | -0.03247 | 0.00035 | -0.08638 | -0.00036 | 0.00218 | 0.00097 | -0.00014 | -7e-05 | -0.07566 | -0.02261 | -0.00022 | -0.00183 | -0.04923 | -0.07535 | 0.00058 | 0.00484 | -0.00013 | -0.01009 | -0.05114 | -0.00769 | 0.00531 | -0.07717 | 0.00252 | -0.06522 | -0.00915
[RO-RO] [DIR] OHL 400 kV Arefu-Tantareni | N-1 OHL 400 kV Brasov - Sibiu Sud | -0.07285 | -0.00051 | -0.03841 | 0.0004 | -0.10686 | -0.00041 | 0.00262 | 0.00109 | -0.00016 | -8e-05 | -0.0926 | -0.0267 | 0.00067 | -0.0021 | -0.0588 | -0.09114 | 0.00065 | 0.00517 | -0.00015 | -0.0198 | -0.06048 | -0.00878 | 0.00654 | -0.09832 | -0.00763 | -0.07827 | -0.03061
[RO-RO] [DIR] OHL 400 kV Arefu-Tantareni | N-1 TIE 400 kV Rosiori-Mukacevo | -0.04892 | 0.00013 | -0.02394 | 0.0002 | -0.07224 | -0.0002 | 0.00155 | 0.00054 | -8e-05 | -4e-05 | -0.06249 | -0.01644 | 0.00383 | -0.00111 | -0.0386 | -0.0623 | 0.00033 | 0.00212 | -8e-05 | 0.00906 | -0.03893 | -0.00446 | 0.00375 | -0.06331 | -0.00072 | -0.05299 | -0.00526
[RO-RO] [DIR] OHL 400 kV Arefu-Tantareni | N-1 OHL 400 kV Mintia-Arad | -0.05289 | -0.00083 | -0.02933 | 0.00035 | -0.07389 | -0.00036 | 0.00197 | 0.00097 | -0.00013 | -7e-05 | -0.06522 | -0.02057 | -0.0022 | -0.00178 | -0.04347 | -0.06536 | 0.00057 | 0.00519 | -0.00013 | 0.00671 | -0.04507 | -0.00756 | 0.00475 | -0.06502 | 0.00818 | -0.05695 | 0.00039
[RO-RO] [DIR] OHL 400 kV Arefu-Tantareni | N-1 OHL 400 kV Sibiu Sud-Mintia | -0.05052 | -0.00097 | -0.02903 | 0.00036 | -0.06825 | -0.00037 | 0.00195 | 0.001 | -0.00014 | -7e-05 | -0.06109 | -0.02035 | -0.00312 | -0.00182 | -0.04221 | -0.06167 | 0.00059 | 0.00555 | -0.00014 | 0.01068 | -0.04521 | -0.0078 | 0.00466 | -0.05946 | 0.01183 | -0.05448 | 0.00635
[RO-RO] [DIR] OHL 400 kV Arefu-Tantareni | N-1 OHL 400 kV Tantareni-Urechesti | -0.06523 | -0.00048 | -0.03229 | 0.00034 | -0.10118 | -0.00035 | 0.00216 | 0.00093 | -0.00013 | -7e-05 | -0.08548 | -0.02281 | 0.00041 | -0.00178 | -0.05086 | -0.08409 | 0.00055 | 0.00453 | -0.00013 | -0.00615 | -0.04347 | -0.00738 | 0.00526 | -0.08961 | -0.00021 | -0.06978 | -0.01358
[RO-RO] [DIR] OHL 400 kV Arefu-Tantareni | N-1 OHL 220 kV Portile de Fier-Resita 1&2 | -0.06212 | -0.00057 | -0.03312 | 0.00035 | -0.08864 | -0.00036 | 0.00222 | 0.00098 | -0.00014 | -7e-05 | -0.0777 | -0.02307 | -4e-05 | -0.00186 | -0.05041 | -0.07738 | 0.00058 | 0.00486 | -0.00014 | -0.01388 | -0.05305 | -0.00779 | 0.00541 | -0.07934 | 0.00195 | -0.06702 | -0.01029
[RO-RO] [DIR] OHL 400 kV Arefu-Tantareni | N-1 OHL 220 kV Resita-Timisoara 1&2 | -0.0675 | -0.0006 | -0.03729 | 0.00039 | -0.09349 | -0.00041 | 0.0025 | 0.00109 | -0.00015 | -8e-05 | -0.08297 | -0.02572 | 0.00033 | -0.00207 | -0.05589 | -0.08289 | 0.00065 | 0.00535 | -0.00015 | -0.01646 | -0.06124 | -0.00871 | 0.00612 | -0.08412 | 0.00193 | -0.07285 | -0.01151
[RO-RO] [DIR] OHL 400 kV Arefu-Tantareni | N-1 OHL 220 kV Urechesti-Targu Jiu Nord | -0.06578 | -0.00058 | -0.03525 | 0.00037 | -0.09378 | -0.00039 | 0.00237 | 0.00103 | -0.00015 | -7e-05 | -0.08222 | -0.0245 | 0.00012 | -0.00197 | -0.05354 | -0.08181 | 0.00062 | 0.0051 | -0.00014 | -0.01384 | -0.05635 | -0.00825 | 0.00579 | -0.08424 | 0.00118 | -0.07092 | -0.01248
[RO-RO] [DIR] OHL 400 kV Arefu-Tantareni | N-1 OHL 220 kV Paroseni-Targu Jiu Nord | -0.06578 | -0.00058 | -0.03525 | 0.00037 | -0.09378 | -0.00039 | 0.00237 | 0.00103 | -0.00015 | -7e-05 | -0.08222 | -0.0245 | 0.00012 | -0.00197 | -0.05354 | -0.08181 | 0.00062 | 0.0051 | -0.00014 | -0.01384 | -0.05635 | -0.00825 | 0.00579 | -0.08424 | 0.00118 | -0.07092 | -0.01248
[RO-RO] [DIR] OHL 400 kV Arefu-Tantareni | N-1 TRA 400/220 kV AT3 Arad | -0.06231 | -0.00057 | -0.03357 | 0.00036 | -0.08847 | -0.00037 | 0.00225 | 0.00099 | -0.00014 | -7e-05 | -0.07767 | -0.02332 | 3e-05 | -0.00188 | -0.05085 | -0.07738 | 0.00059 | 0.00491 | -0.00014 | -0.01244 | -0.05346 | -0.00789 | 0.00549 | -0.07921 | 0.00206 | -0.06717 | -0.01015
[RO-RO] [DIR] OHL 400 kV Arefu-Tantareni | N-1 TIE 400 kV Resita-Pancevo c2 | -0.06055 | -0.00058 | -0.03236 | 0.00035 | -0.08659 | -0.00036 | 0.00217 | 0.00096 | -0.00014 | -7e-05 | -0.07579 | -0.02255 | -0.0002 | -0.00182 | -0.04916 | -0.07546 | 0.00057 | 0.00482 | -0.00013 | -0.01047 | -0.05107 | -0.00766 | 0.00529 | -0.07736 | 0.00239 | -0.06526 | -0.00933
[RO-RO] [DIR] OHL 400 kV Arefu-Tantareni | N-1 TIE 400 kV Resita-Pancevo c1 | -0.06055 | -0.00058 | -0.03236 | 0.00035 | -0.08659 | -0.00036 | 0.00217 | 0.00096 | -0.00014 | -7e-05 | -0.07579 | -0.02255 | -0.0002 | -0.00182 | -0.04916 | -0.07546 | 0.00057 | 0.00482 | -0.00013 | -0.01047 | -0.05107 | -0.00766 | 0.00529 | -0.07736 | 0.00239 | -0.06526 | -0.00933
[RO-RO] [DIR] OHL 400 kV Arefu-Sibiu Sud | BC | 0.07323 | 0.00052 | 0.03878 | -0.0004 | 0.10711 | 0.00041 | -0.00265 | -0.00111 | 0.00016 | 8e-05 | 0.09295 | 0.02694 | -0.00061 | 0.00213 | 0.05924 | 0.09143 | -0.00066 | -0.00525 | 0.00015 | 0.03287 | 0.06153 | 0.00889 | -0.00661 | 0.09894 | 0.00742 | 0.07869 | 0.03044
[RO-RO] [DIR] OHL 400 kV Arefu-Sibiu Sud | N-1 OHL 400 kV Brasov - Sibiu Sud | 0.09597 | 0.00038 | 0.04973 | -0.00049 | 0.14487 | 0.00049 | -0.00347 | -0.00133 | 0.00019 | 0.0001 | 0.12419 | 0.03448 | -0.00225 | 0.00262 | 0.07689 | 0.12056 | -0.0008 | -0.00584 | 0.00019 | 0.05078 | 0.07875 | 0.0109 | -0.00889 | 0.13794 | 0.02613 | 0.10276 | 0.07002
[RO-RO] [DIR] OHL 400 kV Arefu-Sibiu Sud | N-1 TIE 400 kV Rosiori-Mukacevo | 0.05783 | -0.00043 | 0.02746 | -0.0002 | 0.08835 | 0.0002 | -0.00181 | -0.00053 | 8e-05 | 4e-05 | 0.07547 | 0.01876 | -0.00598 | 0.00117 | 0.04513 | 0.07413 | -0.00033 | -0.00163 | 8e-05 | 0.00745 | 0.04532 | 0.0046 | -0.00454 | 0.08055 | 0.01171 | 0.06246 | 0.02529
[RO-RO] [DIR] OHL 400 kV Arefu-Sibiu Sud | N-1 OHL 400 kV Mintia-Arad | 0.06328 | 0.00084 | 0.03468 | -0.0004 | 0.09083 | 0.00041 | -0.00238 | -0.0011 | 0.00015 | 8e-05 | 0.07934 | 0.02428 | 0.00197 | 0.00205 | 0.05173 | 0.07841 | -0.00066 | -0.0057 | 0.00015 | 0.01096 | 0.05362 | 0.00872 | -0.00588 | 0.08309 | 4e-05 | 0.06791 | 0.01801
[RO-RO] [DIR] OHL 400 kV Arefu-Sibiu Sud | N-1 OHL 400 kV Sibiu Sud-Mintia | 0.06022 | 0.00102 | 0.0343 | -0.00041 | 0.08352 | 0.00043 | -0.00235 | -0.00115 | 0.00016 | 8e-05 | 0.07398 | 0.024 | 0.00317 | 0.00211 | 0.05009 | 0.07363 | -0.00068 | -0.00616 | 0.00016 | 0.00583 | 0.05381 | 0.00903 | -0.00577 | 0.07589 | -0.0047 | 0.06471 | 0.01027
[RO-RO] [DIR] OHL 400 kV Arefu-Sibiu Sud | N-1 OHL 400 kV Tantareni-Urechesti | 0.07751 | 0.00042 | 0.03862 | -0.00039 | 0.12057 | 0.0004 | -0.00263 | -0.00107 | 0.00015 | 8e-05 | 0.10188 | 0.02712 | -0.00118 | 0.00208 | 0.06072 | 0.09938 | -0.00064 | -0.00496 | 0.00015 | 0.02929 | 0.05456 | 0.00861 | -0.00657 | 0.11025 | 0.0099 | 0.08283 | 0.03447
[RO-RO] [DIR] OHL 400 kV Arefu-Sibiu Sud | N-1 OHL 220 kV Portile de Fier-Resita 1&2 | 0.07524 | 0.0005 | 0.0396 | -0.00041 | 0.10994 | 0.00042 | -0.0027 | -0.00112 | 0.00016 | 8e-05 | 0.0955 | 0.02751 | -0.00083 | 0.00216 | 0.06072 | 0.09398 | -0.00067 | -0.00527 | 0.00016 | 0.03762 | 0.06392 | 0.00901 | -0.00674 | 0.10166 | 0.00813 | 0.08094 | 0.03187
[RO-RO] [DIR] OHL 400 kV Arefu-Sibiu Sud | N-1 OHL 220 kV Resita-Timisoara 1&2 | 0.08198 | 0.00054 | 0.04483 | -0.00046 | 0.11603 | 0.00047 | -0.00306 | -0.00126 | 0.00018 | 9e-05 | 0.10211 | 0.03084 | -0.0013 | 0.00243 | 0.06759 | 0.10089 | -0.00075 | -0.00588 | 0.00018 | 0.04086 | 0.0742 | 0.01017 | -0.00762 | 0.10766 | 0.00816 | 0.08826 | 0.03341
[RO-RO] [DIR] OHL 400 kV Arefu-Sibiu Sud | N-1 OHL 220 kV Urechesti-Targu Jiu Nord | 0.07992 | 0.00052 | 0.04232 | -0.00043 | 0.11652 | 0.00044 | -0.00289 | -0.00119 | 0.00017 | 9e-05 | 0.10129 | 0.02935 | -0.00103 | 0.0023 | 0.06472 | 0.09965 | -0.00071 | -0.00558 | 0.00017 | 0.03764 | 0.06815 | 0.0096 | -0.00722 | 0.10793 | 0.00912 | 0.08594 | 0.03468
[RO-RO] [DIR] OHL 400 kV Arefu-Sibiu Sud | N-1 OHL 220 kV Paroseni-Targu Jiu Nord | 0.07992 | 0.00052 | 0.04232 | -0.00043 | 0.11652 | 0.00044 | -0.00289 | -0.00119 | 0.00017 | 9e-05 | 0.10129 | 0.02935 | -0.00103 | 0.0023 | 0.06472 | 0.09965 | -0.00071 | -0.00558 | 0.00017 | 0.03764 | 0.06815 | 0.0096 | -0.00722 | 0.10793 | 0.00912 | 0.08594 | 0.03468
[RO-RO] [DIR] OHL 400 kV Arefu-Sibiu Sud | N-1 TRA 400/220 kV AT3 Arad | 0.07546 | 0.00051 | 0.04016 | -0.00041 | 0.10971 | 0.00042 | -0.00274 | -0.00113 | 0.00016 | 8e-05 | 0.09545 | 0.02783 | -0.00091 | 0.00219 | 0.06125 | 0.09397 | -0.00068 | -0.00533 | 0.00016 | 0.0358 | 0.06441 | 0.00914 | -0.00684 | 0.10148 | 0.00798 | 0.08112 | 0.03169
[RO-RO] [DIR] OHL 400 kV Arefu-Sibiu Sud | N-1 TIE 400 kV Resita-Pancevo c2 | 0.07327 | 0.00052 | 0.03865 | -0.0004 | 0.10737 | 0.00041 | -0.00264 | -0.0011 | 0.00016 | 8e-05 | 0.09311 | 0.02687 | -0.00063 | 0.00212 | 0.05915 | 0.09158 | -0.00066 | -0.00521 | 0.00015 | 0.03333 | 0.06144 | 0.00885 | -0.00658 | 0.09918 | 0.00757 | 0.07874 | 0.03066
[RO-RO] [DIR] OHL 400 kV Arefu-Sibiu Sud | N-1 TIE 400 kV Resita-Pancevo c1 | 0.07327 | 0.00052 | 0.03865 | -0.0004 | 0.10737 | 0.00041 | -0.00264 | -0.0011 | 0.00016 | 8e-05 | 0.09311 | 0.02687 | -0.00063 | 0.00212 | 0.05915 | 0.09158 | -0.00066 | -0.00521 | 0.00015 | 0.03333 | 0.06144 | 0.00885 | -0.00658 | 0.09918 | 0.00757 | 0.07874 | 0.03066
[RO-RO] [DIR] OHL 400 kV Tantareni-Urechesti | N-1 TIE 400 kV Portile de Fier-Djerdap | 0.04666 | -0.0005 | 0.0086 | -2e-05 | 0.10167 | 2e-05 | -0.00049 | -5e-05 | 1e-05 | 1e-05 | 0.07632 | 0.00792 | -0.00394 | 0.0002 | 0.02523 | 0.07248 | -3e-05 | 0.00043 | 1e-05 | -0.06325 | -0.00488 | 0.00029 | -0.00112 | 0.08617 | 0.01078 | 0.04971 | 0.0191
[RO-RO] [DIR] OHL 400 kV Tantareni-Urechesti | N-1 OHL 400 kV Portile de Fier-Urechesti | 0.03337 | 0.0003 | 0.01542 | -0.00017 | 0.0523 | 0.00017 | -0.00095 | -0.00046 | 6e-05 | 3e-05 | 0.04385 | 0.01111 | -0.00014 | 0.00086 | 0.02518 | 0.0443 | -0.00027 | -0.00244 | 6e-05 | -0.07002 | 0.01696 | 0.00354 | -0.00212 | 0.04101 | -0.01143 | 0.03588 | -0.01655
[RO-RO] [DIR] OHL 400 kV Tantareni-Urechesti | N-1 TIE 400 kV Resita-Pancevo c2 | 0.03307 | -0.00075 | -0.0007 | 8e-05 | 0.10336 | -9e-05 | 9e-05 | 0.00025 | -3e-05 | -1e-05 | 0.06862 | 0.00172 | -0.00431 | -0.00034 | 0.01187 | 0.06105 | 0.00014 | 0.00207 | -3e-05 | -0.02978 | -0.05372 | -0.00203 | 0.00019 | 0.08674 | 0.01862 | 0.03193 | 0.03035
[RO-RO] [DIR] OHL 400 kV Tantareni-Urechesti | N-1 TIE 400 kV Resita-Pancevo c1 | 0.03307 | -0.00075 | -0.0007 | 8e-05 | 0.10336 | -9e-05 | 9e-05 | 0.00025 | -3e-05 | -1e-05 | 0.06862 | 0.00172 | -0.00431 | -0.00034 | 0.01187 | 0.06105 | 0.00014 | 0.00207 | -3e-05 | -0.02978 | -0.05372 | -0.00203 | 0.00019 | 0.08674 | 0.01862 | 0.03193 | 0.03035
[RO-RO] [DIR] OHL 400 kV Portile de Fier-Urechesti | BC | 0.00024 | 0.00166 | 0.0258 | -0.0004 | -0.08055 | 0.00042 | -0.00168 | -0.00113 | 0.00015 | 8e-05 | -0.03934 | 0.01498 | 0.00657 | 0.00192 | 0.02113 | -0.02681 | -0.00066 | -0.00717 | 0.00015 | -0.06519 | 0.1098 | 0.00889 | -0.00373 | -0.0722 | -0.04743 | 0.00573 | -0.07389
[RO-RO] [DIR] OHL 400 kV Portile de Fier-Urechesti | N-1 OHL 400 kV Slatina-Portile de Fier | -0.00045 | 0.00229 | 0.03434 | -0.00053 | -0.10984 | 0.00057 | -0.00222 | -0.00153 | 0.0002 | 0.0001 | -0.05412 | 0.01995 | 0.00918 | 0.00259 | 0.02779 | -0.03695 | -0.00089 | -0.00979 | 0.0002 | -0.07565 | 0.14636 | 0.01198 | -0.00487 | -0.09963 | -0.06707 | 0.00691 | -0.10555
[RO-RO] [DIR] OHL 400 kV Portile de Fier-Urechesti | N-1 OHL 220 kV Portile de Fier-Resita 1&2 | 0.0047 | 0.00162 | 0.02761 | -0.00041 | -0.07426 | 0.00043 | -0.0018 | -0.00116 | 0.00016 | 8e-05 | -0.03366 | 0.01626 | 0.00609 | 0.00199 | 0.02442 | -0.02114 | -0.00068 | -0.00723 | 0.00015 | -0.05464 | 0.11511 | 0.00915 | -0.00403 | -0.06616 | -0.04585 | 0.01076 | -0.07072
[RO-RO] [DIR] OHL 400 kV Portile de Fier-Urechesti | N-1 OHL 220 kV Resita-Timisoara 1&2 | 0.01557 | 0.00168 | 0.03641 | -0.00049 | -0.06492 | 0.00052 | -0.00239 | -0.0014 | 0.00019 | 0.0001 | -0.02328 | 0.02181 | 0.00537 | 0.00245 | 0.03577 | -0.01024 | -0.00082 | -0.00829 | 0.00019 | -0.0512 | 0.132 | 0.01113 | -0.00551 | -0.05692 | -0.04613 | 0.02252 | -0.06869
[RO-RO] [DIR] OHL 400 kV Portile de Fier-Urechesti | N-1 TIE 400 kV Resita-Pancevo c2 | 0.00045 | 0.00162 | 0.02499 | -0.00038 | -0.07903 | 0.00041 | -0.00162 | -0.0011 | 0.00015 | 7e-05 | -0.03836 | 0.01454 | 0.00646 | 0.00186 | 0.0206 | -0.02595 | -0.00064 | -0.00699 | 0.00014 | -0.06243 | 0.10925 | 0.00863 | -0.00359 | -0.07079 | -0.04652 | 0.00607 | -0.07258
[RO-RO] [DIR] OHL 400 kV Portile de Fier-Urechesti | N-1 TIE 400 kV Resita-Pancevo c1 | 0.00045 | 0.00162 | 0.02499 | -0.00038 | -0.07903 | 0.00041 | -0.00162 | -0.0011 | 0.00015 | 7e-05 | -0.03836 | 0.01454 | 0.00646 | 0.00186 | 0.0206 | -0.02595 | -0.00064 | -0.00699 | 0.00014 | -0.06243 | 0.10925 | 0.00863 | -0.00359 | -0.07079 | -0.04652 | 0.00607 | -0.07258
[RO-RO] [DIR] OHL 400 kV Slatina-Portile de Fier | N-1 OHL 400 kV Portile de Fier-Urechesti | 0.00122 | -0.00188 | -0.02683 | 0.00043 | 0.08881 | -0.00046 | 0.00172 | 0.00122 | -0.00016 | -8e-05 | 0.04429 | -0.01559 | -0.00767 | -0.00206 | -0.02134 | 0.0303 | 0.00071 | 0.00792 | -0.00016 | 0.0466 | -0.11464 | -0.00953 | 0.0037 | 0.08186 | 0.05686 | -0.00459 | 0.0906
[RO-RO] [DIR] OHL 400 kV Slatina-Portile de Fier | N-1 TIE 400 kV Resita-Pancevo c2 | 0.00118 | -0.00118 | -0.01576 | 0.00026 | 0.05491 | -0.00028 | 0.00099 | 0.00074 | -0.0001 | -5e-05 | 0.02758 | -0.00919 | -0.00491 | -0.00123 | -0.01236 | 0.01878 | 0.00043 | 0.00487 | -0.0001 | 0.01817 | -0.0694 | -0.00573 | 0.00209 | 0.05144 | 0.03688 | -0.00247 | 0.05955
[RO-RO] [DIR] OHL 400 kV Medgidia Sud - Stupina | N-1 OHL 400 kV Isaccea - Rahman | 0.04976 | 0.00185 | 0.02715 | -0.00042 | 0.08545 | 0.00045 | -0.00143 | -0.00121 | 0.00016 | 8e-05 | 0.06946 | 0.01991 | 0.00668 | 0.00201 | 0.03945 | 0.06282 | -0.0007 | -0.00822 | 0.00016 | 0.02153 | 0.0336 | 0.00863 | -0.0022 | 0.09301 | -0.08623 | 0.05134 | -0.15056
[RO-RO] [DIR] OHL 400 kV Medgidia Sud - Stupina | N-1 OHL 400 kV Cernavodă - Medgidia Sud | 0.05113 | 0.00129 | 0.02437 | -0.00034 | 0.10076 | 0.00036 | -0.00135 | -0.00097 | 0.00013 | 7e-05 | 0.07801 | 0.0181 | 0.00412 | 0.00167 | 0.03788 | 0.06762 | -0.00057 | -0.00629 | 0.00013 | -0.00215 | 0.02388 | 0.00704 | -0.00239 | 0.11412 | -0.05856 | 0.0518 | -0.10033
[RO-RO] [DIR] OHL 400 kV Medgidia Sud - Rahman | N-1 OHL 400 kV Cernavodă - Medgidia Sud | -0.04821 | -0.00121 | -0.02297 | 0.00032 | -0.095 | -0.00034 | 0.00127 | 0.00092 | -0.00012 | -6e-05 | -0.07355 | -0.01707 | -0.00388 | -0.00157 | -0.03572 | -0.06376 | 0.00054 | 0.00593 | -0.00012 | 0.00203 | -0.02251 | -0.00664 | 0.00225 | -0.1076 | 0.05521 | -0.04884 | 0.0946
[RO-RO] [DIR] OHL 400 kV Medgidia Sud- Cernavoda | BC | 0.04544 | -0.00012 | 0.01435 | -0.00012 | 0.11634 | 0.00012 | -0.00096 | -0.00032 | 5e-05 | 2e-05 | 0.08306 | 0.01121 | -0.00204 | 0.00066 | 0.02816 | 0.06644 | -0.00019 | -0.00114 | 5e-05 | -0.05216 | -0.00082 | 0.00249 | -0.00239 | 0.13978 | 0.01017 | 0.04404 | 0.02341
[RO-RO] [DIR] OHL 400 kV Medgidia Sud- Cernavoda | N-1 OHL 400 kV Isaccea - Tulcea Vest | 0.03738 | -0.00049 | 0.00952 | -4e-05 | 0.10411 | 3e-05 | -0.00072 | -9e-05 | 2e-05 | 1e-05 | 0.07263 | 0.0077 | -0.00346 | 0.00029 | 0.02145 | 0.05665 | -6e-05 | 0.00046 | 2e-05 | -0.05864 | -0.00758 | 0.00087 | -0.00205 | 0.12702 | 0.02784 | 0.03561 | 0.0545
[RO-RO] [DIR] OHL 400 kV Medgidia Sud- Cernavoda | N-1 OHL 400 kV Lacu Sarat - Gura Ialomitei | 0.0312 | -0.00073 | 0.00556 | 2e-05 | 0.09632 | -3e-05 | -0.00049 | 8e-05 | 0 | 0 | 0.06543 | 0.0049 | -0.00432 | 1e-05 | 0.01602 | 0.04947 | 4e-05 | 0.00155 | 0 | -0.06365 | -0.01432 | -0.00036 | -0.00163 | 0.11952 | 0.03737 | 0.02897 | 0.07055
[RO-RO] [DIR] OHL 400 kV Medgidia Sud- Cernavoda | N-1 OHL 400 kV Tulcea Vest - Tariverde | 0.03738 | -0.00049 | 0.00952 | -4e-05 | 0.10411 | 3e-05 | -0.00072 | -9e-05 | 2e-05 | 1e-05 | 0.07263 | 0.0077 | -0.00346 | 0.00029 | 0.02145 | 0.05665 | -6e-05 | 0.00046 | 2e-05 | -0.05864 | -0.00758 | 0.00087 | -0.00205 | 0.12702 | 0.02784 | 0.03561 | 0.0545
[RO-RO] [DIR] OHL 400 kV Medgidia Sud- Cernavoda | N-1 OHL 400 kV Gutinas – Smardan | 0.04615 | -0.00016 | 0.01453 | -0.00012 | 0.1181 | 0.00011 | -0.00098 | -0.00031 | 5e-05 | 2e-05 | 0.08433 | 0.01134 | -0.00224 | 0.00066 | 0.0286 | 0.06748 | -0.00019 | -0.00104 | 5e-05 | -0.05375 | -0.00071 | 0.00247 | -0.00248 | 0.14188 | 0.01263 | 0.04474 | 0.0281
[RO-RO] [DIR] OHL 400 kV Medgidia Sud- Cernavoda | N-1 OHL 400 kV Isaccea - Rahman | 0.06129 | 0.00047 | 0.023 | -0.00025 | 0.14355 | 0.00026 | -0.00141 | -0.0007 | 0.0001 | 5e-05 | 0.10518 | 0.01755 | 9e-05 | 0.0013 | 0.04073 | 0.08645 | -0.00042 | -0.00375 | 0.0001 | -0.0453 | 0.00988 | 0.00524 | -0.00309 | 0.1694 | -0.01729 | 0.06039 | -0.02454
[RO-RO] [DIR] OHL 400 kV Medgidia Sud- Cernavoda | N-1 OHL 400 kV Isaccea - Stupina | 0.06265 | 0.00052 | 0.02374 | -0.00026 | 0.1459 | 0.00027 | -0.00145 | -0.00073 | 0.0001 | 5e-05 | 0.10709 | 0.0181 | 0.00027 | 0.00136 | 0.04181 | 0.08817 | -0.00043 | -0.00398 | 0.0001 | -0.04471 | 0.0108 | 0.00548 | -0.00315 | 0.17196 | -0.01966 | 0.0618 | -0.02868
[RO-RO] [DIR] OHL 400 kV Medgidia Sud- Cernavoda | N-1 TIE 400 kV MEDGIDIA SUD - VARNA | 0.03367 | -0.00037 | 0.00899 | -5e-05 | 0.09225 | 4e-05 | -0.00066 | -0.00011 | 2e-05 | 1e-05 | 0.06462 | 0.00721 | -0.00279 | 0.00031 | 0.01963 | 0.05066 | -7e-05 | 0.00016 | 2e-05 | -0.04993 | -0.00556 | 0.001 | -0.00183 | 0.11218 | 0.02151 | 0.03218 | 0.04263
[RO-RO] [DIR] OHL 400 kV Medgidia Sud- Cernavoda | N-1 TIE 400 kV DOBRUDJA- MEDGIDIA SUD | 0.03429 | -0.00036 | 0.00928 | -5e-05 | 0.09347 | 4e-05 | -0.00067 | -0.00012 | 2e-05 | 1e-05 | 0.0656 | 0.00743 | -0.00275 | 0.00033 | 0.02008 | 0.05149 | -8e-05 | 9e-05 | 2e-05 | -0.05005 | -0.00531 | 0.00108 | -0.00186 | 0.11366 | 0.02091 | 0.03281 | 0.04162
[RO-RO] [DIR] OHL 400 kV Medgidia Sud- Cernavoda | N-1 OHL 400 kV Constanta Nord- Cernavoda | 0.03672 | -0.00056 | 0.0089 | -3e-05 | 0.10391 | 2e-05 | -0.00069 | -5e-05 | 1e-05 | 1e-05 | 0.07219 | 0.00727 | -0.00375 | 0.00024 | 0.02073 | 0.05604 | -4e-05 | 0.00073 | 1e-05 | -0.06069 | -0.0088 | 0.00063 | -0.00203 | 0.12713 | 0.03116 | 0.03486 | 0.06044
[RO-RO] [DIR] OHL 400 kV Medgidia Sud- Cernavoda | N-1 OHL 400 kV Cernavoda - Pelicanu | 0.04408 | 0.00014 | 0.01554 | -0.00015 | 0.10677 | 0.00016 | -0.00099 | -0.00042 | 6e-05 | 3e-05 | 0.07746 | 0.01194 | -0.00082 | 0.00082 | 0.02856 | 0.06302 | -0.00025 | -0.00202 | 6e-05 | -0.03994 | 0.00427 | 0.00322 | -0.0023 | 0.12688 | -0.00237 | 0.04319 | 0.00069
[RO-RO] [DIR] OHL 400 kV Medgidia Sud- Cernavoda | N-1 OHL 400 kV Pelicanu - Bucuresti Sud | 0.04427 | 0.00017 | 0.01578 | -0.00016 | 0.10657 | 0.00016 | -0.001 | -0.00043 | 6e-05 | 3e-05 | 0.07746 | 0.0121 | -0.00071 | 0.00084 | 0.02882 | 0.06314 | -0.00026 | -0.00212 | 6e-05 | -0.03908 | 0.00485 | 0.00331 | -0.00231 | 0.12648 | -0.00358 | 0.04343 | -0.00144
[RO-RO] [DIR] OHL 400 kV Medgidia Sud- Cernavoda | N-1 OHL 400 kV Gura Ialomitei - Bucuresti Sud | 0.04553 | 0.00013 | 0.01597 | -0.00016 | 0.11055 | 0.00016 | -0.00102 | -0.00043 | 6e-05 | 3e-05 | 0.08014 | 0.01228 | -0.00092 | 0.00084 | 0.02944 | 0.06516 | -0.00026 | -0.00203 | 6e-05 | -0.04185 | 0.00419 | 0.00328 | -0.00238 | 0.13144 | -0.00165 | 0.04458 | 0.00218
[RO-RO] [DIR] OHL 400 kV Medgidia Sud- Cernavoda | N-1 OHL 400 kV Medgidia Sud - Stupina | 0.06265 | 0.00052 | 0.02374 | -0.00026 | 0.1459 | 0.00027 | -0.00145 | -0.00073 | 0.0001 | 5e-05 | 0.10709 | 0.0181 | 0.00027 | 0.00136 | 0.04181 | 0.08817 | -0.00043 | -0.00398 | 0.0001 | -0.04471 | 0.0108 | 0.00548 | -0.00315 | 0.17196 | -0.01966 | 0.0618 | -0.02868
[RO-RO] [DIR] OHL 400 kV Medgidia Sud- Cernavoda | N-1 OHL 400 kV Medgidia Sud - Rahman | 0.06129 | 0.00047 | 0.023 | -0.00025 | 0.14355 | 0.00026 | -0.00141 | -0.0007 | 0.0001 | 5e-05 | 0.10518 | 0.01755 | 9e-05 | 0.0013 | 0.04073 | 0.08645 | -0.00042 | -0.00375 | 0.0001 | -0.0453 | 0.00988 | 0.00524 | -0.00309 | 0.1694 | -0.01729 | 0.06039 | -0.02454
[RO-RO] [DIR] OHL 400 kV Medgidia Sud- Cernavoda | N-1 TIE 400 kV Isaccea - Vulcanesti | 0.05123 | 0.00023 | 0.01803 | -0.00018 | 0.12465 | 0.00019 | -0.00113 | -0.00051 | 7e-05 | 4e-05 | 0.09029 | 0.01391 | -0.00068 | 0.00097 | 0.03311 | 0.07335 | -0.0003 | -0.00253 | 7e-05 | -0.0454 | 0.00433 | 0.00383 | -0.00256 | 0.14827 | -0.00685 | 0.05011 | -0.00696
[RO-RO] [DIR] OHL 400 kV Cernavoda - Pelicanu | BC | -0.00403 | 0.00077 | 0.00352 | -0.0001 | -0.02839 | 0.00012 | -9e-05 | -0.00031 | 4e-05 | 2e-05 | -0.01661 | 0.00215 | 0.00361 | 0.00045 | 0.00117 | -0.01014 | -0.00018 | -0.00261 | 4e-05 | 0.03628 | 0.01511 | 0.00215 | 0.00026 | -0.03828 | -0.03723 | -0.00252 | -0.06743
[RO-RO] [DIR] OHL 400 kV Cernavoda - Pelicanu | N-1 OHL 400 kV Isaccea - Tulcea Vest | -0.00498 | 0.00073 | 0.00295 | -0.0001 | -0.02984 | 0.00011 | -6e-05 | -0.00029 | 3e-05 | 2e-05 | -0.01784 | 0.00174 | 0.00344 | 0.00041 | 0.00038 | -0.0113 | -0.00016 | -0.00242 | 3e-05 | 0.03551 | 0.01431 | 0.00195 | 0.0003 | -0.03979 | -0.03513 | -0.00352 | -0.06375
[RO-RO] [DIR] OHL 400 kV Cernavoda - Pelicanu | N-1 OHL 400 kV Lacu Sarat - Gura Ialomitei | -0.00458 | 0.00075 | 0.00318 | -0.0001 | -0.02916 | 0.00011 | -8e-05 | -0.0003 | 4e-05 | 2e-05 | -0.01729 | 0.00191 | 0.00352 | 0.00043 | 0.0007 | -0.0108 | -0.00017 | -0.00251 | 4e-05 | 0.03583 | 0.01459 | 0.00203 | 0.00029 | -0.03906 | -0.03617 | -0.00311 | -0.0656
[RO-RO] [DIR] OHL 400 kV Cernavoda - Pelicanu | N-1 OHL 400 kV Tulcea Vest - Tariverde | -0.00498 | 0.00073 | 0.00295 | -0.0001 | -0.02984 | 0.00011 | -6e-05 | -0.00029 | 3e-05 | 2e-05 | -0.01784 | 0.00174 | 0.00344 | 0.00041 | 0.00038 | -0.0113 | -0.00016 | -0.00242 | 3e-05 | 0.03551 | 0.01431 | 0.00195 | 0.0003 | -0.03979 | -0.03513 | -0.00352 | -0.06375
[RO-RO] [DIR] OHL 400 kV Cernavoda - Pelicanu | N-1 OHL 400 kV Tariverde - Constanta Nord | -0.00498 | 0.00073 | 0.00295 | -0.0001 | -0.02984 | 0.00011 | -6e-05 | -0.00029 | 3e-05 | 2e-05 | -0.01784 | 0.00174 | 0.00344 | 0.00041 | 0.00038 | -0.0113 | -0.00016 | -0.00242 | 3e-05 | 0.03551 | 0.01431 | 0.00195 | 0.0003 | -0.03979 | -0.03513 | -0.00352 | -0.06375
[RO-RO] [DIR] OHL 400 kV Cernavoda - Pelicanu | N-1 OHL 400 kV Constanta Nord- Cernavoda | -0.00476 | 0.00073 | 0.00307 | -0.0001 | -0.02943 | 0.00011 | -7e-05 | -0.00029 | 4e-05 | 2e-05 | -0.01752 | 0.00182 | 0.00346 | 0.00042 | 0.00055 | -0.01102 | -0.00017 | -0.00246 | 3e-05 | 0.03556 | 0.01444 | 0.00199 | 0.00029 | -0.03934 | -0.03546 | -0.0033 | -0.06432
[RO-RO] [DIR] OHL 400 kV Cernavoda - Pelicanu | N-1 OHL 400 kV Gura Ialomitei - Bucuresti Sud | -0.00386 | 0.00126 | 0.00668 | -0.00018 | -0.03968 | 0.0002 | -0.00022 | -0.00053 | 7e-05 | 3e-05 | -0.0223 | 0.00423 | 0.00579 | 0.00079 | 0.00366 | -0.01265 | -0.0003 | -0.00436 | 6e-05 | 0.05639 | 0.02489 | 0.00368 | 0.00028 | -0.05456 | -0.06028 | -0.00146 | -0.10886
[RO-RO] [DIR] OHL 400 kV Cernavoda - Pelicanu | N-1 OHL 400 kV Gutinas – Smardan | -0.00643 | 0.0009 | 0.0029 | -0.00011 | -0.03434 | 0.00013 | -1e-05 | -0.00034 | 4e-05 | 2e-05 | -0.02092 | 0.00173 | 0.00429 | 0.00047 | -0.0003 | -0.01365 | -0.00019 | -0.00295 | 4e-05 | 0.04166 | 0.01473 | 0.00224 | 0.00058 | -0.04537 | -0.04556 | -0.00492 | -0.08333
[RO-RO] [DIR] OHL 400 kV Cernavoda - Pelicanu | N-1 OHL 400 kV Brasov – Gutinas | -0.00479 | 0.00094 | 0.00391 | -0.00012 | -0.03231 | 0.00014 | -8e-05 | -0.00037 | 5e-05 | 2e-05 | -0.01904 | 0.00244 | 0.00444 | 0.00054 | 0.00112 | -0.01172 | -0.00021 | -0.00316 | 4e-05 | 0.03967 | 0.01642 | 0.00253 | 0.00042 | -0.04361 | -0.04618 | -0.00315 | -0.08388
[RO-RO] [DIR] OHL 400 kV Pelicanu - Bucuresti Sud | BC | -0.00337 | 0.00083 | 0.00414 | -0.00012 | -0.0283 | 0.00013 | -0.00012 | -0.00035 | 4e-05 | 2e-05 | -0.01622 | 0.00258 | 0.00384 | 0.00051 | 0.0019 | -0.00956 | -0.0002 | -0.00285 | 4e-05 | 0.03789 | 0.01645 | 0.00238 | 0.00022 | -0.03854 | -0.03983 | -0.00176 | -0.072
[RO-RO] [DIR] OHL 400 kV Pelicanu - Bucuresti Sud | N-1 OHL 400 kV Isaccea - Tulcea Vest | -0.00424 | 0.00079 | 0.00362 | -0.00011 | -0.02962 | 0.00012 | -0.0001 | -0.00032 | 4e-05 | 2e-05 | -0.01735 | 0.0022 | 0.00369 | 0.00047 | 0.00117 | -0.01061 | -0.00018 | -0.00267 | 4e-05 | 0.03719 | 0.01571 | 0.0022 | 0.00026 | -0.03992 | -0.03792 | -0.00268 | -0.06864
[RO-RO] [DIR] OHL 400 kV Pelicanu - Bucuresti Sud | N-1 OHL 400 kV Lacu Sarat - Gura Ialomitei | -0.00345 | 0.00082 | 0.0041 | -0.00012 | -0.0284 | 0.00013 | -0.00012 | -0.00034 | 4e-05 | 2e-05 | -0.01631 | 0.00255 | 0.00383 | 0.0005 | 0.00184 | -0.00964 | -0.0002 | -0.00283 | 4e-05 | 0.03783 | 0.01638 | 0.00236 | 0.00023 | -0.03864 | -0.03969 | -0.00184 | -0.07176
[RO-RO] [DIR] OHL 400 kV Pelicanu - Bucuresti Sud | N-1 OHL 400 kV Tulcea Vest - Tariverde | -0.00424 | 0.00079 | 0.00362 | -0.00011 | -0.02962 | 0.00012 | -0.0001 | -0.00032 | 4e-05 | 2e-05 | -0.01735 | 0.0022 | 0.00369 | 0.00047 | 0.00117 | -0.01061 | -0.00018 | -0.00267 | 4e-05 | 0.03719 | 0.01571 | 0.0022 | 0.00026 | -0.03992 | -0.03792 | -0.00268 | -0.06864
[RO-RO] [DIR] OHL 400 kV Pelicanu - Bucuresti Sud | N-1 OHL 400 kV Tariverde - Constanta Nord | -0.00424 | 0.00079 | 0.00362 | -0.00011 | -0.02962 | 0.00012 | -0.0001 | -0.00032 | 4e-05 | 2e-05 | -0.01735 | 0.0022 | 0.00369 | 0.00047 | 0.00117 | -0.01061 | -0.00018 | -0.00267 | 4e-05 | 0.03719 | 0.01571 | 0.0022 | 0.00026 | -0.03992 | -0.03792 | -0.00268 | -0.06864
[RO-RO] [DIR] OHL 400 kV Pelicanu - Bucuresti Sud | N-1 OHL 400 kV Constanta Nord- Cernavoda | -0.00405 | 0.00079 | 0.00372 | -0.00011 | -0.02926 | 0.00012 | -0.0001 | -0.00032 | 4e-05 | 2e-05 | -0.01706 | 0.00228 | 0.00371 | 0.00047 | 0.00133 | -0.01036 | -0.00019 | -0.0027 | 4e-05 | 0.03723 | 0.01583 | 0.00223 | 0.00025 | -0.03952 | -0.0382 | -0.00247 | -0.06914
[RO-RO] [DIR] OHL 400 kV Pelicanu - Bucuresti Sud | N-1 OHL 400 kV Gura Ialomitei - Bucuresti Sud | -0.00319 | 0.00134 | 0.00747 | -0.00019 | -0.0402 | 0.00022 | -0.00025 | -0.00058 | 7e-05 | 4e-05 | -0.02222 | 0.00477 | 0.00614 | 0.00086 | 0.00452 | -0.0122 | -0.00033 | -0.00468 | 7e-05 | 0.05908 | 0.02675 | 0.00399 | 0.00024 | -0.05569 | -0.06412 | -0.00064 | -0.11565
[RO-RO] [DIR] OHL 400 kV Pelicanu - Bucuresti Sud | N-1 OHL 400 kV Gutinas – Smardan | -0.00592 | 0.00097 | 0.00348 | -0.00012 | -0.03461 | 0.00014 | -4e-05 | -0.00037 | 4e-05 | 2e-05 | -0.0208 | 0.00213 | 0.00457 | 0.00052 | 0.00034 | -0.01328 | -0.00021 | -0.0032 | 4e-05 | 0.04359 | 0.01604 | 0.00248 | 0.00056 | -0.04606 | -0.04866 | -0.0043 | -0.08885
[RO-RO] [DIR] OHL 400 kV Pelicanu - Bucuresti Sud | N-1 OHL 400 kV Brasov – Gutinas | -0.00421 | 0.00102 | 0.00457 | -0.00014 | -0.03261 | 0.00015 | -0.00011 | -0.00041 | 5e-05 | 3e-05 | -0.01889 | 0.00289 | 0.00477 | 0.0006 | 0.00184 | -0.01129 | -0.00023 | -0.00345 | 5e-05 | 0.04161 | 0.01788 | 0.0028 | 0.00039 | -0.04439 | -0.04966 | -0.00245 | -0.09007
[RO-RO] [DIR] OHL 400 kV Gura Ialomitei - Bucuresti Sud | BC | 0.00039 | 0.00112 | 0.00727 | -0.00017 | -0.02602 | 0.00019 | -0.00028 | -0.00051 | 6e-05 | 3e-05 | -0.0131 | 0.00478 | 0.00502 | 0.00077 | 0.00573 | -0.00578 | -0.00029 | -0.00401 | 6e-05 | 0.04632 | 0.02252 | 0.00353 | 3e-05 | -0.0375 | -0.0531 | 0.00245 | -0.09541
[RO-RO] [DIR] OHL 400 kV Gura Ialomitei - Bucuresti Sud | N-1 OHL 400 kV Isaccea - Tulcea Vest | 0.00016 | 0.00111 | 0.00713 | -0.00017 | -0.02637 | 0.00019 | -0.00027 | -0.0005 | 6e-05 | 3e-05 | -0.0134 | 0.00467 | 0.00498 | 0.00076 | 0.00553 | -0.00606 | -0.00029 | -0.00396 | 6e-05 | 0.04613 | 0.02233 | 0.00348 | 4e-05 | -0.03787 | -0.05259 | 0.00221 | -0.09451
[RO-RO] [DIR] OHL 400 kV Gura Ialomitei - Bucuresti Sud | N-1 OHL 400 kV Lacu Sarat - Gura Ialomitei | -0.00455 | 0.0009 | 0.00422 | -0.00012 | -0.03297 | 0.00014 | -0.00012 | -0.00037 | 5e-05 | 2e-05 | -0.01922 | 0.00259 | 0.00423 | 0.00054 | 0.00151 | -0.01167 | -0.00021 | -0.00308 | 4e-05 | 0.04233 | 0.01784 | 0.00254 | 0.0003 | -0.04454 | -0.04366 | -0.00278 | -0.07904
[RO-RO] [DIR] OHL 400 kV Gura Ialomitei - Bucuresti Sud | N-1 OHL 400 kV Tulcea Vest - Tariverde | 0.00016 | 0.00111 | 0.00713 | -0.00017 | -0.02637 | 0.00019 | -0.00027 | -0.0005 | 6e-05 | 3e-05 | -0.0134 | 0.00467 | 0.00498 | 0.00076 | 0.00553 | -0.00606 | -0.00029 | -0.00396 | 6e-05 | 0.04613 | 0.02233 | 0.00348 | 4e-05 | -0.03787 | -0.05259 | 0.00221 | -0.09451
[RO-RO] [DIR] OHL 400 kV Gura Ialomitei - Bucuresti Sud | N-1 OHL 400 kV Tariverde - Constanta Nord | 0.00016 | 0.00111 | 0.00713 | -0.00017 | -0.02637 | 0.00019 | -0.00027 | -0.0005 | 6e-05 | 3e-05 | -0.0134 | 0.00467 | 0.00498 | 0.00076 | 0.00553 | -0.00606 | -0.00029 | -0.00396 | 6e-05 | 0.04613 | 0.02233 | 0.00348 | 4e-05 | -0.03787 | -0.05259 | 0.00221 | -0.09451
[RO-RO] [DIR] OHL 400 kV Gura Ialomitei - Bucuresti Sud | N-1 OHL 400 kV Constanta Nord- Cernavoda | 0.00017 | 0.00111 | 0.00713 | -0.00017 | -0.02634 | 0.00019 | -0.00027 | -0.0005 | 6e-05 | 3e-05 | -0.01338 | 0.00468 | 0.00498 | 0.00076 | 0.00554 | -0.00604 | -0.00029 | -0.00396 | 6e-05 | 0.0461 | 0.02232 | 0.00348 | 4e-05 | -0.03782 | -0.05257 | 0.00222 | -0.09447
[RO-RO] [DIR] OHL 400 kV Gura Ialomitei - Bucuresti Sud | N-1 OHL 400 kV Cernavoda - Pelicanu | -0.00142 | 0.00146 | 0.00885 | -0.00022 | -0.03876 | 0.00024 | -0.00032 | -0.00065 | 8e-05 | 4e-05 | -0.02056 | 0.00574 | 0.00664 | 0.00097 | 0.00625 | -0.01033 | -0.00037 | -0.00518 | 8e-05 | 0.0626 | 0.02931 | 0.00449 | 0.00015 | -0.05468 | -0.06981 | 0.00132 | -0.12568
[RO-RO] [DIR] OHL 400 kV Gura Ialomitei - Bucuresti Sud | N-1 OHL 400 kV Gutinas – Smardan | -0.0032 | 0.00131 | 0.00634 | -0.00018 | -0.03494 | 0.0002 | -0.00016 | -0.00054 | 7e-05 | 3e-05 | -0.01956 | 0.00414 | 0.00604 | 0.00079 | 0.00352 | -0.01104 | -0.00031 | -0.00451 | 6e-05 | 0.05438 | 0.02195 | 0.00367 | 0.0005 | -0.04813 | -0.06559 | -0.00114 | -0.11923
[RO-RO] [DIR] OHL 400 kV Gura Ialomitei - Bucuresti Sud | N-1 OHL 400 kV Brasov – Gutinas | -0.00078 | 0.00138 | 0.00787 | -0.0002 | -0.03203 | 0.00022 | -0.00026 | -0.0006 | 7e-05 | 4e-05 | -0.01682 | 0.00521 | 0.00631 | 0.00089 | 0.00564 | -0.0082 | -0.00034 | -0.00485 | 7e-05 | 0.05151 | 0.02453 | 0.00411 | 0.00026 | -0.04567 | -0.06682 | 0.00149 | -0.12063
[RO-RO] [DIR] OHL 400 kV Gutinas - Smardan | BC | -0.01594 | 0.00086 | -0.00414 | -4e-05 | -0.03954 | 6e-05 | 0.00052 | -0.00015 | 1e-05 | 1e-05 | -0.02866 | -0.00282 | 0.00452 | 0.0001 | -0.00979 | -0.02333 | -8e-05 | -0.00223 | 1e-05 | 0.03575 | -0.00256 | 0.00063 | 0.00208 | -0.04715 | -0.05538 | -0.01592 | -0.10561
[RO-RO] [DIR] OHL 400 kV Gutinas - Smardan | N-1 OHL 400 kV Isaccea - Tulcea Vest | -0.01503 | 0.00091 | -0.00359 | -5e-05 | -0.03814 | 7e-05 | 0.0005 | -0.00018 | 2e-05 | 1e-05 | -0.02747 | -0.00242 | 0.00468 | 0.00014 | -0.00903 | -0.02222 | -9e-05 | -0.00241 | 2e-05 | 0.03649 | -0.00179 | 0.00082 | 0.00204 | -0.04569 | -0.05739 | -0.01496 | -0.10915
[RO-RO] [DIR] OHL 400 kV Gutinas - Smardan | N-1 OHL 400 kV Lacu Sarat - Gura Ialomitei | -0.01255 | 0.00101 | -0.00205 | -8e-05 | -0.03477 | 9e-05 | 0.00041 | -0.00024 | 3e-05 | 1e-05 | -0.02446 | -0.00131 | 0.00506 | 0.00025 | -0.0069 | -0.01929 | -0.00013 | -0.00287 | 3e-05 | 0.03848 | 0.00065 | 0.00131 | 0.0019 | -0.04232 | -0.06186 | -0.01233 | -0.11684
[RO-RO] [DIR] OHL 400 kV Gutinas - Smardan | N-1 OHL 400 kV Tulcea Vest - Tariverde | -0.01503 | 0.00091 | -0.00359 | -5e-05 | -0.03814 | 7e-05 | 0.0005 | -0.00018 | 2e-05 | 1e-05 | -0.02747 | -0.00242 | 0.00468 | 0.00014 | -0.00903 | -0.02222 | -9e-05 | -0.00241 | 2e-05 | 0.03649 | -0.00179 | 0.00082 | 0.00204 | -0.04569 | -0.05739 | -0.01496 | -0.10915
[RO-RO] [DIR] OHL 400 kV Gutinas - Smardan | N-1 OHL 400 kV Tariverde - Constanta Nord | -0.01503 | 0.00091 | -0.00359 | -5e-05 | -0.03814 | 7e-05 | 0.0005 | -0.00018 | 2e-05 | 1e-05 | -0.02747 | -0.00242 | 0.00468 | 0.00014 | -0.00903 | -0.02222 | -9e-05 | -0.00241 | 2e-05 | 0.03649 | -0.00179 | 0.00082 | 0.00204 | -0.04569 | -0.05739 | -0.01496 | -0.10915
[RO-RO] [DIR] OHL 400 kV Gutinas - Smardan | N-1 OHL 400 kV Constanta Nord- Cernavoda | -0.01532 | 0.0009 | -0.00375 | -5e-05 | -0.03865 | 6e-05 | 0.0005 | -0.00017 | 2e-05 | 1e-05 | -0.02788 | -0.00253 | 0.00464 | 0.00013 | -0.00926 | -0.02259 | -9e-05 | -0.00236 | 2e-05 | 0.03636 | -0.00199 | 0.00077 | 0.00205 | -0.04625 | -0.05687 | -0.01527 | -0.10825
[RO-RO] [DIR] OHL 400 kV Gutinas - Smardan | N-1 OHL 400 kV Cernavoda - Pelicanu | -0.0164 | 0.00095 | -0.00374 | -5e-05 | -0.04277 | 7e-05 | 0.00051 | -0.00019 | 2e-05 | 1e-05 | -0.03055 | -0.00257 | 0.00493 | 0.00015 | -0.00966 | -0.02449 | -0.0001 | -0.00253 | 2e-05 | 0.03987 | -0.00084 | 0.00088 | 0.00211 | -0.0515 | -0.05961 | -0.01621 | -0.11328
[RO-RO] [DIR] OHL 400 kV Gutinas - Smardan | N-1 OHL 400 kV Gura Ialomitei - Bucuresti Sud | -0.01588 | 0.00105 | -0.00294 | -7e-05 | -0.04383 | 9e-05 | 0.00048 | -0.00023 | 2e-05 | 1e-05 | -0.03082 | -0.00203 | 0.00534 | 0.00022 | -0.00885 | -0.02429 | -0.00013 | -0.00289 | 2e-05 | 0.04338 | 0.00115 | 0.00122 | 0.00208 | -0.05333 | -0.06413 | -0.01552 | -0.12134
[RO-RO] [DIR] OHL 400 kV Gutinas - Smardan | N-1 OHL 400 kV Bucuresti Sud - Domnesti | -0.01743 | 0.00095 | -0.00434 | -5e-05 | -0.04401 | 6e-05 | 0.00056 | -0.00017 | 2e-05 | 1e-05 | -0.03172 | -0.00298 | 0.00494 | 0.00012 | -0.01054 | -0.0257 | -9e-05 | -0.00245 | 1e-05 | 0.04252 | -0.002 | 0.00074 | 0.00222 | -0.0526 | -0.05991 | -0.01733 | -0.11412
[RO-RO] [DIR] OHL 400 kV Gutinas - Smardan | N-1 OHL 400 kV Brasov – Gutinas | -0.0129 | 0.00018 | -0.00569 | 4e-05 | -0.02393 | -3e-05 | 0.00048 | 9e-05 | -2e-05 | -1e-05 | -0.019 | -0.00394 | 0.00118 | -0.00023 | -0.00957 | -0.01704 | 6e-05 | -4e-05 | -1e-05 | 0.02227 | -0.00776 | -0.00089 | 0.00147 | -0.02595 | -0.01976 | -0.01343 | -0.04016
[RO-RO] [DIR] OHL 400 kV Gutinas - Smardan | N-1 TIE 400 kV Isaccea - Vulcanesti | -0.0378 | -0.00043 | -0.01802 | 0.0002 | -0.0709 | -0.00021 | 0.00117 | 0.00057 | -8e-05 | -4e-05 | -0.05597 | -0.01298 | -0.00062 | -0.00105 | -0.02846 | -0.04939 | 0.00034 | 0.00303 | -8e-05 | 0.01025 | -0.02201 | -0.00439 | 0.00271 | -0.07918 | 0.00884 | -0.03885 | 0.009
[RO-RO] [DIR] OHL 400 kV Smardan - Isaccea c1 | BC | 0 | 0 | 0 |  | 0 | 0 | 0 |  | 0 | 0 | 0 | 0 |  |  | 0 | 0 | 0 |  | 0 | 0 | 0 | 0 | 0 | 0 | 0 | 0 | 0
[RO-RO] [DIR] OHL 400 kV Smardan - Isaccea c1 | N-1 OHL 400 kV Lacu Sarat - Isaccea | 0 | 0 | 0 |  | 0 | 0 | 0 |  | 0 | 0 | 0 | 0 |  |  | 0 | 0 | 0 |  | 0 | 0 | 0 | 0 | 0 | 0 | 0 | 0 | 0
[RO-RO] [DIR] OHL 400 kV Smardan - Isaccea c2 | BC | 0.00018 | 0.00117 | 0.0044 | -0.00015 | -0.01257 | 0.00017 | -1e-05 | -0.00045 | 5e-05 | 3e-05 | -0.00645 | 0.00327 | 0.00534 | 0.00064 | 0.00302 | -0.00303 | -0.00026 | -0.00397 | 5e-05 | 0.03706 | 0.00961 | 0.00291 | 0.00091 | -0.01805 | -0.06495 | 0.00091 | -0.11983
[RO-RO] [DIR] OHL 400 kV Smardan - Isaccea c2 | N-1 OHL 400 kV Lacu Sarat - Isaccea | 0.00514 | 0.00181 | 0.00904 | -0.00025 | -0.0103 | 0.00028 | -0.00017 | -0.00075 | 9e-05 | 5e-05 | -0.00276 | 0.00664 | 0.00808 | 0.00109 | 0.0083 | 0.00169 | -0.00043 | -0.00635 | 9e-05 | 0.05472 | 0.01777 | 0.00496 | 0.00099 | -0.0177 | -0.09813 | 0.00642 | -0.18001
[RO-RO] [DIR] OHL 400 kV Cernavoda - Gura Ialomitei c1 | N-1 OHL 400 kV Cernavoda - Pelicanu | -0.01393 | 0.00019 | -0.00359 | 1e-05 | -0.03855 | -1e-05 | 0.00027 | 3e-05 | -1e-05 | 0 | -0.02694 | -0.00289 | 0.00131 | -0.00011 | -0.00803 | -0.02106 | 2e-05 | -0.00018 | -1e-05 | 0.02163 | 0.0026 | -0.00033 | 0.00078 | -0.04698 | -0.01078 | -0.01329 | -0.0211
[RO-RO] [DIR] OHL 400 kV Bucuresti Sud - Domnesti | BC | -0.0123 | 0.00067 | -0.00169 | -5e-05 | -0.03712 | 6e-05 | 0.00026 | -0.00016 | 2e-05 | 1e-05 | -0.02542 | -0.00136 | 0.00352 | 0.00016 | -0.00623 | -0.01959 | -8e-05 | -0.00184 | 2e-05 | 0.05617 | 0.00462 | 0.00088 | 0.00116 | -0.04524 | -0.03762 | -0.01169 | -0.07057
[RO-RO] [DIR] OHL 400 kV Bucuresti Sud - Domnesti | N-1 OHL 400 kV Gutinas – Smardan | -0.01626 | 0.00089 | -0.00272 | -6e-05 | -0.04694 | 7e-05 | 0.0004 | -0.00019 | 2e-05 | 1e-05 | -0.03254 | -0.00206 | 0.00464 | 0.00018 | -0.00866 | -0.02539 | -0.0001 | -0.00239 | 2e-05 | 0.06504 | 0.00399 | 0.00103 | 0.00168 | -0.05695 | -0.05137 | -0.01564 | -0.0968
[RO-RO] [DIR] OHL 400 kV Portile de Fier - Urechesti | BC | 0.00024 | 0.00166 | 0.0258 | -0.0004 | -0.08055 | 0.00042 | -0.00168 | -0.00113 | 0.00015 | 8e-05 | -0.03934 | 0.01498 | 0.00657 | 0.00192 | 0.02113 | -0.02681 | -0.00066 | -0.00717 | 0.00015 | -0.06519 | 0.1098 | 0.00889 | -0.00373 | -0.0722 | -0.04743 | 0.00573 | -0.07389
[RO-RO] [DIR] OHL 400 kV Portile de Fier - Urechesti | N-1 OHL 400 kV Domnesti-Urechesti | -0.00323 | 0.0014 | 0.02203 | -0.00034 | -0.07886 | 0.00036 | -0.00146 | -0.00096 | 0.00013 | 6e-05 | -0.04033 | 0.01249 | 0.00554 | 0.00164 | 0.01681 | -0.02933 | -0.00056 | -0.00604 | 0.00013 | -0.06324 | 0.10008 | 0.00762 | -0.00331 | -0.06841 | -0.03758 | 0.0015 | -0.05739
[RO-RO] [DIR] OHL 220 kV Portile de Fier-Resita c1 | N-1 TIE 400 kV Resita-Pancevo c2 | 0.01489 | -0.00013 | 0.00652 | -4e-05 | 0.02037 | 4e-05 | -0.00043 | -0.00012 | 2e-05 | 1e-05 | 0.01861 | 0.00452 | -0.00155 | 0.00026 | 0.01133 | 0.01863 | -7e-05 | -0.00029 | 2e-05 | 0.03409 | 0.01816 | 0.00101 | -0.00109 | 0.0196 | 0.00484 | 0.01674 | 0.00999
[RO-RO] [DIR] OHL 220 kV Portile de Fier-Resita c2 | N-1 TIE 400 kV Resita-Pancevo c2 | 0.01489 | -0.00013 | 0.00652 | -4e-05 | 0.02037 | 4e-05 | -0.00043 | -0.00012 | 2e-05 | 1e-05 | 0.01861 | 0.00452 | -0.00155 | 0.00026 | 0.01133 | 0.01863 | -7e-05 | -0.00029 | 2e-05 | 0.03409 | 0.01816 | 0.00101 | -0.00109 | 0.0196 | 0.00484 | 0.01674 | 0.00999
[RO-RO] [DIR] OHL 220 kV Resita-Timisoara c1 | N-1 TIE 400 kV Resita-Pancevo c2 | 0.02913 | 1e-05 | 0.01939 | -0.00018 | 0.03072 | 0.00018 | -0.00131 | -0.00047 | 7e-05 | 4e-05 | 0.03111 | 0.01255 | -0.00236 | 0.00096 | 0.02723 | 0.03199 | -0.00029 | -0.00197 | 7e-05 | 0.02863 | 0.04149 | 0.00402 | -0.00326 | 0.02997 | 0.0032 | 0.03198 | 0.01087
[RO-RO] [DIR] OHL 220 kV Resita-Timisoara c2 | N-1 TIE 400 kV Resita-Pancevo c2 | 0.02913 | 1e-05 | 0.01939 | -0.00018 | 0.03072 | 0.00018 | -0.00131 | -0.00047 | 7e-05 | 4e-05 | 0.03111 | 0.01255 | -0.00236 | 0.00096 | 0.02723 | 0.03199 | -0.00029 | -0.00197 | 7e-05 | 0.02863 | 0.04149 | 0.00402 | -0.00326 | 0.02997 | 0.0032 | 0.03198 | 0.01087
[RO-RO] [DIR] OHL 220 kV Arad-Timisoara | N-1 TIE 400 kV Resita-Pancevo c2 | -0.03205 | 0.00023 | -0.01942 | 0.00015 | -0.03802 | -0.00015 | 0.0013 | 0.0004 | -6e-05 | -3e-05 | -0.03641 | -0.01258 | 0.00393 | -0.00086 | -0.02861 | -0.03675 | 0.00024 | 0.00133 | -6e-05 | -0.04278 | -0.04113 | -0.00351 | 0.00328 | -0.03702 | -0.00802 | -0.03509 | -0.01806
[RO-RO] [DIR] OHL 220 kV Arad-Calea Aradului | N-1 TIE 400 kV Resita-Pancevo c2 | -0.02261 | 0.00016 | -0.0137 | 0.00011 | -0.02682 | -0.0001 | 0.00092 | 0.00028 | -4e-05 | -2e-05 | -0.02569 | -0.00887 | 0.00277 | -0.00061 | -0.02018 | -0.02593 | 0.00017 | 0.00093 | -4e-05 | -0.03018 | -0.02902 | -0.00248 | 0.00232 | -0.02612 | -0.00566 | -0.02476 | -0.01275
[RO-RO] [DIR] OHL 220 kV CaleaAradului-Sacalaz | N-1 TIE 400 kV Resita-Pancevo c2 | -0.02261 | 0.00016 | -0.0137 | 0.00011 | -0.02682 | -0.0001 | 0.00092 | 0.00028 | -4e-05 | -2e-05 | -0.02569 | -0.00887 | 0.00277 | -0.00061 | -0.02018 | -0.02593 | 0.00017 | 0.00093 | -4e-05 | -0.03018 | -0.02902 | -0.00248 | 0.00232 | -0.02612 | -0.00566 | -0.02476 | -0.01275
[RO-RO] [DIR] OHL 220 kV Sacalaz-Timisoara | N-1 TIE 400 kV Resita-Pancevo c2 | -0.01923 | 0.00014 | -0.01166 | 9e-05 | -0.02282 | -9e-05 | 0.00078 | 0.00024 | -4e-05 | -2e-05 | -0.02185 | -0.00755 | 0.00236 | -0.00052 | -0.01717 | -0.02206 | 0.00015 | 0.0008 | -4e-05 | -0.02567 | -0.02469 | -0.00211 | 0.00197 | -0.02222 | -0.00481 | -0.02106 | -0.01084
[RO-RO] [DIR] OHL 220 kV Mintia-Timisoara | N-1 TIE 400 kV Resita-Pancevo c2 | -0.0036 | -0.00041 | -0.00566 | 9e-05 | 0.00339 | -0.0001 | 0.00039 | 0.00027 | -4e-05 | -2e-05 | -0.00012 | -0.00366 | -0.00199 | -0.00045 | -0.00567 | -0.00131 | 0.00015 | 0.00168 | -3e-05 | 0.0157 | -0.01282 | -0.00204 | 0.00092 | 0.0032 | 0.00728 | -0.0041 | 0.00906
[RO-RO] [DIR] OHL 220 kV Urechesti-Targu Jiu Nord | N-1 TIE 400 kV Resita-Pancevo c2 | 0.02946 | -3e-05 | 0.01553 | -0.00014 | 0.04152 | 0.00014 | -0.00106 | -0.00037 | 5e-05 | 3e-05 | 0.03678 | 0.01056 | -0.00186 | 0.00075 | 0.02409 | 0.03622 | -0.00022 | -0.00144 | 5e-05 | 0.0212 | 0.02911 | 0.00309 | -0.00269 | 0.03963 | 0.00754 | 0.03195 | 0.01874
[RO-RO] [DIR] OHL 220 kV Paroseni-Targu Jiu Nord | N-1 TIE 400 kV Resita-Pancevo c2 | -0.02946 | 3e-05 | -0.01553 | 0.00014 | -0.04152 | -0.00014 | 0.00106 | 0.00037 | -5e-05 | -3e-05 | -0.03678 | -0.01056 | 0.00186 | -0.00075 | -0.02409 | -0.03622 | 0.00022 | 0.00144 | -5e-05 | -0.0212 | -0.02911 | -0.00309 | 0.00269 | -0.03963 | -0.00754 | -0.03195 | -0.01874
[RO-RO] [DIR] OHL 220 kV Paroseni-Baru Mare | N-1 TIE 400 kV Resita-Pancevo c2 | 0.02679 | -3e-05 | 0.01413 | -0.00012 | 0.03776 | 0.00012 | -0.00096 | -0.00033 | 5e-05 | 3e-05 | 0.03345 | 0.0096 | -0.00169 | 0.00068 | 0.02191 | 0.03294 | -0.0002 | -0.00131 | 5e-05 | 0.01928 | 0.02647 | 0.00281 | -0.00245 | 0.03605 | 0.00686 | 0.02906 | 0.01704
[RO-RO] [DIR] OHL 220 kV Baru Mare-Hasdat | N-1 TIE 400 kV Resita-Pancevo c2 | 0.02946 | -3e-05 | 0.01553 | -0.00014 | 0.04152 | 0.00014 | -0.00106 | -0.00037 | 5e-05 | 3e-05 | 0.03678 | 0.01056 | -0.00186 | 0.00075 | 0.02409 | 0.03622 | -0.00022 | -0.00144 | 5e-05 | 0.0212 | 0.02911 | 0.00309 | -0.00269 | 0.03963 | 0.00754 | 0.03195 | 0.01874
[RO-RO] [DIR] OHL 220 kV Alba Iulia-Mintia | BC | -0.00854 | -0.00054 | -0.00704 | 0.00012 | -0.0079 | -0.00013 | 0.0005 | 0.00034 | -5e-05 | -2e-05 | -0.00843 | -0.00495 | -0.00295 | -0.00057 | -0.00847 | -0.00885 | 0.0002 | 0.00215 | -4e-05 | 0.05035 | -0.01177 | -0.00258 | 0.00123 | -0.00737 | 0.00537 | -0.00917 | 0.00308
[RO-RO] [DIR] OHL 220 kV Alba Iulia-Mintia | N-1 TIE 400 kV Rosiori-Mukacevo | -0.00128 | -0.0001 | -0.0017 | 3e-05 | 0.00094 | -3e-05 | 0.00011 | 7e-05 | -1e-05 | 0 | -0.00019 | -0.00109 | -0.00042 | -0.00012 | -0.00182 | -0.00069 | 4e-05 | 0.00044 | -1e-05 | 0.06234 | -0.00412 | -0.00056 | 0.00026 | 0.0013 | 0.00334 | -0.00152 | 0.00551
[RO-RO] [DIR] OHL 220 kV Alba Iulia-Mintia | N-1 OHL 400 kV Iernut-Sibiu Sud | -0.02106 | -0.00084 | -0.01455 | 0.00022 | -0.02541 | -0.00023 | 0.00105 | 0.00062 | -8e-05 | -4e-05 | -0.02388 | -0.01024 | -0.00428 | -0.00107 | -0.01906 | -0.02392 | 0.00036 | 0.00366 | -8e-05 | 0.03814 | -0.02331 | -0.00474 | 0.00262 | -0.02436 | 0.00393 | -0.02249 | -0.00514
[RO-RO] [DIR] TRA 400/220 kV AT3 Arad | N-1 TIE 400 kV Resita-Pancevo c2 | -0.04363 | 0.0004 | -0.02609 | 0.00019 | -0.05222 | -0.00019 | 0.00174 | 0.00051 | -8e-05 | -4e-05 | -0.04983 | -0.01684 | 0.00598 | -0.00111 | -0.03877 | -0.05024 | 0.00031 | 0.00152 | -8e-05 | -0.05981 | -0.05573 | -0.00451 | 0.00439 | -0.05086 | -0.01197 | -0.04781 | -0.02561
[RO-RO] [DIR] TRA 400/220 kV AT Urechesti | N-1 TIE 400 kV Resita-Pancevo c2 | 0.0231 | 9e-05 | 0.0132 | -0.00013 | 0.02908 | 0.00013 | -0.00089 | -0.00035 | 5e-05 | 3e-05 | 0.0271 | 0.00891 | -0.00093 | 0.00068 | 0.01969 | 0.02742 | -0.00021 | -0.00157 | 5e-05 | 0.01905 | 0.02659 | 0.00286 | -0.00219 | 0.02698 | 0.00134 | 0.02531 | 0.00681
[RO-RO] [DIR] TRA 400/220 kV AT1 Portile de Fier | BC | 0.01002 | -0.0001 | 0.00407 | -3e-05 | 0.01414 | 2e-05 | -0.00027 | -7e-05 | 1e-05 | 1e-05 | 0.01277 | 0.00287 | -0.00108 | 0.00016 | 0.00739 | 0.01275 | -4e-05 | -0.00013 | 1e-05 | -0.06196 | 0.01194 | 0.00058 | -0.00068 | 0.01359 | 0.00355 | 0.0113 | 0.00713
[RO-RO] [DIR] TRA 400/220 kV AT1 Portile de Fier | N-1 TIE 400 kV Portile de Fier-Djerdap | 0.0072 | -0.00016 | 0.002 | 0 | 0.01472 | 0 | -0.00014 | 0 | 0 | 0 | 0.0113 | 0.0015 | -0.00117 | 3e-05 | 0.00451 | 0.01048 | 0 | 0.00024 | 0 | -0.05455 | 0.00163 | 6e-05 | -0.00039 | 0.01391 | 0.00533 | 0.00762 | 0.00968
[RO-RO] [DIR] TRA 400/220 kV AT1 Portile de Fier | N-1 OHL 220 kV Portile de Fier-Resita 1&2 | 0 | 0 | 0 | 0 | 0 | 0 | 0 | 0 | 0 | 0 | 0 | 0 | 0 | 0 | 0 | 0 | 0 | 0 | 0 | -0.0857 | 0 | 0 | 0 | 0 | 0 | 0 | 0
[RO-RO] [DIR] TRA 400/220 kV AT1 Portile de Fier | N-1 TRA 400/220 kV AT2 Portile de Fier | 0.01432 | -0.00014 | 0.00582 | -4e-05 | 0.02021 | 3e-05 | -0.00038 | -0.0001 | 2e-05 | 1e-05 | 0.01826 | 0.0041 | -0.00154 | 0.00022 | 0.01056 | 0.01822 | -6e-05 | -0.00019 | 1e-05 | -0.08857 | 0.01706 | 0.00083 | -0.00097 | 0.01942 | 0.00508 | 0.01615 | 0.0102
[RO-RO] [DIR] TRA 400/220 kV AT1 Portile de Fier | N-1 TRA 400/220 kV AT3 Portile de Fier | 0.01428 | -0.00014 | 0.0058 | -4e-05 | 0.02016 | 3e-05 | -0.00038 | -9e-05 | 2e-05 | 1e-05 | 0.01821 | 0.00409 | -0.00154 | 0.00022 | 0.01053 | 0.01818 | -6e-05 | -0.00019 | 1e-05 | -0.08833 | 0.01702 | 0.00083 | -0.00097 | 0.01937 | 0.00507 | 0.01611 | 0.01017
[RO-RO] [DIR] TRA 400/220 kV AT1 Portile de Fier | N-1 OHL 400 kV Portile de Fier-Urechesti | 0.01002 | -6e-05 | 0.00476 | -4e-05 | 0.01199 | 4e-05 | -0.00031 | -0.0001 | 1e-05 | 1e-05 | 0.01173 | 0.00326 | -0.0009 | 0.00021 | 0.00795 | 0.01204 | -6e-05 | -0.00032 | 1e-05 | -0.0637 | 0.01486 | 0.00082 | -0.00078 | 0.01166 | 0.00229 | 0.01145 | 0.00517
[RO-RO] [DIR] TRA 400/220 kV AT1 Portile de Fier | N-1 OHL 400 kV Slatina-Portile de Fier | 0.00999 | -8e-05 | 0.00441 | -3e-05 | 0.01299 | 3e-05 | -0.00029 | -8e-05 | 1e-05 | 1e-05 | 0.01219 | 0.00306 | -0.00098 | 0.00018 | 0.00765 | 0.01235 | -5e-05 | -0.00023 | 1e-05 | -0.06237 | 0.01338 | 0.0007 | -0.00072 | 0.01251 | 0.00278 | 0.01134 | 0.00589
[RO-RO] [DIR] TRA 400/220 kV AT2 Portile de Fier | BC | 0.01002 | -0.0001 | 0.00407 | -3e-05 | 0.01414 | 2e-05 | -0.00027 | -7e-05 | 1e-05 | 1e-05 | 0.01277 | 0.00287 | -0.00108 | 0.00016 | 0.00739 | 0.01275 | -4e-05 | -0.00013 | 1e-05 | -0.06196 | 0.01194 | 0.00058 | -0.00068 | 0.01359 | 0.00355 | 0.0113 | 0.00713
[RO-RO] [DIR] TRA 400/220 kV AT2 Portile de Fier | N-1 TIE 400 kV Portile de Fier-Djerdap | 0.0072 | -0.00016 | 0.002 | 0 | 0.01472 | 0 | -0.00014 | 0 | 0 | 0 | 0.0113 | 0.0015 | -0.00117 | 3e-05 | 0.00451 | 0.01048 | 0 | 0.00024 | 0 | -0.05455 | 0.00163 | 6e-05 | -0.00039 | 0.01391 | 0.00533 | 0.00762 | 0.00968
[RO-RO] [DIR] TRA 400/220 kV AT2 Portile de Fier | N-1 OHL 220 kV Portile de Fier-Resita 1&2 | 0 | 0 | 0 | 0 | 0 | 0 | 0 | 0 | 0 | 0 | 0 | 0 | 0 | 0 | 0 | 0 | 0 | 0 | 0 | -0.0857 | 0 | 0 | 0 | 0 | 0 | 0 | 0
[RO-RO] [DIR] TRA 400/220 kV AT2 Portile de Fier | N-1 TRA 400/220 kV AT1 Portile de Fier | 0.01432 | -0.00014 | 0.00582 | -4e-05 | 0.02021 | 3e-05 | -0.00038 | -0.0001 | 2e-05 | 1e-05 | 0.01826 | 0.0041 | -0.00154 | 0.00022 | 0.01056 | 0.01822 | -6e-05 | -0.00019 | 1e-05 | -0.08857 | 0.01706 | 0.00083 | -0.00097 | 0.01942 | 0.00508 | 0.01615 | 0.0102
[RO-RO] [DIR] TRA 400/220 kV AT2 Portile de Fier | N-1 TRA 400/220 kV AT3 Portile de Fier | 0.01428 | -0.00014 | 0.0058 | -4e-05 | 0.02016 | 3e-05 | -0.00038 | -9e-05 | 2e-05 | 1e-05 | 0.01821 | 0.00409 | -0.00154 | 0.00022 | 0.01053 | 0.01818 | -6e-05 | -0.00019 | 1e-05 | -0.08833 | 0.01702 | 0.00083 | -0.00097 | 0.01937 | 0.00507 | 0.01611 | 0.01017
[RO-RO] [DIR] TRA 400/220 kV AT2 Portile de Fier | N-1 OHL 400 kV Portile de Fier-Urechesti | 0.01002 | -6e-05 | 0.00476 | -4e-05 | 0.01199 | 4e-05 | -0.00031 | -0.0001 | 1e-05 | 1e-05 | 0.01173 | 0.00326 | -0.0009 | 0.00021 | 0.00795 | 0.01204 | -6e-05 | -0.00032 | 1e-05 | -0.0637 | 0.01486 | 0.00082 | -0.00078 | 0.01166 | 0.00229 | 0.01145 | 0.00517
[RO-RO] [DIR] TRA 400/220 kV AT2 Portile de Fier | N-1 OHL 400 kV Slatina-Portile de Fier | 0.00999 | -8e-05 | 0.00441 | -3e-05 | 0.01299 | 3e-05 | -0.00029 | -8e-05 | 1e-05 | 1e-05 | 0.01219 | 0.00306 | -0.00098 | 0.00018 | 0.00765 | 0.01235 | -5e-05 | -0.00023 | 1e-05 | -0.06237 | 0.01338 | 0.0007 | -0.00072 | 0.01251 | 0.00278 | 0.01134 | 0.00589
[RO-RO] [DIR] TRA 400/220 kV AT3 Portile de Fier | BC | 0.00996 | -0.0001 | 0.00405 | -3e-05 | 0.01405 | 2e-05 | -0.00027 | -7e-05 | 1e-05 | 1e-05 | 0.01269 | 0.00285 | -0.00107 | 0.00016 | 0.00734 | 0.01267 | -4e-05 | -0.00013 | 1e-05 | -0.06157 | 0.01186 | 0.00058 | -0.00068 | 0.0135 | 0.00353 | 0.01123 | 0.00709
[RO-RO] [DIR] TRA 400/220 kV AT3 Portile de Fier | N-1 TIE 400 kV Portile de Fier-Djerdap | 0.00716 | -0.00016 | 0.00199 | 0 | 0.01463 | 0 | -0.00014 | 0 | 0 | 0 | 0.01123 | 0.00149 | -0.00117 | 3e-05 | 0.00448 | 0.01042 | 0 | 0.00024 | 0 | -0.0542 | 0.00162 | 6e-05 | -0.00038 | 0.01383 | 0.0053 | 0.00758 | 0.00962
[RO-RO] [DIR] TRA 400/220 kV AT3 Portile de Fier | N-1 OHL 220 kV Portile de Fier-Resita 1&2 | 0 | 0 | 0 | 0 | 0 | 0 | 0 | 0 | 0 | 0 | 0 | 0 | 0 | 0 | 0 | 0 | 0 | 0 | 0 | -0.08517 | 0 | 0 | 0 | 0 | 0 | 0 | 0
[RO-RO] [DIR] TRA 400/220 kV AT3 Portile de Fier | N-1 TRA 400/220 kV AT1 Portile de Fier | 0.01423 | -0.00014 | 0.00578 | -4e-05 | 0.02008 | 3e-05 | -0.00038 | -9e-05 | 2e-05 | 1e-05 | 0.01814 | 0.00407 | -0.00153 | 0.00022 | 0.01049 | 0.01811 | -6e-05 | -0.00019 | 1e-05 | -0.08802 | 0.01696 | 0.00083 | -0.00097 | 0.0193 | 0.00505 | 0.01605 | 0.01013
[RO-RO] [DIR] TRA 400/220 kV AT3 Portile de Fier | N-1 TRA 400/220 kV AT2 Portile de Fier | 0.01423 | -0.00014 | 0.00578 | -4e-05 | 0.02008 | 3e-05 | -0.00038 | -9e-05 | 2e-05 | 1e-05 | 0.01814 | 0.00407 | -0.00153 | 0.00022 | 0.01049 | 0.01811 | -6e-05 | -0.00019 | 1e-05 | -0.08802 | 0.01696 | 0.00083 | -0.00097 | 0.0193 | 0.00505 | 0.01605 | 0.01013
[RO-RO] [DIR] TRA 400/220 kV AT3 Portile de Fier | N-1 OHL 400 kV Portile de Fier-Urechesti | 0.00996 | -6e-05 | 0.00473 | -4e-05 | 0.01192 | 4e-05 | -0.00031 | -0.0001 | 1e-05 | 1e-05 | 0.01165 | 0.00324 | -0.0009 | 0.00021 | 0.0079 | 0.01196 | -6e-05 | -0.00032 | 1e-05 | -0.0633 | 0.01477 | 0.00081 | -0.00077 | 0.01159 | 0.00228 | 0.01138 | 0.00514
[RO-RO] [DIR] TRA 400/220 kV AT3 Portile de Fier | N-1 OHL 400 kV Slatina-Portile de Fier | 0.00993 | -7e-05 | 0.00438 | -3e-05 | 0.0129 | 3e-05 | -0.00029 | -8e-05 | 1e-05 | 1e-05 | 0.01211 | 0.00304 | -0.00097 | 0.00018 | 0.0076 | 0.01227 | -5e-05 | -0.00023 | 1e-05 | -0.06198 | 0.01329 | 0.0007 | -0.00072 | 0.01243 | 0.00276 | 0.01127 | 0.00585
[RO-RO] [DIR] TRA 400/220 kV AT1 Iernut | BC | 0 | 0 | 0 |  | 0 | 0 | 0 |  | 0 | 0 | 0 | 0 |  |  | 0 | 0 | 0 |  | 0 | 0 | 0 | 0 | 0 | 0 | 0 | 0 | 0
[RO-RO] [DIR] TRA 400/220 kV AT1 Iernut | N-1 TIE 400 kV Rosiori-Mukacevo | 0 | 0 | 0 |  | 0 | 0 | 0 |  | 0 | 0 | 0 | 0 |  |  | 0 | 0 | 0 |  | 0 | 0 | 0 | 0 | 0 | 0 | 0 | 0 | 0
[RO-RO] [DIR] TRA 400/220 kV AT2 Iernut | BC | 0.00558 | 2e-05 | 0.00281 | -3e-05 | 0.00809 | 3e-05 | -0.00018 | -7e-05 | 1e-05 | 1e-05 | 0.00705 | 0.00195 | -0.0002 | 0.00015 | 0.00443 | 0.00708 | -4e-05 | -0.00036 | 1e-05 | -0.05794 | 0.00446 | 0.0006 | -0.00042 | 0.00695 | -0.00125 | 0.00605 | -0.00171
[RO-RO] [DIR] TRA 400/220 kV AT2 Iernut | N-1 TIE 400 kV Rosiori-Mukacevo | 0.00557 | 2e-05 | 0.0028 | -3e-05 | 0.00808 | 3e-05 | -0.00018 | -7e-05 | 1e-05 | 1e-05 | 0.00704 | 0.00195 | -0.00021 | 0.00015 | 0.00442 | 0.00707 | -4e-05 | -0.00035 | 1e-05 | -0.05796 | 0.00445 | 0.0006 | -0.00042 | 0.00694 | -0.00125 | 0.00604 | -0.00171
[RO-RO] [DIR] TRA 400/220 kV AT Rosiori | BC | -0.02724 | -0.001 | -0.01786 | 0.00026 | -0.03605 | -0.00028 | 0.00131 | 0.00075 | -0.0001 | -5e-05 | -0.0325 | -0.01267 | -0.00521 | -0.0013 | -0.02389 | -0.03182 | 0.00044 | 0.00437 | -0.0001 | -0.07364 | -0.02708 | -0.00577 | 0.00334 | -0.0355 | -0.0006 | -0.02888 | -0.01731
[RO-RO] [DIR] TRA 400/220 kV AT Rosiori | N-1 OHL 400 kV Iernut-Sibiu Sud | -0.02425 | -0.00093 | -0.01607 | 0.00024 | -0.03186 | -0.00026 | 0.00118 | 0.00068 | -9e-05 | -5e-05 | -0.02881 | -0.0114 | -0.00489 | -0.00119 | -0.02135 | -0.02821 | 0.0004 | 0.00401 | -9e-05 | -0.07072 | -0.02431 | -0.00525 | 0.003 | -0.03144 | -0.00025 | -0.02569 | -0.01534
[RO-BG] [OPP] TIE 400 kV TINTARENI-KOZLODUI 1 | BC | 0.07485 | 0.00016 | 0.02609 | -0.00025 | 0.14726 | 0.00025 | -0.00164 | -0.00068 | 0.0001 | 5e-05 | 0.11306 | 0.02006 | -0.00189 | 0.00133 | 0.04933 | 0.10857 | -0.00041 | -0.00314 | 0.0001 | -0.0643 | -0.00013 | 0.00515 | -0.00381 | 0.12237 | -0.00251 | 0.07818 | 0.00325
[RO-BG] [OPP] TIE 400 kV TINTARENI-KOZLODUI 1 | N-1 TIE 400 kV Portile de Fier-Djerdap | 0.08431 | 0.00035 | 0.03304 | -0.00033 | 0.14532 | 0.00033 | -0.00208 | -0.0009 | 0.00013 | 7e-05 | 0.11799 | 0.02464 | -0.00157 | 0.00174 | 0.05899 | 0.11618 | -0.00054 | -0.00439 | 0.00013 | -0.08921 | 0.03449 | 0.00691 | -0.0048 | 0.12126 | -0.00848 | 0.09051 | -0.00531
[RO-BG] [OPP] TIE 400 kV TINTARENI-KOZLODUI 1 | N-1 TIE 400 kV TINTARENI-KOZLODUI 2 | 0.12104 | 0.00025 | 0.0422 | -0.0004 | 0.23814 | 0.0004 | -0.00266 | -0.00109 | 0.00016 | 8e-05 | 0.18284 | 0.03243 | -0.00305 | 0.00215 | 0.07977 | 0.17557 | -0.00066 | -0.00508 | 0.00015 | -0.10399 | -0.0002 | 0.00834 | -0.00616 | 0.19788 | -0.00405 | 0.12642 | 0.00525
[RO-BG] [OPP] TIE 400 kV TINTARENI-KOZLODUI 1 | N-1 TIE 400 kV Isaccea - Vulcanesti | 0.07742 | 0.00031 | 0.02773 | -0.00028 | 0.15095 | 0.00028 | -0.00172 | -0.00076 | 0.00011 | 6e-05 | 0.11627 | 0.02125 | -0.00128 | 0.00146 | 0.05152 | 0.11163 | -0.00045 | -0.00376 | 0.00011 | -0.06131 | 0.00216 | 0.00574 | -0.00389 | 0.12613 | -0.01005 | 0.08087 | -0.01022
[RO-BG] [OPP] TIE 400 kV TINTARENI-KOZLODUI 1 | N-1 TIE 400 kV Resita-Pancevo c2 | 0.07476 | 0.00017 | 0.02645 | -0.00025 | 0.14659 | 0.00026 | -0.00167 | -0.00069 | 0.0001 | 5e-05 | 0.11263 | 0.02025 | -0.00184 | 0.00135 | 0.04956 | 0.10818 | -0.00041 | -0.00323 | 0.0001 | -0.06553 | 0.00012 | 0.00527 | -0.00387 | 0.12174 | -0.00291 | 0.07803 | 0.00267
[RO-BG] [OPP] TIE 400 kV TINTARENI-KOZLODUI 1 | N-1 TIE 400 kV Resita-Pancevo c1 | 0.07476 | 0.00017 | 0.02645 | -0.00025 | 0.14659 | 0.00026 | -0.00167 | -0.00069 | 0.0001 | 5e-05 | 0.11263 | 0.02025 | -0.00184 | 0.00135 | 0.04956 | 0.10818 | -0.00041 | -0.00323 | 0.0001 | -0.06553 | 0.00012 | 0.00527 | -0.00387 | 0.12174 | -0.00291 | 0.07803 | 0.00267
[RO-BG] [OPP] TIE 400 kV TINTARENI-KOZLODUI 1 | N-1 TIE 400 kV MEDGIDIA SUD - VARNA | 0.0804 | 0.00027 | 0.02862 | -0.00028 | 0.15862 | 0.00029 | -0.00179 | -0.00077 | 0.00011 | 6e-05 | 0.12175 | 0.02194 | -0.00153 | 0.0015 | 0.05335 | 0.11601 | -0.00046 | -0.00375 | 0.00011 | -0.06535 | 0.00211 | 0.00586 | -0.00407 | 0.13538 | -0.00785 | 0.08376 | -0.00581
[RO-BG] [OPP] TIE 400 kV TINTARENI-KOZLODUI 1 | N-1 TIE 400 kV DOBRUDJA- MEDGIDIA SUD | 0.08011 | 0.00027 | 0.02849 | -0.00028 | 0.15805 | 0.00028 | -0.00178 | -0.00077 | 0.00011 | 6e-05 | 0.12129 | 0.02184 | -0.00155 | 0.00149 | 0.05314 | 0.11562 | -0.00046 | -0.00372 | 0.00011 | -0.0653 | 0.00199 | 0.00582 | -0.00406 | 0.13468 | -0.00757 | 0.08347 | -0.00533
[RO-BG] [OPP] TIE 400 kV TINTARENI-KOZLODUI 1 | N-1 OHL 400 kV Sofia Zapad -Nis | 0.07062 | -6e-05 | 0.0207 | -0.00018 | 0.1791 | 0.00018 | -0.00133 | -0.00049 | 7e-05 | 4e-05 | 0.12559 | 0.01671 | -0.00254 | 0.001 | 0.04194 | 0.11455 | -0.00029 | -0.00201 | 7e-05 | -0.05471 | -0.0055 | 0.00372 | -0.00315 | 0.14667 | 0.00503 | 0.06697 | 0.01519
[RO-BG] [OPP] TIE 400 kV TINTARENI-KOZLODUI 2 | BC | 0.07485 | 0.00016 | 0.02609 | -0.00025 | 0.14726 | 0.00025 | -0.00164 | -0.00068 | 0.0001 | 5e-05 | 0.11306 | 0.02006 | -0.00189 | 0.00133 | 0.04933 | 0.10857 | -0.00041 | -0.00314 | 0.0001 | -0.0643 | -0.00013 | 0.00515 | -0.00381 | 0.12237 | -0.00251 | 0.07818 | 0.00325
[RO-BG] [OPP] TIE 400 kV TINTARENI-KOZLODUI 2 | N-1 TIE 400 kV Portile de Fier-Djerdap | 0.08431 | 0.00035 | 0.03304 | -0.00033 | 0.14532 | 0.00033 | -0.00208 | -0.0009 | 0.00013 | 7e-05 | 0.11799 | 0.02464 | -0.00157 | 0.00174 | 0.05899 | 0.11618 | -0.00054 | -0.00439 | 0.00013 | -0.08921 | 0.03449 | 0.00691 | -0.0048 | 0.12126 | -0.00848 | 0.09051 | -0.00531
[RO-BG] [OPP] TIE 400 kV TINTARENI-KOZLODUI 2 | N-1 TIE 400 kV TINTARENI-KOZLODUI 1 | 0.12104 | 0.00025 | 0.0422 | -0.0004 | 0.23814 | 0.0004 | -0.00266 | -0.00109 | 0.00016 | 8e-05 | 0.18284 | 0.03243 | -0.00305 | 0.00215 | 0.07977 | 0.17557 | -0.00066 | -0.00508 | 0.00015 | -0.10399 | -0.0002 | 0.00834 | -0.00616 | 0.19788 | -0.00405 | 0.12642 | 0.00525
[RO-BG] [OPP] TIE 400 kV TINTARENI-KOZLODUI 2 | N-1 TIE 400 kV Isaccea - Vulcanesti | 0.07742 | 0.00031 | 0.02773 | -0.00028 | 0.15095 | 0.00028 | -0.00172 | -0.00076 | 0.00011 | 6e-05 | 0.11627 | 0.02125 | -0.00128 | 0.00146 | 0.05152 | 0.11163 | -0.00045 | -0.00376 | 0.00011 | -0.06131 | 0.00216 | 0.00574 | -0.00389 | 0.12613 | -0.01005 | 0.08087 | -0.01022
[RO-BG] [OPP] TIE 400 kV TINTARENI-KOZLODUI 2 | N-1 TIE 400 kV Resita-Pancevo c2 | 0.07476 | 0.00017 | 0.02645 | -0.00025 | 0.14659 | 0.00026 | -0.00167 | -0.00069 | 0.0001 | 5e-05 | 0.11263 | 0.02025 | -0.00184 | 0.00135 | 0.04956 | 0.10818 | -0.00041 | -0.00323 | 0.0001 | -0.06553 | 0.00012 | 0.00527 | -0.00387 | 0.12174 | -0.00291 | 0.07803 | 0.00267
[RO-BG] [OPP] TIE 400 kV TINTARENI-KOZLODUI 2 | N-1 TIE 400 kV Resita-Pancevo c1 | 0.07476 | 0.00017 | 0.02645 | -0.00025 | 0.14659 | 0.00026 | -0.00167 | -0.00069 | 0.0001 | 5e-05 | 0.11263 | 0.02025 | -0.00184 | 0.00135 | 0.04956 | 0.10818 | -0.00041 | -0.00323 | 0.0001 | -0.06553 | 0.00012 | 0.00527 | -0.00387 | 0.12174 | -0.00291 | 0.07803 | 0.00267
[RO-BG] [OPP] TIE 400 kV TINTARENI-KOZLODUI 2 | N-1 TIE 400 kV MEDGIDIA SUD - VARNA | 0.0804 | 0.00027 | 0.02862 | -0.00028 | 0.15862 | 0.00029 | -0.00179 | -0.00077 | 0.00011 | 6e-05 | 0.12175 | 0.02194 | -0.00153 | 0.0015 | 0.05335 | 0.11601 | -0.00046 | -0.00375 | 0.00011 | -0.06535 | 0.00211 | 0.00586 | -0.00407 | 0.13538 | -0.00785 | 0.08376 | -0.00581
[RO-BG] [OPP] TIE 400 kV TINTARENI-KOZLODUI 2 | N-1 TIE 400 kV DOBRUDJA- MEDGIDIA SUD | 0.08011 | 0.00027 | 0.02849 | -0.00028 | 0.15805 | 0.00028 | -0.00178 | -0.00077 | 0.00011 | 6e-05 | 0.12129 | 0.02184 | -0.00155 | 0.00149 | 0.05314 | 0.11562 | -0.00046 | -0.00372 | 0.00011 | -0.0653 | 0.00199 | 0.00582 | -0.00406 | 0.13468 | -0.00757 | 0.08347 | -0.00533
[RO-BG] [OPP] TIE 400 kV TINTARENI-KOZLODUI 2 | N-1 OHL 400 kV Sofia Zapad -Nis | 0.07062 | -6e-05 | 0.0207 | -0.00018 | 0.1791 | 0.00018 | -0.00133 | -0.00049 | 7e-05 | 4e-05 | 0.12559 | 0.01671 | -0.00254 | 0.001 | 0.04194 | 0.11455 | -0.00029 | -0.00201 | 7e-05 | -0.05471 | -0.0055 | 0.00372 | -0.00315 | 0.14667 | 0.00503 | 0.06697 | 0.01519
[RO-RS] [OPP] TIE 400 kV Portile de Fier-Djerdap | BC | 0.06557 | 0.00136 | 0.04814 | -0.00056 | -0.0135 | 0.00058 | -0.00302 | -0.00156 | 0.00022 | 0.00011 | 0.03419 | 0.03176 | 0.00222 | 0.00284 | 0.06696 | 0.05278 | -0.00092 | -0.00862 | 0.00021 | -0.17274 | 0.24008 | 0.01219 | -0.00686 | -0.00767 | -0.0414 | 0.08556 | -0.05936
[RO-RS] [OPP] TIE 400 kV Portile de Fier-Djerdap | N-1 TIE 400 kV Arad-Sandorfalva | 0.06326 | 0.00167 | 0.0483 | -0.00059 | -0.01832 | 0.00062 | -0.0031 | -0.00167 | 0.00023 | 0.00012 | 0.03041 | 0.03204 | 0.00489 | 0.003 | 0.06569 | 0.04923 | -0.00098 | -0.00946 | 0.00022 | -0.18027 | 0.2385 | 0.01301 | -0.00721 | -0.01233 | -0.04532 | 0.08291 | -0.06425
[RO-RS] [OPP] TIE 400 kV Portile de Fier-Djerdap | N-1 TIE 400 kV Nadab-Bekescsaba | 0.06151 | 0.00153 | 0.04599 | -0.00055 | -0.01926 | 0.00058 | -0.00283 | -0.00155 | 0.00021 | 0.00011 | 0.02911 | 0.03041 | 0.00314 | 0.00279 | 0.06358 | 0.04782 | -0.00091 | -0.00885 | 0.00021 | -0.18048 | 0.23601 | 0.01198 | -0.00624 | -0.01331 | -0.04451 | 0.08117 | -0.06388
[RO-RS] [OPP] TIE 400 kV Portile de Fier-Djerdap | N-1 TIE 400 kV Rosiori-Mukacevo | 0.05757 | 0.00087 | 0.04227 | -0.00045 | -0.02324 | 0.00047 | -0.00258 | -0.00126 | 0.00018 | 9e-05 | 0.02512 | 0.02752 | -0.00057 | 0.00235 | 0.05964 | 0.0438 | -0.00075 | -0.00674 | 0.00017 | -0.18593 | 0.23167 | 0.00997 | -0.00578 | -0.01721 | -0.03917 | 0.07714 | -0.06204
[RO-RS] [OPP] TIE 400 kV Portile de Fier-Djerdap | N-1 TIE 400 kV TINTARENI-KOZLODUI 1 | 0.07567 | 0.00138 | 0.05166 | -0.00059 | 0.00638 | 0.00061 | -0.00324 | -0.00165 | 0.00023 | 0.00012 | 0.04945 | 0.03447 | 0.00196 | 0.00302 | 0.07362 | 0.06743 | -0.00098 | -0.00905 | 0.00022 | -0.18142 | 0.24006 | 0.01289 | -0.00737 | 0.00885 | -0.04174 | 0.09611 | -0.05892
[RO-RS] [OPP] TIE 400 kV Portile de Fier-Djerdap | N-1 TIE 400 kV TINTARENI-KOZLODUI 2 | 0.07567 | 0.00138 | 0.05166 | -0.00059 | 0.00638 | 0.00061 | -0.00324 | -0.00165 | 0.00023 | 0.00012 | 0.04945 | 0.03447 | 0.00196 | 0.00302 | 0.07362 | 0.06743 | -0.00098 | -0.00905 | 0.00022 | -0.18142 | 0.24006 | 0.01289 | -0.00737 | 0.00885 | -0.04174 | 0.09611 | -0.05892
[RO-RS] [OPP] TIE 400 kV Portile de Fier-Djerdap | N-1 TIE 400 kV Isaccea - Vulcanesti | 0.05792 | 0.00091 | 0.04328 | -0.00047 | -0.02448 | 0.00049 | -0.00279 | -0.0013 | 0.00018 | 9e-05 | 0.02463 | 0.02821 | 0.00042 | 0.00244 | 0.06042 | 0.04366 | -0.00077 | -0.00678 | 0.00018 | -0.18167 | 0.23327 | 0.01043 | -0.00664 | -0.01889 | -0.01892 | 0.07753 | -0.01924
[RO-RS] [OPP] TIE 400 kV Portile de Fier-Djerdap | N-1 OHL 400 kV Mintia-Arad | 0.06044 | 0.00152 | 0.04603 | -0.00055 | -0.02188 | 0.00058 | -0.00288 | -0.00156 | 0.00021 | 0.00011 | 0.02719 | 0.0304 | 0.00354 | 0.0028 | 0.0631 | 0.04608 | -0.00092 | -0.00885 | 0.00021 | -0.18401 | 0.23601 | 0.0121 | -0.00648 | -0.01582 | -0.04519 | 0.08001 | -0.06576
[RO-RS] [OPP] TIE 400 kV Portile de Fier-Djerdap | N-1 OHL 220 kV Portile de Fier-Resita 1&2 | 0.0565 | 0.00145 | 0.04446 | -0.00053 | -0.0263 | 0.00056 | -0.00277 | -0.0015 | 0.00021 | 0.0001 | 0.02263 | 0.02917 | 0.00319 | 0.0027 | 0.06027 | 0.04124 | -0.00088 | -0.0085 | 0.0002 | -0.19423 | 0.22928 | 0.01166 | -0.00624 | -0.01997 | -0.04462 | 0.07533 | -0.06582
[RO-RS] [OPP] TIE 400 kV Portile de Fier-Djerdap | N-1 OHL 220 kV Resita-Timisoara 1&2 | 0.0558 | 0.00135 | 0.04139 | -0.00049 | -0.02345 | 0.00052 | -0.00256 | -0.00139 | 0.00019 | 0.0001 | 0.02396 | 0.02741 | 0.00298 | 0.0025 | 0.05764 | 0.04222 | -0.00082 | -0.00791 | 0.00019 | -0.18165 | 0.22595 | 0.01077 | -0.00572 | -0.0174 | -0.04223 | 0.07487 | -0.06268
[RO-RS] [OPP] TIE 400 kV Portile de Fier-Djerdap | N-1 TRA 400/220 kV AT3 Arad | 0.06171 | 0.00139 | 0.04576 | -0.00054 | -0.01801 | 0.00056 | -0.00286 | -0.00151 | 0.00021 | 0.00011 | 0.02985 | 0.03023 | 0.00274 | 0.00274 | 0.06347 | 0.04839 | -0.00089 | -0.00847 | 0.0002 | -0.17781 | 0.23509 | 0.01177 | -0.00646 | -0.01206 | -0.04238 | 0.08134 | -0.06152
[RO-RS] [OPP] TIE 400 kV Portile de Fier-Djerdap | N-1 TIE 400 kV Resita-Pancevo c2 | 0.06447 | 0.00156 | 0.05241 | -0.00062 | -0.02153 | 0.00064 | -0.00332 | -0.00172 | 0.00024 | 0.00012 | 0.02903 | 0.03409 | 0.00282 | 0.00314 | 0.06974 | 0.04822 | -0.00102 | -0.0096 | 0.00023 | -0.18733 | 0.24301 | 0.01358 | -0.00758 | -0.0151 | -0.04624 | 0.08378 | -0.06631
[RO-RS] [OPP] TIE 400 kV Portile de Fier-Djerdap | N-1 TIE 400 kV Resita-Pancevo c1 | 0.06447 | 0.00156 | 0.05241 | -0.00062 | -0.02153 | 0.00064 | -0.00332 | -0.00172 | 0.00024 | 0.00012 | 0.02903 | 0.03409 | 0.00282 | 0.00314 | 0.06974 | 0.04822 | -0.00102 | -0.0096 | 0.00023 | -0.18733 | 0.24301 | 0.01358 | -0.00758 | -0.0151 | -0.04624 | 0.08378 | -0.06631
[RO-RS] [OPP] TIE 400 kV Portile de Fier-Djerdap | N-1 OHL 400 kV Sofia Zapad -Nis | 0.07213 | 0.0017 | 0.05652 | -0.00066 | -0.06294 | 0.00069 | -0.0035 | -0.00185 | 0.00026 | 0.00013 | 0.01473 | 0.03696 | 0.00322 | 0.00335 | 0.07844 | 0.04349 | -0.00109 | -0.01038 | 0.00025 | -0.18764 | 0.24842 | 0.01442 | -0.00788 | -0.04542 | -0.0531 | 0.10295 | -0.07791
[RO-RO] [OPP] OHL 400 kV Portile de Fier-Resita | BC | -0.03665 | 0.00121 | 0.00613 | -0.00018 | -0.08061 | 0.0002 | -0.00049 | -0.00054 | 7e-05 | 3e-05 | -0.0635 | 0.00127 | 0.00611 | 0.00082 | -0.01101 | -0.06076 | -0.00031 | -0.00393 | 7e-05 | -0.09791 | -0.02479 | 0.00434 | -0.00108 | -0.0762 | -0.03286 | -0.04375 | -0.05357
[RO-RO] [OPP] OHL 400 kV Portile de Fier-Resita | N-1 TIE 400 kV Resita-Pancevo c2 | -0.03543 | 0.00098 | 0.00138 | -0.00012 | -0.07168 | 0.00013 | -0.00016 | -0.00035 | 4e-05 | 2e-05 | -0.05776 | -0.00132 | 0.00544 | 0.00049 | -0.01411 | -0.05569 | -0.0002 | -0.00285 | 4e-05 | -0.08168 | -0.02805 | 0.00279 | -0.00027 | -0.06793 | -0.02747 | -0.04177 | -0.04584
[RO-UA] [OPP] TIE 400 kV Isaccea-Vulcanesti | N-1 TIE 400 kV Resita-Pancevo c2 | -0.094 | -0.00556 | -0.0595 | 0.00106 | -0.13511 | -0.00115 | 0.00275 | 0.00308 | -0.0004 | -0.0002 | -0.11759 | -0.04361 | -0.02207 | -0.00494 | -0.08017 | -0.11218 | 0.00178 | 0.02257 | -0.00039 | -0.11016 | -0.0835 | -0.02156 | 0.00268 | -0.13799 | 0.27591 | -0.09863 | 0.49246
[RO-HU] [OPP] TIE 400 kV Arad-Sandorfalva | BC | -0.03185 | 0.00425 | 0.00214 | -0.00051 | -0.06644 | 0.00057 | -0.00115 | -0.00152 | 0.00018 | 9e-05 | -0.05205 | 0.00382 | 0.03695 | 0.00217 | -0.01746 | -0.04892 | -0.00086 | -0.0115 | 0.00018 | -0.10389 | -0.02181 | 0.01124 | -0.00489 | -0.06429 | -0.05411 | -0.03656 | -0.0674
[RO-HU] [OPP] TIE 400 kV Arad-Sandorfalva | N-1 TIE 400 kV Nadab-Bekescsaba | -0.07467 | 0.00601 | -0.02056 | -0.00045 | -0.12723 | 0.00055 | 0.00081 | -0.00143 | 0.00016 | 8e-05 | -0.10569 | -0.01046 | 0.04672 | 0.00159 | -0.05307 | -0.10128 | -0.00079 | -0.01396 | 0.00015 | -0.18558 | -0.06479 | 0.00905 | 0.00165 | -0.12378 | -0.087 | -0.08287 | -0.11506
[RO-HU] [OPP] TIE 400 kV Arad-Sandorfalva | N-1 TIE 400 kV Rosiori-Mukacevo | -0.0575 | 0.00267 | -0.01672 | -0.00017 | -0.09769 | 0.00022 | 0.00023 | -0.00056 | 6e-05 | 3e-05 | -0.08115 | -0.00981 | 0.028 | 0.00058 | -0.04095 | -0.07775 | -0.00031 | -0.00548 | 6e-05 | -0.14623 | -0.04881 | 0.00409 | -0.00145 | -0.09492 | -0.04696 | -0.06358 | -0.07598
[RO-HU] [OPP] TIE 400 kV Arad-Sandorfalva | N-1 TIE 400 kV Portile de Fier-Djerdap | -0.02788 | 0.00433 | 0.00506 | -0.00054 | -0.06726 | 0.00061 | -0.00134 | -0.00161 | 0.0002 | 0.0001 | -0.04998 | 0.00574 | 0.03708 | 0.00234 | -0.0134 | -0.04572 | -0.00092 | -0.01203 | 0.00019 | -0.11436 | -0.00726 | 0.01198 | -0.00531 | -0.06476 | -0.05662 | -0.03137 | -0.07099
[RO-HU] [OPP] TIE 400 kV Arad-Sandorfalva | N-1 OHL 400 kV Iernut-Sibiu Sud | -0.03325 | 0.00422 | 0.0013 | -0.00049 | -0.0684 | 0.00056 | -0.00109 | -0.00148 | 0.00018 | 9e-05 | -0.05378 | 0.00323 | 0.0368 | 0.00211 | -0.01864 | -0.05061 | -0.00084 | -0.01134 | 0.00018 | -0.10526 | -0.0231 | 0.011 | -0.00474 | -0.06619 | -0.05427 | -0.03805 | -0.06832
[RO-HU] [OPP] TIE 400 kV Arad-Sandorfalva | N-1 TIE 400 kV Resita-Pancevo c2 | -0.03204 | 0.00428 | 0.00287 | -0.00052 | -0.06782 | 0.00059 | -0.00121 | -0.00154 | 0.00019 | 9e-05 | -0.05294 | 0.00422 | 0.03705 | 0.00222 | -0.01698 | -0.04971 | -0.00088 | -0.01167 | 0.00018 | -0.1064 | -0.02131 | 0.01148 | -0.00502 | -0.06557 | -0.05495 | -0.03686 | -0.06859
[RO-HU] [OPP] TIE 400 kV Arad-Sandorfalva | N-1 TIE 400 kV Resita-Pancevo c1 | -0.03204 | 0.00428 | 0.00287 | -0.00052 | -0.06782 | 0.00059 | -0.00121 | -0.00154 | 0.00019 | 9e-05 | -0.05294 | 0.00422 | 0.03705 | 0.00222 | -0.01698 | -0.04971 | -0.00088 | -0.01167 | 0.00018 | -0.1064 | -0.02131 | 0.01148 | -0.00502 | -0.06557 | -0.05495 | -0.03686 | -0.06859
[RO-HU] [OPP] TIE 400 kV Nadab-Bekescsaba | BC | -0.07549 | 0.00311 | -0.04002 | 0.0001 | -0.10718 | -5e-05 | 0.00347 | 0.00015 | -5e-05 | -3e-05 | -0.09457 | -0.02518 | 0.01722 | -0.00101 | -0.06278 | -0.09231 | 0.00013 | -0.00433 | -5e-05 | -0.14402 | -0.07577 | -0.00386 | 0.01154 | -0.10487 | -0.05797 | -0.08165 | -0.08404
[RO-HU] [OPP] TIE 400 kV Nadab-Bekescsaba | N-1 TIE 400 kV Arad-Sandorfalva | -0.09508 | 0.00572 | -0.03871 | -0.00021 | -0.14803 | 0.00031 | 0.00276 | -0.00078 | 6e-05 | 3e-05 | -0.12658 | -0.02283 | 0.03994 | 0.00032 | -0.07351 | -0.12239 | -0.0004 | -0.01141 | 6e-05 | -0.2079 | -0.08918 | 0.00305 | 0.00853 | -0.1444 | -0.09125 | -0.10412 | -0.12548
[RO-HU] [OPP] TIE 400 kV Nadab-Bekescsaba | N-1 TIE 400 kV Rosiori-Mukacevo | -0.12559 | 2e-05 | -0.07686 | 0.00075 | -0.16821 | -0.00075 | 0.00618 | 0.00201 | -0.0003 | -0.00015 | -0.15141 | -0.0518 | -0.00025 | -0.00411 | -0.10866 | -0.14861 | 0.00122 | 0.00743 | -0.00029 | -0.22672 | -0.1285 | -0.01782 | 0.01827 | -0.1647 | -0.04401 | -0.13443 | -0.10081
[RO-HU] [OPP] TIE 400 kV Nadab-Bekescsaba | N-1 TIE 400 kV Portile de Fier-Djerdap | -0.0723 | 0.00317 | -0.03768 | 7e-05 | -0.10784 | -2e-05 | 0.00332 | 7e-05 | -4e-05 | -2e-05 | -0.09291 | -0.02363 | 0.01733 | -0.00087 | -0.05951 | -0.08974 | 9e-05 | -0.00475 | -4e-05 | -0.15244 | -0.06407 | -0.00327 | 0.01121 | -0.10525 | -0.05999 | -0.07748 | -0.08693
[RO-HU] [OPP] TIE 400 kV Nadab-Bekescsaba | N-1 OHL 400 kV Iernut-Sibiu Sud | -0.07379 | 0.00315 | -0.039 | 9e-05 | -0.1048 | -3e-05 | 0.00339 | 0.00011 | -5e-05 | -2e-05 | -0.09247 | -0.02446 | 0.0174 | -0.00094 | -0.06133 | -0.09026 | 0.00011 | -0.00454 | -5e-05 | -0.14236 | -0.07419 | -0.00357 | 0.01135 | -0.10256 | -0.05778 | -0.07983 | -0.08292
[RO-HU] [OPP] TIE 400 kV Nadab-Bekescsaba | N-1 TIE 400 kV Resita-Pancevo c2 | -0.07564 | 0.00313 | -0.03946 | 9e-05 | -0.10824 | -4e-05 | 0.00343 | 0.00013 | -5e-05 | -3e-05 | -0.09526 | -0.02487 | 0.0173 | -0.00097 | -0.06241 | -0.09291 | 0.00012 | -0.00446 | -5e-05 | -0.14595 | -0.07538 | -0.00368 | 0.01145 | -0.10585 | -0.05861 | -0.08188 | -0.08496
[RO-HU] [OPP] TIE 400 kV Nadab-Bekescsaba | N-1 TIE 400 kV Resita-Pancevo c1 | -0.07564 | 0.00313 | -0.03946 | 9e-05 | -0.10824 | -4e-05 | 0.00343 | 0.00013 | -5e-05 | -3e-05 | -0.09526 | -0.02487 | 0.0173 | -0.00097 | -0.06241 | -0.09291 | 0.00012 | -0.00446 | -5e-05 | -0.14595 | -0.07538 | -0.00368 | 0.01145 | -0.10585 | -0.05861 | -0.08188 | -0.08496
[RO-UA] [OPP]TIE 400 kV Rosiori-Mukacevo | BC | -0.12285 | -0.00758 | -0.09032 | 0.00159 | -0.14967 | -0.00171 | 0.00665 | 0.00457 | -0.0006 | -0.0003 | -0.13938 | -0.06528 | -0.04284 | -0.00761 | -0.11252 | -0.13807 | 0.00266 | 0.02884 | -0.00059 | -0.20279 | -0.12931 | -0.03422 | 0.0165 | -0.14671 | 0.03425 | -0.12944 | -0.04112
[RO-UA] [OPP]TIE 400 kV Rosiori-Mukacevo | N-1 TIE 400 kV Arad-Sandorfalva | -0.12679 | -0.00705 | -0.09006 | 0.00153 | -0.15787 | -0.00164 | 0.00651 | 0.00438 | -0.00058 | -0.00029 | -0.14581 | -0.06481 | -0.03828 | -0.00734 | -0.11468 | -0.14411 | 0.00255 | 0.02742 | -0.00057 | -0.21562 | -0.132 | -0.03283 | 0.01589 | -0.15465 | 0.02756 | -0.13395 | -0.04945
[RO-UA] [OPP]TIE 400 kV Rosiori-Mukacevo | N-1 TIE 400 kV Nadab-Bekescsaba | -0.13966 | -0.00689 | -0.09923 | 0.00161 | -0.17352 | -0.00172 | 0.00742 | 0.0046 | -0.00061 | -0.00031 | -0.16043 | -0.07089 | -0.03901 | -0.00784 | -0.1265 | -0.15861 | 0.00269 | 0.02788 | -0.0006 | -0.23484 | -0.14617 | -0.03508 | 0.01907 | -0.17005 | 0.02134 | -0.14761 | -0.05983
[RO-UA] [OPP]TIE 400 kV Rosiori-Mukacevo | N-1 TIE 400 kV Portile de Fier-Djerdap | -0.12074 | -0.00753 | -0.08878 | 0.00157 | -0.1501 | -0.0017 | 0.00655 | 0.00452 | -0.0006 | -0.0003 | -0.13828 | -0.06426 | -0.04277 | -0.00752 | -0.11037 | -0.13637 | 0.00263 | 0.02857 | -0.00058 | -0.20835 | -0.12158 | -0.03383 | 0.01628 | -0.14695 | 0.03291 | -0.12668 | -0.04304
[RO-UA] [OPP]TIE 400 kV Rosiori-Mukacevo | N-1 OHL 400 kV Iernut-Sibiu Sud | -0.09605 | -0.00695 | -0.07423 | 0.00138 | -0.11218 | -0.00149 | 0.00549 | 0.00398 | -0.00052 | -0.00026 | -0.10631 | -0.05395 | -0.04 | -0.00655 | -0.08984 | -0.10581 | 0.00231 | 0.02561 | -0.00051 | -0.17663 | -0.10458 | -0.0296 | 0.01352 | -0.11034 | 0.03733 | -0.10091 | -0.02353
[RO-UA] [OPP]TIE 400 kV Rosiori-Mukacevo | N-1 OHL 400 kV Mintia-Arad | -0.12806 | -0.00741 | -0.09247 | 0.00159 | -0.15818 | -0.00171 | 0.00679 | 0.00457 | -0.0006 | -0.0003 | -0.1465 | -0.06667 | -0.04149 | -0.00765 | -0.11645 | -0.14488 | 0.00266 | 0.02861 | -0.00059 | -0.21424 | -0.13344 | -0.03431 | 0.01687 | -0.15499 | 0.03039 | -0.13507 | -0.04762
[RO-UA] [OPP]TIE 400 kV Rosiori-Mukacevo | N-1 OHL 400 kV Sibiu Sud-Mintia | -0.12624 | -0.00745 | -0.09149 | 0.00159 | -0.15581 | -0.00171 | 0.00673 | 0.00456 | -0.0006 | -0.0003 | -0.14432 | -0.06605 | -0.04186 | -0.00762 | -0.11491 | -0.1427 | 0.00265 | 0.02861 | -0.00059 | -0.20983 | -0.13132 | -0.03419 | 0.01671 | -0.15271 | 0.03109 | -0.13308 | -0.04638
[RO-UA] [OPP]TIE 400 kV Rosiori-Mukacevo | N-1 OHL 400 kV Arefu-Sibiu Sud | -0.11485 | -0.00752 | -0.08609 | 0.00155 | -0.13797 | -0.00167 | 0.00636 | 0.00445 | -0.00059 | -0.0003 | -0.12923 | -0.06234 | -0.04291 | -0.00738 | -0.10605 | -0.12808 | 0.00259 | 0.02827 | -0.00057 | -0.1992 | -0.12259 | -0.03325 | 0.01577 | -0.1359 | 0.03506 | -0.12084 | -0.0378
[RO-UA] [OPP]TIE 400 kV Rosiori-Mukacevo | N-1 TIE 400 kV Resita-Pancevo c2 | -0.12293 | -0.00756 | -0.09004 | 0.00159 | -0.1502 | -0.00171 | 0.00663 | 0.00456 | -0.0006 | -0.0003 | -0.13972 | -0.06513 | -0.0428 | -0.00759 | -0.11234 | -0.13837 | 0.00265 | 0.02878 | -0.00059 | -0.20376 | -0.12911 | -0.03413 | 0.01645 | -0.1472 | 0.03392 | -0.12955 | -0.04159
[RO-UA] [OPP]TIE 400 kV Rosiori-Mukacevo | N-1 OHL 400 kV Arefu-Tantareni | -0.11731 | -0.00752 | -0.08735 | 0.00156 | -0.14175 | -0.00168 | 0.00645 | 0.00448 | -0.00059 | -0.0003 | -0.13245 | -0.06321 | -0.04282 | -0.00744 | -0.10801 | -0.13116 | 0.00261 | 0.0284 | -0.00058 | -0.20186 | -0.12462 | -0.03352 | 0.01601 | -0.13964 | 0.03402 | -0.12346 | -0.04029
[RO-UA] [OPP]TIE 400 kV Rosiori-Mukacevo | N-1 TIE 400 kV Resita-Pancevo c1 | -0.12293 | -0.00756 | -0.09004 | 0.00159 | -0.1502 | -0.00171 | 0.00663 | 0.00456 | -0.0006 | -0.0003 | -0.13972 | -0.06513 | -0.0428 | -0.00759 | -0.11234 | -0.13837 | 0.00265 | 0.02878 | -0.00059 | -0.20376 | -0.12911 | -0.03413 | 0.01645 | -0.1472 | 0.03392 | -0.12955 | -0.04159
[RO-RS] [OPP] TIE 400 kV Resita-Pancevo c2 | BC | -0.00436 | 0.00079 | 0.017 | -0.00024 | -0.03195 | 0.00025 | -0.0012 | -0.00067 | 9e-05 | 5e-05 | -0.02054 | 0.00925 | 0.00241 | 0.00118 | 0.01109 | -0.01816 | -0.00039 | -0.00388 | 9e-05 | -0.05805 | 0.01167 | 0.00552 | -0.00289 | -0.02958 | -0.01928 | -0.00708 | -0.02764
[RO-RS] [OPP] TIE 400 kV Resita-Pancevo c2 | N-1 TIE 400 kV Arad-Sandorfalva | -0.0059 | 0.001 | 0.01711 | -0.00026 | -0.03516 | 0.00028 | -0.00125 | -0.00074 | 0.0001 | 5e-05 | -0.02305 | 0.00943 | 0.00419 | 0.00128 | 0.01024 | -0.02052 | -0.00043 | -0.00444 | 0.0001 | -0.06307 | 0.01062 | 0.00607 | -0.00313 | -0.03268 | -0.0219 | -0.00884 | -0.03089
[RO-RS] [OPP] TIE 400 kV Resita-Pancevo c2 | N-1 TIE 400 kV Nadab-Bekescsaba | -0.00694 | 0.0009 | 0.01563 | -0.00023 | -0.03562 | 0.00025 | -0.00108 | -0.00066 | 9e-05 | 4e-05 | -0.02377 | 0.00839 | 0.003 | 0.00114 | 0.00894 | -0.02132 | -0.00039 | -0.00403 | 9e-05 | -0.06298 | 0.00908 | 0.00539 | -0.0025 | -0.03317 | -0.02127 | -0.00987 | -0.03051
[RO-RS] [OPP] TIE 400 kV Resita-Pancevo c2 | N-1 TIE 400 kV Portile de Fier-Djerdap | 0.01104 | 0.00111 | 0.02831 | -0.00037 | -0.03512 | 0.00039 | -0.00191 | -0.00103 | 0.00014 | 7e-05 | -0.0125 | 0.01671 | 0.00293 | 0.00184 | 0.02682 | -0.00576 | -0.00061 | -0.00591 | 0.00014 | -0.09863 | 0.06807 | 0.00839 | -0.0045 | -0.03138 | -0.02901 | 0.01302 | -0.04158
[RO-RS] [OPP] TIE 400 kV Resita-Pancevo c2 | N-1 OHL 400 kV Iernut-Sibiu Sud | -0.00614 | 0.00075 | 0.01594 | -0.00022 | -0.03443 | 0.00023 | -0.00112 | -0.00063 | 9e-05 | 4e-05 | -0.02273 | 0.0085 | 0.00222 | 0.00111 | 0.00959 | -0.0203 | -0.00037 | -0.00367 | 8e-05 | -0.05978 | 0.01003 | 0.00522 | -0.00269 | -0.03199 | -0.01949 | -0.00897 | -0.0288
[RO-RS] [OPP] TIE 400 kV Resita-Pancevo c2 | N-1 OHL 400 kV Mintia-Arad | -0.00615 | 0.00085 | 0.01627 | -0.00024 | -0.03488 | 0.00025 | -0.00115 | -0.00067 | 9e-05 | 5e-05 | -0.02298 | 0.00877 | 0.00287 | 0.00116 | 0.00974 | -0.0205 | -0.00039 | -0.00396 | 9e-05 | -0.06199 | 0.01025 | 0.00549 | -0.00276 | -0.03243 | -0.02061 | -0.00901 | -0.02987
[RO-RS] [OPP] TIE 400 kV Resita-Pancevo c2 | N-1 OHL 220 kV Portile de Fier-Resita c2 | -0.0032 | 0.00078 | 0.01747 | -0.00024 | -0.03031 | 0.00025 | -0.00123 | -0.00067 | 9e-05 | 5e-05 | -0.01906 | 0.00958 | 0.00228 | 0.00119 | 0.01194 | -0.01668 | -0.0004 | -0.0039 | 9e-05 | -0.0553 | 0.01305 | 0.00559 | -0.00297 | -0.02801 | -0.01887 | -0.00577 | -0.02681
[RO-RS] [OPP] TIE 400 kV Resita-Pancevo c2 | N-1 OHL 220 kV Portile de Fier-Resita c1 | -0.0032 | 0.00078 | 0.01747 | -0.00024 | -0.03031 | 0.00025 | -0.00123 | -0.00067 | 9e-05 | 5e-05 | -0.01906 | 0.00958 | 0.00228 | 0.00119 | 0.01194 | -0.01668 | -0.0004 | -0.0039 | 9e-05 | -0.0553 | 0.01305 | 0.00559 | -0.00297 | -0.02801 | -0.01887 | -0.00577 | -0.02681
[RO-RS] [OPP] TIE 400 kV Resita-Pancevo c2 | N-1 OHL 220 kV Resita-Timisoara c2 | -0.00693 | 0.00079 | 0.01523 | -0.00022 | -0.03457 | 0.00023 | -0.00108 | -0.00062 | 8e-05 | 4e-05 | -0.02323 | 0.0081 | 0.00261 | 0.00109 | 0.00863 | -0.02094 | -0.00037 | -0.0037 | 8e-05 | -0.0604 | 0.00795 | 0.00515 | -0.00259 | -0.03214 | -0.0195 | -0.00989 | -0.02851
[RO-RS] [OPP] TIE 400 kV Resita-Pancevo c2 | N-1 OHL 220 kV Resita-Timisoara c1 | -0.00693 | 0.00079 | 0.01523 | -0.00022 | -0.03457 | 0.00023 | -0.00108 | -0.00062 | 8e-05 | 4e-05 | -0.02323 | 0.0081 | 0.00261 | 0.00109 | 0.00863 | -0.02094 | -0.00037 | -0.0037 | 8e-05 | -0.0604 | 0.00795 | 0.00515 | -0.00259 | -0.03214 | -0.0195 | -0.00989 | -0.02851
[RO-RS] [OPP] TIE 400 kV Resita-Pancevo c2 | N-1 TRA 400/220 kV AT3 Arad | -0.00829 | 0.00083 | 0.01457 | -0.00022 | -0.03654 | 0.00023 | -0.00104 | -0.00062 | 8e-05 | 4e-05 | -0.02496 | 0.00769 | 0.00294 | 0.00107 | 0.00753 | -0.02263 | -0.00036 | -0.00373 | 8e-05 | -0.06322 | 0.00658 | 0.00509 | -0.00248 | -0.03406 | -0.02029 | -0.01137 | -0.02984
[RO-RS] [OPP] TIE 400 kV Resita-Pancevo c2 | N-1 OHL 400 kV Djerdap - Drmno | -0.01063 | 0.00112 | 0.021 | -0.00031 | -0.04966 | 0.00032 | -0.00149 | -0.00087 | 0.00012 | 6e-05 | -0.03369 | 0.01111 | 0.00374 | 0.00151 | 0.01139 | -0.0305 | -0.00051 | -0.00517 | 0.00011 | -0.08291 | 0.01353 | 0.00717 | -0.00358 | -0.04621 | -0.02762 | -0.01491 | -0.04053
[RO-RS] [OPP] TIE 400 kV Resita-Pancevo c2 | N-1 OHL 400 kV Djerdap - Bor | 0.00558 | 0.00081 | 0.02063 | -0.00027 | -0.02589 | 0.00028 | -0.00141 | -0.00075 | 0.0001 | 5e-05 | -0.01113 | 0.01197 | 0.00208 | 0.00135 | 0.01838 | -0.00704 | -0.00044 | -0.00429 | 0.0001 | -0.06659 | 0.00787 | 0.00617 | -0.00336 | -0.02333 | -0.02032 | 0.00575 | -0.02871
[RO-RS] [OPP] TIE 400 kV Resita-Pancevo c2 | N-1 OHL 400 kV Novi Sad 3 – Srbobran | 0.0021 | 0.00073 | 0.02246 | -0.00028 | -0.02633 | 0.00029 | -0.00155 | -0.00078 | 0.00011 | 5e-05 | -0.01438 | 0.01253 | 0.00097 | 0.00141 | 0.01793 | -0.01175 | -0.00046 | -0.00427 | 0.00011 | -0.05413 | 0.02156 | 0.0065 | -0.0037 | -0.02397 | -0.01851 | -0.00016 | -0.02552
[RO-RS] [OPP] TIE 400 kV Resita-Pancevo c2 | N-1 OHL 400 kV Srbobran – Subotica 3 | 0.0029 | 0.00073 | 0.02334 | -0.00029 | -0.02574 | 0.0003 | -0.00161 | -0.0008 | 0.00011 | 6e-05 | -0.01369 | 0.01307 | 0.00076 | 0.00146 | 0.01887 | -0.01102 | -0.00047 | -0.00435 | 0.00011 | -0.05376 | 0.02254 | 0.00669 | -0.00384 | -0.02337 | -0.0185 | 0.00066 | -0.02535
[RO-RS] [OPP] TIE 400 kV Resita-Pancevo c2 | N-1 TIE 400 kV Sandorfalva-Subotica 3 | 0.00806 | 0.00069 | 0.02879 | -0.00033 | -0.02174 | 0.00035 | -0.00199 | -0.00093 | 0.00013 | 7e-05 | -0.0091 | 0.0164 | -0.00059 | 0.00173 | 0.0246 | -0.00623 | -0.00055 | -0.00486 | 0.00013 | -0.05134 | 0.02973 | 0.00787 | -0.00474 | -0.01935 | -0.01839 | 0.00599 | -0.02421
[RO-RS] [OPP] TIE 400 kV Resita-Pancevo c2 | N-1 OHL 400 kV Bor 2 – Nis 2 | 0.0034 | 0.00079 | 0.01952 | -0.00026 | -0.0274 | 0.00027 | -0.00134 | -0.00072 | 0.0001 | 5e-05 | -0.01314 | 0.01121 | 0.00212 | 0.00129 | 0.01651 | -0.00936 | -0.00043 | -0.00414 | 0.0001 | -0.06312 | 0.00655 | 0.00594 | -0.00321 | -0.0247 | -0.01979 | 0.00306 | -0.02806
[RO-RS] [OPP] TIE 400 kV Resita-Pancevo c2 | N-1 OHL 400 kV Portile de Fier-Resita | 0.00786 | 0.00039 | 0.01496 | -0.00018 | -0.00506 | 0.00018 | -0.00103 | -0.00049 | 7e-05 | 3e-05 | 0.00064 | 0.00883 | 0.00037 | 0.0009 | 0.01476 | 0.00211 | -0.00029 | -0.00257 | 7e-05 | -0.02539 | 0.01994 | 0.00408 | -0.00253 | -0.00416 | -0.00832 | 0.00752 | -0.00977
[RO-RS] [OPP] TIE 400 kV Resita-Pancevo c2 | N-1 OHL 400 kV Paks -Sandorfalva | -0.00559 | 0.0009 | 0.01632 | -0.00024 | -0.03349 | 0.00026 | -0.00119 | -0.00069 | 9e-05 | 5e-05 | -0.02197 | 0.00893 | 0.00365 | 0.0012 | 0.00997 | -0.01959 | -0.0004 | -0.00408 | 9e-05 | -0.0598 | 0.0101 | 0.00567 | -0.00298 | -0.03109 | -0.02026 | -0.00843 | -0.02887
[RO-RS] [OPP] TIE 400 kV Resita-Pancevo c2 | N-1 TIE 400 kV Resita-Pancevo c1 | -0.00695 | 0.00127 | 0.02712 | -0.00038 | -0.05096 | 0.0004 | -0.00191 | -0.00106 | 0.00014 | 7e-05 | -0.03275 | 0.01475 | 0.00384 | 0.00188 | 0.01768 | -0.02896 | -0.00063 | -0.00619 | 0.00014 | -0.09259 | 0.01861 | 0.00881 | -0.00461 | -0.04718 | -0.03076 | -0.01129 | -0.04408
[RO-RS] [OPP] TIE 400 kV Resita-Pancevo c1 | BC | -0.00436 | 0.00079 | 0.017 | -0.00024 | -0.03195 | 0.00025 | -0.0012 | -0.00067 | 9e-05 | 5e-05 | -0.02054 | 0.00925 | 0.00241 | 0.00118 | 0.01109 | -0.01816 | -0.00039 | -0.00388 | 9e-05 | -0.05805 | 0.01167 | 0.00552 | -0.00289 | -0.02958 | -0.01928 | -0.00708 | -0.02764
[RO-RS] [OPP] TIE 400 kV Resita-Pancevo c1 | N-1 TIE 400 kV Arad-Sandorfalva | -0.0059 | 0.001 | 0.01711 | -0.00026 | -0.03516 | 0.00028 | -0.00125 | -0.00074 | 0.0001 | 5e-05 | -0.02305 | 0.00943 | 0.00419 | 0.00128 | 0.01024 | -0.02052 | -0.00043 | -0.00444 | 0.0001 | -0.06307 | 0.01061 | 0.00606 | -0.00313 | -0.03268 | -0.0219 | -0.00884 | -0.03089
[RO-RS] [OPP] TIE 400 kV Resita-Pancevo c1 | N-1 TIE 400 kV Nadab-Bekescsaba | -0.00694 | 0.0009 | 0.01563 | -0.00023 | -0.03561 | 0.00025 | -0.00108 | -0.00066 | 9e-05 | 4e-05 | -0.02377 | 0.00839 | 0.003 | 0.00114 | 0.00894 | -0.02132 | -0.00039 | -0.00403 | 9e-05 | -0.06297 | 0.00908 | 0.00539 | -0.0025 | -0.03316 | -0.02127 | -0.00987 | -0.03051
[RO-RS] [OPP] TIE 400 kV Resita-Pancevo c1 | N-1 TIE 400 kV Portile de Fier-Djerdap | 0.01104 | 0.00111 | 0.02831 | -0.00037 | -0.03512 | 0.00039 | -0.00191 | -0.00103 | 0.00014 | 7e-05 | -0.0125 | 0.01671 | 0.00293 | 0.00184 | 0.02682 | -0.00576 | -0.00061 | -0.00591 | 0.00014 | -0.09863 | 0.06807 | 0.00839 | -0.0045 | -0.03138 | -0.02901 | 0.01302 | -0.04158
[RO-RS] [OPP] TIE 400 kV Resita-Pancevo c1 | N-1 OHL 400 kV Iernut-Sibiu Sud | -0.00614 | 0.00075 | 0.01594 | -0.00022 | -0.03443 | 0.00023 | -0.00112 | -0.00063 | 9e-05 | 4e-05 | -0.02273 | 0.0085 | 0.00222 | 0.00111 | 0.00958 | -0.0203 | -0.00037 | -0.00367 | 8e-05 | -0.05978 | 0.01003 | 0.00522 | -0.00269 | -0.03199 | -0.01949 | -0.00897 | -0.0288
[RO-RS] [OPP] TIE 400 kV Resita-Pancevo c1 | N-1 OHL 400 kV Mintia-Arad | -0.00615 | 0.00085 | 0.01627 | -0.00024 | -0.03488 | 0.00025 | -0.00115 | -0.00067 | 9e-05 | 5e-05 | -0.02298 | 0.00877 | 0.00287 | 0.00116 | 0.00974 | -0.0205 | -0.00039 | -0.00396 | 9e-05 | -0.06199 | 0.01025 | 0.00549 | -0.00276 | -0.03243 | -0.02061 | -0.00901 | -0.02987
[RO-RS] [OPP] TIE 400 kV Resita-Pancevo c1 | N-1 OHL 220 kV Portile de Fier-Resita c2 | -0.0032 | 0.00078 | 0.01747 | -0.00024 | -0.03031 | 0.00025 | -0.00123 | -0.00067 | 9e-05 | 5e-05 | -0.01906 | 0.00958 | 0.00228 | 0.00119 | 0.01194 | -0.01668 | -0.0004 | -0.0039 | 9e-05 | -0.0553 | 0.01305 | 0.00559 | -0.00297 | -0.02801 | -0.01887 | -0.00577 | -0.02681
[RO-RS] [OPP] TIE 400 kV Resita-Pancevo c1 | N-1 OHL 220 kV Portile de Fier-Resita c1 | -0.0032 | 0.00078 | 0.01747 | -0.00024 | -0.03031 | 0.00025 | -0.00123 | -0.00067 | 9e-05 | 5e-05 | -0.01906 | 0.00958 | 0.00228 | 0.00119 | 0.01194 | -0.01668 | -0.0004 | -0.0039 | 9e-05 | -0.0553 | 0.01305 | 0.00559 | -0.00297 | -0.02801 | -0.01887 | -0.00577 | -0.02681
[RO-RS] [OPP] TIE 400 kV Resita-Pancevo c1 | N-1 OHL 220 kV Resita-Timisoara c2 | -0.00693 | 0.00079 | 0.01523 | -0.00022 | -0.03457 | 0.00023 | -0.00108 | -0.00062 | 8e-05 | 4e-05 | -0.02323 | 0.0081 | 0.00261 | 0.00109 | 0.00863 | -0.02094 | -0.00037 | -0.0037 | 8e-05 | -0.06039 | 0.00795 | 0.00515 | -0.00259 | -0.03214 | -0.0195 | -0.00989 | -0.02851
[RO-RS] [OPP] TIE 400 kV Resita-Pancevo c1 | N-1 OHL 220 kV Resita-Timisoara c1 | -0.00693 | 0.00079 | 0.01523 | -0.00022 | -0.03457 | 0.00023 | -0.00108 | -0.00062 | 8e-05 | 4e-05 | -0.02323 | 0.0081 | 0.00261 | 0.00109 | 0.00863 | -0.02094 | -0.00037 | -0.0037 | 8e-05 | -0.06039 | 0.00795 | 0.00515 | -0.00259 | -0.03214 | -0.0195 | -0.00989 | -0.02851
[RO-RS] [OPP] TIE 400 kV Resita-Pancevo c1 | N-1 TRA 400/220 kV AT3 Arad | -0.00829 | 0.00083 | 0.01457 | -0.00022 | -0.03654 | 0.00023 | -0.00104 | -0.00062 | 8e-05 | 4e-05 | -0.02496 | 0.00769 | 0.00294 | 0.00107 | 0.00753 | -0.02263 | -0.00036 | -0.00373 | 8e-05 | -0.06322 | 0.00658 | 0.00509 | -0.00248 | -0.03406 | -0.02029 | -0.01137 | -0.02984
[RO-RS] [OPP] TIE 400 kV Resita-Pancevo c1 | N-1 OHL 400 kV Djerdap - Drmno | -0.01063 | 0.00112 | 0.021 | -0.00031 | -0.04966 | 0.00032 | -0.00149 | -0.00087 | 0.00012 | 6e-05 | -0.03369 | 0.01111 | 0.00374 | 0.00151 | 0.01139 | -0.0305 | -0.00051 | -0.00517 | 0.00011 | -0.08291 | 0.01353 | 0.00717 | -0.00358 | -0.04621 | -0.02762 | -0.01491 | -0.04053
[RO-RS] [OPP] TIE 400 kV Resita-Pancevo c1 | N-1 OHL 400 kV Djerdap - Bor | 0.00558 | 0.00081 | 0.02063 | -0.00027 | -0.02589 | 0.00028 | -0.00141 | -0.00075 | 0.0001 | 5e-05 | -0.01113 | 0.01197 | 0.00208 | 0.00135 | 0.01838 | -0.00704 | -0.00044 | -0.00429 | 0.0001 | -0.06659 | 0.00787 | 0.00617 | -0.00336 | -0.02333 | -0.02031 | 0.00575 | -0.02871
[RO-RS] [OPP] TIE 400 kV Resita-Pancevo c1 | N-1 OHL 400 kV Novi Sad 3 – Srbobran | 0.0021 | 0.00073 | 0.02246 | -0.00028 | -0.02633 | 0.00029 | -0.00155 | -0.00078 | 0.00011 | 5e-05 | -0.01438 | 0.01253 | 0.00097 | 0.00141 | 0.01793 | -0.01175 | -0.00046 | -0.00427 | 0.00011 | -0.05413 | 0.02156 | 0.0065 | -0.0037 | -0.02397 | -0.01851 | -0.00016 | -0.02552
[RO-RS] [OPP] TIE 400 kV Resita-Pancevo c1 | N-1 OHL 400 kV Srbobran – Subotica 3 | 0.0029 | 0.00073 | 0.02334 | -0.00029 | -0.02574 | 0.0003 | -0.00161 | -0.0008 | 0.00011 | 6e-05 | -0.01369 | 0.01307 | 0.00076 | 0.00145 | 0.01887 | -0.01102 | -0.00047 | -0.00435 | 0.00011 | -0.05376 | 0.02254 | 0.00669 | -0.00384 | -0.02337 | -0.0185 | 0.00066 | -0.02535
[RO-RS] [OPP] TIE 400 kV Resita-Pancevo c1 | N-1 TIE 400 kV Sandorfalva-Subotica 3 | 0.00806 | 0.00069 | 0.02879 | -0.00033 | -0.02174 | 0.00035 | -0.00199 | -0.00093 | 0.00013 | 7e-05 | -0.0091 | 0.0164 | -0.00059 | 0.00173 | 0.0246 | -0.00623 | -0.00055 | -0.00486 | 0.00013 | -0.05134 | 0.02973 | 0.00787 | -0.00474 | -0.01935 | -0.01838 | 0.00599 | -0.02421
[RO-RS] [OPP] TIE 400 kV Resita-Pancevo c1 | N-1 OHL 400 kV Bor 2 – Nis 2 | 0.0034 | 0.00079 | 0.01952 | -0.00026 | -0.0274 | 0.00027 | -0.00134 | -0.00072 | 0.0001 | 5e-05 | -0.01314 | 0.01121 | 0.00212 | 0.00129 | 0.01651 | -0.00936 | -0.00043 | -0.00414 | 0.0001 | -0.06312 | 0.00655 | 0.00594 | -0.00321 | -0.0247 | -0.01979 | 0.00306 | -0.02806
[RO-RS] [OPP] TIE 400 kV Resita-Pancevo c1 | N-1 OHL 400 kV Portile de Fier-Resita | 0.00786 | 0.00039 | 0.01496 | -0.00018 | -0.00506 | 0.00018 | -0.00103 | -0.00049 | 7e-05 | 3e-05 | 0.00064 | 0.00883 | 0.00037 | 0.0009 | 0.01476 | 0.00211 | -0.00029 | -0.00257 | 7e-05 | -0.02539 | 0.01994 | 0.00408 | -0.00253 | -0.00416 | -0.00832 | 0.00752 | -0.00977
[RO-RS] [OPP] TIE 400 kV Resita-Pancevo c1 | N-1 OHL 400 kV Paks -Sandorfalva | -0.00559 | 0.0009 | 0.01632 | -0.00024 | -0.03349 | 0.00026 | -0.00119 | -0.00069 | 9e-05 | 5e-05 | -0.02197 | 0.00893 | 0.00365 | 0.0012 | 0.00997 | -0.01959 | -0.0004 | -0.00408 | 9e-05 | -0.0598 | 0.0101 | 0.00566 | -0.00298 | -0.03109 | -0.02026 | -0.00843 | -0.02887
[RO-RS] [OPP] TIE 400 kV Resita-Pancevo c1 | N-1 TIE 400 kV Resita-Pancevo c2 | -0.00695 | 0.00127 | 0.02712 | -0.00038 | -0.05096 | 0.0004 | -0.00191 | -0.00106 | 0.00014 | 7e-05 | -0.03275 | 0.01475 | 0.00384 | 0.00188 | 0.01768 | -0.02896 | -0.00063 | -0.00619 | 0.00014 | -0.09259 | 0.01861 | 0.00881 | -0.00461 | -0.04718 | -0.03076 | -0.01129 | -0.04408
[RO-BG] [OPP] TIE 400 kV DOBRUDJA- MEDGIDIA SUD | BC | 0.05786 | 0.00124 | 0.02634 | -0.00035 | 0.11872 | 0.00038 | -0.00149 | -0.00101 | 0.00014 | 7e-05 | 0.0906 | 0.01966 | 0.00369 | 0.00175 | 0.04194 | 0.0776 | -0.00059 | -0.00637 | 0.00013 | -0.01094 | 0.02329 | 0.00733 | -0.00275 | 0.13559 | -0.05573 | 0.05828 | -0.09448
[RO-BG] [OPP] TIE 400 kV DOBRUDJA- MEDGIDIA SUD | N-1 OHL 400 kV Isaccea - Stupina | 0.05632 | 0.00119 | 0.0255 | -0.00034 | 0.11607 | 0.00036 | -0.00144 | -0.00097 | 0.00013 | 7e-05 | 0.08844 | 0.01904 | 0.00349 | 0.00169 | 0.04071 | 0.07565 | -0.00057 | -0.00611 | 0.00013 | -0.01161 | 0.02225 | 0.00707 | -0.00268 | 0.1327 | -0.05306 | 0.05668 | -0.08981
[RO-BG] [OPP] TIE 400 kV DOBRUDJA- MEDGIDIA SUD | N-1 TIE 400 kV MEDGIDIA SUD - VARNA | 0.09943 | 0.00214 | 0.04526 | -0.00061 | 0.20378 | 0.00065 | -0.00255 | -0.00173 | 0.00023 | 0.00012 | 0.15569 | 0.03379 | 0.00635 | 0.00301 | 0.07206 | 0.13334 | -0.00102 | -0.01094 | 0.00023 | -0.0188 | 0.04002 | 0.0126 | -0.00472 | 0.23306 | -0.09577 | 0.10014 | -0.16235
[RO-BG] [OPP] TIE 400 kV DOBRUDJA- MEDGIDIA SUD | N-1 OHL 400 kV Cernavoda - Pelicanu | 0.05743 | 0.00132 | 0.02671 | -0.00037 | 0.1157 | 0.00039 | -0.0015 | -0.00104 | 0.00014 | 7e-05 | 0.08883 | 0.01989 | 0.00408 | 0.0018 | 0.04206 | 0.07652 | -0.00061 | -0.00665 | 0.00014 | -0.00708 | 0.0249 | 0.00756 | -0.00272 | 0.13152 | -0.0597 | 0.05801 | -0.10166
[RO-BG] [OPP] TIE 400 kV DOBRUDJA- MEDGIDIA SUD | N-1 OHL 400 kV Gura Ialomitei - Bucuresti Sud | 0.05791 | 0.00137 | 0.02719 | -0.00038 | 0.11566 | 0.0004 | -0.00152 | -0.00107 | 0.00014 | 7e-05 | 0.08905 | 0.02022 | 0.00429 | 0.00184 | 0.04261 | 0.07692 | -0.00063 | -0.00684 | 0.00014 | -0.00548 | 0.02594 | 0.00775 | -0.00275 | 0.13117 | -0.06199 | 0.05857 | -0.10572
[RO-BG] [OPP] TIE 400 kV DOBRUDJA- MEDGIDIA SUD | N-1 OHL 400 kV Gutinas – Smardan | 0.05605 | 0.00134 | 0.02587 | -0.00036 | 0.11423 | 0.00038 | -0.00143 | -0.00103 | 0.00014 | 7e-05 | 0.08734 | 0.01934 | 0.00421 | 0.00176 | 0.04083 | 0.07494 | -0.0006 | -0.00662 | 0.00013 | -0.00688 | 0.023 | 0.00741 | -0.00251 | 0.13023 | -0.06203 | 0.05647 | -0.10649
[RO-BG] [OPP] TIE 400 kV DOBRUDJA- MEDGIDIA SUD | N-1 TIE 400 kV Resita-Pancevo c2 | 0.05784 | 0.00125 | 0.02642 | -0.00036 | 0.11858 | 0.00038 | -0.00149 | -0.00101 | 0.00014 | 7e-05 | 0.0905 | 0.0197 | 0.00371 | 0.00176 | 0.04199 | 0.07751 | -0.00059 | -0.00638 | 0.00013 | -0.01121 | 0.02334 | 0.00736 | -0.00276 | 0.13546 | -0.05582 | 0.05825 | -0.09461
[RO-BG] [OPP] TIE 400 kV DOBRUDJA- MEDGIDIA SUD | N-1 TIE 400 kV Resita-Pancevo c1 | 0.05784 | 0.00125 | 0.02642 | -0.00036 | 0.11858 | 0.00038 | -0.00149 | -0.00101 | 0.00014 | 7e-05 | 0.0905 | 0.0197 | 0.00371 | 0.00176 | 0.04199 | 0.07751 | -0.00059 | -0.00638 | 0.00013 | -0.01121 | 0.02334 | 0.00736 | -0.00276 | 0.13546 | -0.05582 | 0.05825 | -0.09461
[RO-BG] [OPP] TIE 400 kV MEDGIDIA SUD - VARNA | BC | 0.05974 | 0.00128 | 0.02719 | -0.00037 | 0.12225 | 0.00039 | -0.00153 | -0.00104 | 0.00014 | 7e-05 | 0.09356 | 0.0203 | 0.00381 | 0.00181 | 0.0433 | 0.08012 | -0.00061 | -0.00657 | 0.00014 | -0.0113 | 0.02404 | 0.00757 | -0.00284 | 0.14009 | -0.05754 | 0.06017 | -0.09754
[RO-BG] [OPP] TIE 400 kV MEDGIDIA SUD - VARNA | N-1 OHL 400 kV Isaccea - Rahman | 0.05828 | 0.00123 | 0.02639 | -0.00035 | 0.11973 | 0.00038 | -0.00149 | -0.00101 | 0.00014 | 7e-05 | 0.09151 | 0.01971 | 0.00362 | 0.00175 | 0.04213 | 0.07826 | -0.00059 | -0.00633 | 0.00013 | -0.01193 | 0.02305 | 0.00732 | -0.00277 | 0.13734 | -0.055 | 0.05865 | -0.0931
[RO-BG] [OPP] TIE 400 kV MEDGIDIA SUD - VARNA | N-1 TIE 400 kV DOBRUDJA- MEDGIDIA SUD | 0.10039 | 0.00216 | 0.04569 | -0.00062 | 0.20565 | 0.00065 | -0.00258 | -0.00175 | 0.00024 | 0.00012 | 0.1572 | 0.03411 | 0.00641 | 0.00304 | 0.07276 | 0.13463 | -0.00103 | -0.01105 | 0.00023 | -0.01898 | 0.0404 | 0.01272 | -0.00477 | 0.23534 | -0.09669 | 0.10111 | -0.16391
[RO-BG] [OPP] TIE 400 kV MEDGIDIA SUD - VARNA | N-1 OHL 400 kV Cernavoda - Pelicanu | 0.0593 | 0.00137 | 0.02758 | -0.00038 | 0.11913 | 0.0004 | -0.00155 | -0.00108 | 0.00014 | 7e-05 | 0.09173 | 0.02054 | 0.00421 | 0.00186 | 0.04343 | 0.079 | -0.00063 | -0.00686 | 0.00014 | -0.00731 | 0.0257 | 0.00781 | -0.00281 | 0.13588 | -0.06163 | 0.05989 | -0.10495
[RO-BG] [OPP] TIE 400 kV MEDGIDIA SUD - VARNA | N-1 OHL 400 kV Gura Ialomitei - Bucuresti Sud | 0.05979 | 0.00142 | 0.02808 | -0.00039 | 0.11909 | 0.00041 | -0.00157 | -0.0011 | 0.00015 | 7e-05 | 0.09197 | 0.02088 | 0.00442 | 0.0019 | 0.044 | 0.07941 | -0.00065 | -0.00706 | 0.00014 | -0.00566 | 0.02678 | 0.008 | -0.00283 | 0.13552 | -0.064 | 0.06047 | -0.10915
[RO-BG] [OPP] TIE 400 kV MEDGIDIA SUD - VARNA | N-1 OHL 400 kV Gutinas – Smardan | 0.05787 | 0.00138 | 0.02671 | -0.00037 | 0.11761 | 0.0004 | -0.00147 | -0.00106 | 0.00014 | 7e-05 | 0.09019 | 0.01997 | 0.00434 | 0.00182 | 0.04215 | 0.07738 | -0.00062 | -0.00684 | 0.00014 | -0.0071 | 0.02374 | 0.00765 | -0.00259 | 0.13455 | -0.06404 | 0.0583 | -0.10994
[RO-BG] [OPP] TIE 400 kV MEDGIDIA SUD - VARNA | N-1 OHL 400 kV Medgidia Sud - Stupina | 0.05815 | 0.00122 | 0.02632 | -0.00035 | 0.11951 | 0.00037 | -0.00149 | -0.001 | 0.00014 | 7e-05 | 0.09133 | 0.01966 | 0.0036 | 0.00174 | 0.04203 | 0.0781 | -0.00059 | -0.00631 | 0.00013 | -0.01199 | 0.02297 | 0.0073 | -0.00277 | 0.13711 | -0.05478 | 0.05852 | -0.09272
[RO-BG] [OPP] TIE 400 kV MEDGIDIA SUD - VARNA | N-1 OHL 400 kV Cernavodă - Medgidia Sud | 0.05435 | 0.0013 | 0.02549 | -0.00035 | 0.10843 | 0.00037 | -0.00142 | -0.001 | 0.00013 | 7e-05 | 0.0837 | 0.01897 | 0.00406 | 0.00173 | 0.03995 | 0.07223 | -0.00059 | -0.00644 | 0.00013 | -0.0051 | 0.02414 | 0.00728 | -0.00255 | 0.12349 | -0.05875 | 0.05494 | -0.10032
[RO-BG] [OPP] TIE 400 kV MEDGIDIA SUD - VARNA | N-1 TIE 400 kV Resita-Pancevo c2 | 0.05972 | 0.00129 | 0.02727 | -0.00037 | 0.1221 | 0.00039 | -0.00154 | -0.00104 | 0.00014 | 7e-05 | 0.09346 | 0.02034 | 0.00382 | 0.00181 | 0.04335 | 0.08003 | -0.00061 | -0.00659 | 0.00014 | -0.01157 | 0.0241 | 0.0076 | -0.00285 | 0.13995 | -0.05763 | 0.06014 | -0.09767
[RO-BG] [OPP] TIE 400 kV MEDGIDIA SUD - VARNA | N-1 TIE 400 kV Resita-Pancevo c1 | 0.05972 | 0.00129 | 0.02727 | -0.00037 | 0.1221 | 0.00039 | -0.00154 | -0.00104 | 0.00014 | 7e-05 | 0.09346 | 0.02034 | 0.00382 | 0.00181 | 0.04335 | 0.08003 | -0.00061 | -0.00659 | 0.00014 | -0.01157 | 0.0241 | 0.0076 | -0.00285 | 0.13995 | -0.05763 | 0.06014 | -0.09767
[RO-RO] [OPP] OHL 400 kV Arad-Nadab | N-1 TIE 400 kV Arad-Sandorfalva | -0.10475 | 0.00127 | -0.058 | 0.00041 | -0.14311 | -0.00039 | 0.00414 | 0.00105 | -0.00017 | -9e-05 | -0.12832 | -0.03806 | 0.01306 | -0.00241 | -0.08858 | -0.12616 | 0.00065 | 0.0023 | -0.00016 | -0.1759 | -0.11029 | -0.00977 | 0.01124 | -0.13955 | -0.0444 | -0.11339 | -0.08774
[RO-RO] [OPP] OHL 400 kV Arad-Nadab | N-1 TIE 400 kV Resita-Pancevo c2 | -0.08211 | -0.00174 | -0.05904 | 0.00076 | -0.09653 | -0.00079 | 0.00493 | 0.00211 | -0.0003 | -0.00015 | -0.0917 | -0.04052 | -0.01328 | -0.00393 | -0.07579 | -0.09171 | 0.00125 | 0.01041 | -0.00029 | -0.10328 | -0.09437 | -0.01764 | 0.01466 | -0.09443 | -0.00627 | -0.08746 | -0.04035
[RO-RO] [OPP] OHL 400 kV Mintia-Arad | BC | -0.06132 | 0.00195 | -0.02523 | 3e-05 | -0.10026 | 0 | 0.00167 | 0 | -2e-05 | -1e-05 | -0.08382 | -0.01636 | 0.01589 | -0.00044 | -0.04623 | -0.08019 | 3e-05 | -0.00277 | -2e-05 | -0.13493 | -0.04874 | -0.00106 | 0.00446 | -0.09761 | -0.04542 | -0.06637 | -0.07656
[RO-RO] [OPP] OHL 400 kV Mintia-Arad | N-1 TIE 400 kV Rosiori-Mukacevo | -0.07205 | 0.00129 | -0.03312 | 0.00017 | -0.11333 | -0.00015 | 0.00225 | 0.0004 | -7e-05 | -4e-05 | -0.09599 | -0.02206 | 0.01215 | -0.0011 | -0.05606 | -0.09225 | 0.00026 | -0.00025 | -7e-05 | -0.15264 | -0.06003 | -0.00405 | 0.0059 | -0.11042 | -0.04243 | -0.07767 | -0.08015
[RO-RO] [OPP] OHL 400 kV Mintia-Arad | N-1 TIE 400 kV Portile de Fier-Djerdap | -0.05854 | 0.00201 | -0.02319 | 0 | -0.10083 | 3e-05 | 0.00154 | -6e-05 | -1e-05 | -1e-05 | -0.08237 | -0.01501 | 0.01599 | -0.00032 | -0.04339 | -0.07795 | -1e-05 | -0.00314 | -1e-05 | -0.14228 | -0.03854 | -0.00054 | 0.00417 | -0.09794 | -0.04718 | -0.06273 | -0.07908
[RO-RO] [OPP] OHL 400 kV Mintia-Arad | N-1 OHL 400 kV Iernut-Sibiu Sud | -0.08342 | 0.00143 | -0.03851 | 0.0002 | -0.13117 | -0.00018 | 0.00263 | 0.00049 | -9e-05 | -4e-05 | -0.11109 | -0.0257 | 0.01355 | -0.00132 | -0.06494 | -0.1068 | 0.00032 | -0.00011 | -8e-05 | -0.15651 | -0.06913 | -0.00488 | 0.00691 | -0.1276 | -0.04797 | -0.08989 | -0.09107
[RO-RO] [OPP] OHL 400 kV Mintia-Arad | N-1 OHL 220 kV Portile de Fier-Resita 1&2 | -0.06281 | 0.00197 | -0.02584 | 3e-05 | -0.10236 | 0 | 0.00171 | 1e-05 | -2e-05 | -1e-05 | -0.08572 | -0.01678 | 0.01605 | -0.00046 | -0.04733 | -0.08209 | 3e-05 | -0.00275 | -2e-05 | -0.13846 | -0.05052 | -0.00115 | 0.00456 | -0.09963 | -0.04595 | -0.06805 | -0.07762
[RO-RO] [OPP] OHL 400 kV Mintia-Arad | N-1 OHL 220 kV Resita-Timisoara 1&2 | -0.06644 | 0.00194 | -0.02877 | 6e-05 | -0.10548 | -3e-05 | 0.00191 | 9e-05 | -3e-05 | -2e-05 | -0.08918 | -0.01864 | 0.01629 | -0.00062 | -0.05112 | -0.08573 | 8e-05 | -0.0024 | -3e-05 | -0.13961 | -0.05616 | -0.00181 | 0.00506 | -0.10271 | -0.04586 | -0.07198 | -0.0783
[RO-RO] [OPP] OHL 400 kV Mintia-Arad | N-1 OHL 220 kV Urechesti-Targu Jiu Nord | -0.05498 | 0.00194 | -0.02187 | 0 | -0.09133 | 3e-05 | 0.00144 | -8e-05 | -1e-05 | 0 | -0.07591 | -0.01408 | 0.01549 | -0.00028 | -0.04104 | -0.0724 | -2e-05 | -0.00308 | -1e-05 | -0.13041 | -0.04246 | -0.00039 | 0.00388 | -0.08909 | -0.04381 | -0.05949 | -0.07254
[RO-RO] [OPP] OHL 400 kV Mintia-Arad | N-1 OHL 220 kV Paroseni-Targu Jiu Nord | -0.05498 | 0.00194 | -0.02187 | 0 | -0.09133 | 3e-05 | 0.00144 | -8e-05 | -1e-05 | 0 | -0.07591 | -0.01408 | 0.01549 | -0.00028 | -0.04104 | -0.0724 | -2e-05 | -0.00308 | -1e-05 | -0.13041 | -0.04246 | -0.00039 | 0.00388 | -0.08909 | -0.04381 | -0.05949 | -0.07254
[RO-RO] [OPP] OHL 400 kV Mintia-Arad | N-1 TRA 400/220 kV AT3 Arad | -0.07066 | 0.00203 | -0.03101 | 7e-05 | -0.11117 | -4e-05 | 0.00205 | 0.00012 | -4e-05 | -2e-05 | -0.09433 | -0.02007 | 0.01716 | -0.00069 | -0.05468 | -0.09081 | 0.0001 | -0.0024 | -4e-05 | -0.14722 | -0.06084 | -0.00209 | 0.00543 | -0.10825 | -0.0478 | -0.07658 | -0.08179
[RO-RO] [OPP] OHL 400 kV Mintia-Arad | N-1 TIE 400 kV Resita-Pancevo c2 | -0.06139 | 0.00196 | -0.02496 | 2e-05 | -0.10077 | 1e-05 | 0.00165 | -1e-05 | -2e-05 | -1e-05 | -0.08415 | -0.01621 | 0.01593 | -0.00042 | -0.04606 | -0.08048 | 2e-05 | -0.00283 | -2e-05 | -0.13586 | -0.04856 | -0.00097 | 0.00441 | -0.09808 | -0.04573 | -0.06648 | -0.077
[RO-RO] [OPP] OHL 400 kV Mintia-Arad | N-1 TIE 400 kV Resita-Pancevo c1 | -0.06139 | 0.00196 | -0.02496 | 2e-05 | -0.10077 | 1e-05 | 0.00165 | -1e-05 | -2e-05 | -1e-05 | -0.08415 | -0.01621 | 0.01593 | -0.00042 | -0.04606 | -0.08048 | 2e-05 | -0.00283 | -2e-05 | -0.13586 | -0.04856 | -0.00097 | 0.00441 | -0.09808 | -0.04573 | -0.06648 | -0.077
[RO-RO] [OPP] OHL 400 kV Sibiu Sud-Mintia | BC | -0.04512 | 0.00174 | -0.01554 | -4e-05 | -0.0818 | 6e-05 | 0.00104 | -0.00016 | 1e-05 | 0 | -0.06575 | -0.01018 | 0.0131 | -6e-05 | -0.03171 | -0.06172 | -7e-05 | -0.00318 | 1e-05 | -0.09373 | -0.02676 | 0.00046 | 0.00291 | -0.07993 | -0.04199 | -0.04847 | -0.06993
[RO-RO] [OPP] OHL 400 kV Sibiu Sud-Mintia | N-1 TIE 400 kV Rosiori-Mukacevo | -0.0544 | 0.00116 | -0.02236 | 8e-05 | -0.09311 | -6e-05 | 0.00154 | 0.00018 | -4e-05 | -2e-05 | -0.07628 | -0.01511 | 0.00986 | -0.00063 | -0.04021 | -0.07215 | 0.00013 | -0.001 | -4e-05 | -0.10905 | -0.03653 | -0.00213 | 0.00416 | -0.09102 | -0.03941 | -0.05824 | -0.07303
[RO-RO] [OPP] OHL 400 kV Sibiu Sud-Mintia | N-1 OHL 400 kV Iernut-Sibiu Sud | -0.08035 | 0.00091 | -0.0367 | 0.00024 | -0.13108 | -0.00023 | 0.00257 | 0.00062 | -0.0001 | -5e-05 | -0.10922 | -0.02508 | 0.00937 | -0.00145 | -0.06152 | -0.10412 | 0.00038 | 0.00107 | -0.0001 | -0.12812 | -0.05927 | -0.00562 | 0.00682 | -0.12774 | -0.04605 | -0.08596 | -0.09305
[RO-RO] [OPP] OHL 400 kV Sibiu Sud-Mintia | N-1 OHL 220 kV Portile de Fier-Resita 1&2 | -0.0476 | 0.00176 | -0.01655 | -3e-05 | -0.0853 | 6e-05 | 0.0011 | -0.00015 | 0 | 0 | -0.06892 | -0.01089 | 0.01337 | -0.0001 | -0.03354 | -0.06487 | -6e-05 | -0.00314 | 0 | -0.09961 | -0.02972 | 0.00031 | 0.00308 | -0.0833 | -0.04287 | -0.05126 | -0.07169
[RO-RO] [OPP] OHL 400 kV Sibiu Sud-Mintia | N-1 OHL 220 kV Resita-Timisoara 1&2 | -0.05714 | 0.00172 | -0.02385 | 4e-05 | -0.09405 | -1e-05 | 0.0016 | 4e-05 | -2e-05 | -1e-05 | -0.07834 | -0.01554 | 0.01404 | -0.00047 | -0.04318 | -0.07471 | 5e-05 | -0.0023 | -2e-05 | -0.1047 | -0.04416 | -0.00129 | 0.00431 | -0.09191 | -0.04302 | -0.06163 | -0.07401
[RO-RO] [OPP] OHL 400 kV Sibiu Sud-Mintia | N-1 OHL 220 kV Urechesti-Targu Jiu Nord | -0.05517 | 0.00175 | -0.02086 | 1e-05 | -0.09593 | 2e-05 | 0.0014 | -4e-05 | -1e-05 | -1e-05 | -0.07828 | -0.01379 | 0.01373 | -0.00032 | -0.03994 | -0.07405 | 0 | -0.00268 | -1e-05 | -0.10089 | -0.03671 | -0.0006 | 0.00384 | -0.09342 | -0.04454 | -0.05936 | -0.07629
[RO-RO] [OPP] OHL 400 kV Sibiu Sud-Mintia | N-1 OHL 220 kV Paroseni-Targu Jiu Nord | -0.05517 | 0.00175 | -0.02086 | 1e-05 | -0.09593 | 2e-05 | 0.0014 | -4e-05 | -1e-05 | -1e-05 | -0.07828 | -0.01379 | 0.01373 | -0.00032 | -0.03994 | -0.07405 | 0 | -0.00268 | -1e-05 | -0.10089 | -0.03671 | -0.0006 | 0.00384 | -0.09342 | -0.04454 | -0.05936 | -0.07629
[RO-RO] [OPP] OHL 400 kV Sibiu Sud-Mintia | N-1 TIE 400 kV Resita-Pancevo c2 | -0.04513 | 0.00174 | -0.01552 | -4e-05 | -0.08184 | 6e-05 | 0.00104 | -0.00016 | 1e-05 | 0 | -0.06578 | -0.01017 | 0.0131 | -6e-05 | -0.03169 | -0.06174 | -8e-05 | -0.00318 | 1e-05 | -0.09381 | -0.02675 | 0.00047 | 0.00291 | -0.07997 | -0.04202 | -0.04848 | -0.06997
[RO-RO] [OPP] OHL 400 kV Sibiu Sud-Mintia | N-1 TIE 400 kV Resita-Pancevo c1 | -0.04513 | 0.00174 | -0.01552 | -4e-05 | -0.08184 | 6e-05 | 0.00104 | -0.00016 | 1e-05 | 0 | -0.06578 | -0.01017 | 0.0131 | -6e-05 | -0.03169 | -0.06174 | -8e-05 | -0.00318 | 1e-05 | -0.09381 | -0.02675 | 0.00047 | 0.00291 | -0.07997 | -0.04202 | -0.04848 | -0.06997
[RO-RO] [OPP] OHL 400 kV Iernut-Sibiu Sud | N-1 TIE 400 kV Resita-Pancevo c2 | 0.08161 | 0.00191 | 0.04879 | -0.00064 | 0.11444 | 0.00067 | -0.00352 | -0.00179 | 0.00025 | 0.00012 | 0.10088 | 0.03438 | 0.00861 | 0.00322 | 0.06889 | 0.09839 | -0.00106 | -0.00978 | 0.00024 | 0.08028 | 0.07511 | 0.01401 | -0.00902 | 0.11101 | 0.00961 | 0.08689 | 0.05385
[RO-RO] [OPP] OHL 400 kV Iernut-Gadalin | BC | -0.07597 | -0.0019 | -0.04618 | 0.00061 | -0.10598 | -0.00064 | 0.00336 | 0.00172 | -0.00024 | -0.00012 | -0.09359 | -0.03253 | -0.00884 | -0.00309 | -0.06458 | -0.0911 | 0.00102 | 0.00947 | -0.00023 | -0.13755 | -0.07079 | -0.01347 | 0.00863 | -0.10372 | -0.01064 | -0.08076 | -0.05524
[RO-RO] [OPP] OHL 400 kV Iernut-Gadalin | N-1 OHL 400 kV Mintia-Arad | -0.0899 | -0.00145 | -0.05191 | 0.00062 | -0.12875 | -0.00064 | 0.00374 | 0.00173 | -0.00024 | -0.00012 | -0.11263 | -0.03624 | -0.00523 | -0.00319 | -0.07509 | -0.10931 | 0.00102 | 0.00884 | -0.00024 | -0.1682 | -0.08186 | -0.01371 | 0.00965 | -0.12589 | -0.02096 | -0.09583 | -0.07263
[RO-RO] [OPP] OHL 400 kV Iernut-Gadalin | N-1 TIE 400 kV Resita-Pancevo c2 | -0.07603 | -0.00189 | -0.04598 | 0.00061 | -0.10635 | -0.00064 | 0.00334 | 0.00172 | -0.00024 | -0.00012 | -0.09383 | -0.03242 | -0.00882 | -0.00308 | -0.06446 | -0.09131 | 0.00101 | 0.00943 | -0.00023 | -0.13822 | -0.07065 | -0.01341 | 0.0086 | -0.10406 | -0.01086 | -0.08084 | -0.05556
[RO-RO] [OPP] OHL 400 kV Iernut-Gadalin | N-1 TIE 400 kV Resita-Pancevo c1 | -0.07603 | -0.00189 | -0.04598 | 0.00061 | -0.10635 | -0.00064 | 0.00334 | 0.00172 | -0.00024 | -0.00012 | -0.09383 | -0.03242 | -0.00882 | -0.00308 | -0.06446 | -0.09131 | 0.00101 | 0.00943 | -0.00023 | -0.13822 | -0.07065 | -0.01341 | 0.0086 | -0.10406 | -0.01086 | -0.08084 | -0.05556
[RO-RO] [OPP] OHL 400 kV Rosiori-Gadalin | BC | 0.07597 | 0.0019 | 0.04618 | -0.00061 | 0.10598 | 0.00064 | -0.00336 | -0.00172 | 0.00024 | 0.00012 | 0.09359 | 0.03253 | 0.00884 | 0.00309 | 0.06458 | 0.0911 | -0.00102 | -0.00947 | 0.00023 | 0.13755 | 0.07079 | 0.01347 | -0.00863 | 0.10372 | 0.01064 | 0.08076 | 0.05524
[RO-RO] [OPP] OHL 400 kV Rosiori-Gadalin | N-1 OHL 400 kV Mintia-Arad | 0.0899 | 0.00145 | 0.05191 | -0.00062 | 0.12875 | 0.00064 | -0.00374 | -0.00173 | 0.00024 | 0.00012 | 0.11263 | 0.03624 | 0.00523 | 0.00319 | 0.07509 | 0.10931 | -0.00102 | -0.00884 | 0.00024 | 0.1682 | 0.08186 | 0.01371 | -0.00965 | 0.12589 | 0.02096 | 0.09583 | 0.07263
[RO-RO] [OPP] OHL 400 kV Rosiori-Gadalin | N-1 TIE 400 kV Resita-Pancevo c2 | 0.07603 | 0.00189 | 0.04598 | -0.00061 | 0.10635 | 0.00064 | -0.00334 | -0.00172 | 0.00024 | 0.00012 | 0.09383 | 0.03242 | 0.00882 | 0.00308 | 0.06446 | 0.09131 | -0.00101 | -0.00943 | 0.00023 | 0.13822 | 0.07065 | 0.01341 | -0.0086 | 0.10406 | 0.01086 | 0.08084 | 0.05556
[RO-RO] [OPP] OHL 400 kV Rosiori-Gadalin | N-1 TIE 400 kV Resita-Pancevo c1 | 0.07603 | 0.00189 | 0.04598 | -0.00061 | 0.10635 | 0.00064 | -0.00334 | -0.00172 | 0.00024 | 0.00012 | 0.09383 | 0.03242 | 0.00882 | 0.00308 | 0.06446 | 0.09131 | -0.00101 | -0.00943 | 0.00023 | 0.13822 | 0.07065 | 0.01341 | -0.0086 | 0.10406 | 0.01086 | 0.08084 | 0.05556
[RO-RO] [OPP] OHL 400 kV Arefu-Tantareni | BC | 0.06052 | 0.00059 | 0.03247 | -0.00035 | 0.08638 | 0.00036 | -0.00218 | -0.00097 | 0.00014 | 7e-05 | 0.07566 | 0.02261 | 0.00022 | 0.00183 | 0.04923 | 0.07535 | -0.00058 | -0.00484 | 0.00013 | 0.01009 | 0.05114 | 0.00769 | -0.00531 | 0.07717 | -0.00252 | 0.06522 | 0.00915
[RO-RO] [OPP] OHL 400 kV Arefu-Tantareni | N-1 OHL 400 kV Brasov - Sibiu Sud | 0.07285 | 0.00051 | 0.03841 | -0.0004 | 0.10686 | 0.00041 | -0.00262 | -0.00109 | 0.00016 | 8e-05 | 0.0926 | 0.0267 | -0.00067 | 0.0021 | 0.0588 | 0.09114 | -0.00065 | -0.00517 | 0.00015 | 0.0198 | 0.06048 | 0.00878 | -0.00654 | 0.09832 | 0.00763 | 0.07827 | 0.03061
[RO-RO] [OPP] OHL 400 kV Arefu-Tantareni | N-1 TIE 400 kV Rosiori-Mukacevo | 0.04892 | -0.00013 | 0.02394 | -0.0002 | 0.07224 | 0.0002 | -0.00155 | -0.00054 | 8e-05 | 4e-05 | 0.06249 | 0.01644 | -0.00383 | 0.00111 | 0.0386 | 0.0623 | -0.00033 | -0.00212 | 8e-05 | -0.00906 | 0.03893 | 0.00446 | -0.00375 | 0.06331 | 0.00072 | 0.05299 | 0.00526
[RO-RO] [OPP] OHL 400 kV Arefu-Tantareni | N-1 OHL 400 kV Mintia-Arad | 0.05289 | 0.00083 | 0.02933 | -0.00035 | 0.07389 | 0.00036 | -0.00197 | -0.00097 | 0.00013 | 7e-05 | 0.06522 | 0.02057 | 0.0022 | 0.00178 | 0.04347 | 0.06536 | -0.00057 | -0.00519 | 0.00013 | -0.00671 | 0.04507 | 0.00756 | -0.00475 | 0.06502 | -0.00818 | 0.05695 | -0.00039
[RO-RO] [OPP] OHL 400 kV Arefu-Tantareni | N-1 OHL 400 kV Sibiu Sud-Mintia | 0.05052 | 0.00097 | 0.02903 | -0.00036 | 0.06825 | 0.00037 | -0.00195 | -0.001 | 0.00014 | 7e-05 | 0.06109 | 0.02035 | 0.00312 | 0.00182 | 0.04221 | 0.06167 | -0.00059 | -0.00555 | 0.00014 | -0.01068 | 0.04521 | 0.0078 | -0.00466 | 0.05946 | -0.01183 | 0.05448 | -0.00635
[RO-RO] [OPP] OHL 400 kV Arefu-Tantareni | N-1 OHL 400 kV Tantareni-Urechesti | 0.06523 | 0.00048 | 0.03229 | -0.00034 | 0.10118 | 0.00035 | -0.00216 | -0.00093 | 0.00013 | 7e-05 | 0.08548 | 0.02281 | -0.00041 | 0.00178 | 0.05086 | 0.08409 | -0.00055 | -0.00453 | 0.00013 | 0.00615 | 0.04347 | 0.00738 | -0.00526 | 0.08961 | 0.00021 | 0.06978 | 0.01358
[RO-RO] [OPP] OHL 400 kV Arefu-Tantareni | N-1 OHL 220 kV Portile de Fier-Resita 1&2 | 0.06212 | 0.00057 | 0.03312 | -0.00035 | 0.08864 | 0.00036 | -0.00222 | -0.00098 | 0.00014 | 7e-05 | 0.0777 | 0.02307 | 4e-05 | 0.00186 | 0.05041 | 0.07738 | -0.00058 | -0.00486 | 0.00014 | 0.01388 | 0.05305 | 0.00779 | -0.00541 | 0.07934 | -0.00195 | 0.06702 | 0.01029
[RO-RO] [OPP] OHL 400 kV Arefu-Tantareni | N-1 OHL 220 kV Resita-Timisoara 1&2 | 0.0675 | 0.0006 | 0.03729 | -0.00039 | 0.09349 | 0.00041 | -0.0025 | -0.00109 | 0.00015 | 8e-05 | 0.08297 | 0.02572 | -0.00033 | 0.00207 | 0.05589 | 0.08289 | -0.00065 | -0.00535 | 0.00015 | 0.01646 | 0.06124 | 0.00871 | -0.00612 | 0.08412 | -0.00193 | 0.07285 | 0.01151
[RO-RO] [OPP] OHL 400 kV Arefu-Tantareni | N-1 OHL 220 kV Urechesti-Targu Jiu Nord | 0.06578 | 0.00058 | 0.03525 | -0.00037 | 0.09378 | 0.00039 | -0.00237 | -0.00103 | 0.00015 | 7e-05 | 0.08222 | 0.0245 | -0.00012 | 0.00197 | 0.05354 | 0.08181 | -0.00062 | -0.0051 | 0.00014 | 0.01384 | 0.05635 | 0.00825 | -0.00579 | 0.08424 | -0.00118 | 0.07092 | 0.01248
[RO-RO] [OPP] OHL 400 kV Arefu-Tantareni | N-1 OHL 220 kV Paroseni-Targu Jiu Nord | 0.06578 | 0.00058 | 0.03525 | -0.00037 | 0.09378 | 0.00039 | -0.00237 | -0.00103 | 0.00015 | 7e-05 | 0.08222 | 0.0245 | -0.00012 | 0.00197 | 0.05354 | 0.08181 | -0.00062 | -0.0051 | 0.00014 | 0.01384 | 0.05635 | 0.00825 | -0.00579 | 0.08424 | -0.00118 | 0.07092 | 0.01248
[RO-RO] [OPP] OHL 400 kV Arefu-Tantareni | N-1 TRA 400/220 kV AT3 Arad | 0.06231 | 0.00057 | 0.03357 | -0.00036 | 0.08847 | 0.00037 | -0.00225 | -0.00099 | 0.00014 | 7e-05 | 0.07767 | 0.02332 | -3e-05 | 0.00188 | 0.05085 | 0.07738 | -0.00059 | -0.00491 | 0.00014 | 0.01244 | 0.05346 | 0.00789 | -0.00549 | 0.07921 | -0.00206 | 0.06717 | 0.01015
[RO-RO] [OPP] OHL 400 kV Arefu-Tantareni | N-1 TIE 400 kV Resita-Pancevo c2 | 0.06055 | 0.00058 | 0.03236 | -0.00035 | 0.08659 | 0.00036 | -0.00217 | -0.00096 | 0.00014 | 7e-05 | 0.07579 | 0.02255 | 0.0002 | 0.00182 | 0.04916 | 0.07546 | -0.00057 | -0.00482 | 0.00013 | 0.01047 | 0.05107 | 0.00766 | -0.00529 | 0.07736 | -0.00239 | 0.06526 | 0.00933
[RO-RO] [OPP] OHL 400 kV Arefu-Tantareni | N-1 TIE 400 kV Resita-Pancevo c1 | 0.06055 | 0.00058 | 0.03236 | -0.00035 | 0.08659 | 0.00036 | -0.00217 | -0.00096 | 0.00014 | 7e-05 | 0.07579 | 0.02255 | 0.0002 | 0.00182 | 0.04916 | 0.07546 | -0.00057 | -0.00482 | 0.00013 | 0.01047 | 0.05107 | 0.00766 | -0.00529 | 0.07736 | -0.00239 | 0.06526 | 0.00933
[RO-RO] [OPP] OHL 400 kV Arefu-Sibiu Sud | BC | -0.07323 | -0.00052 | -0.03878 | 0.0004 | -0.10711 | -0.00041 | 0.00265 | 0.00111 | -0.00016 | -8e-05 | -0.09295 | -0.02694 | 0.00061 | -0.00213 | -0.05924 | -0.09143 | 0.00066 | 0.00525 | -0.00015 | -0.03287 | -0.06153 | -0.00889 | 0.00661 | -0.09894 | -0.00742 | -0.07869 | -0.03044
[RO-RO] [OPP] OHL 400 kV Arefu-Sibiu Sud | N-1 OHL 400 kV Brasov - Sibiu Sud | -0.09597 | -0.00038 | -0.04973 | 0.00049 | -0.14487 | -0.00049 | 0.00347 | 0.00133 | -0.00019 | -0.0001 | -0.12419 | -0.03448 | 0.00225 | -0.00262 | -0.07689 | -0.12056 | 0.0008 | 0.00584 | -0.00019 | -0.05078 | -0.07875 | -0.0109 | 0.00889 | -0.13794 | -0.02613 | -0.10276 | -0.07002
[RO-RO] [OPP] OHL 400 kV Arefu-Sibiu Sud | N-1 TIE 400 kV Rosiori-Mukacevo | -0.05783 | 0.00043 | -0.02746 | 0.0002 | -0.08835 | -0.0002 | 0.00181 | 0.00053 | -8e-05 | -4e-05 | -0.07547 | -0.01876 | 0.00598 | -0.00117 | -0.04513 | -0.07413 | 0.00033 | 0.00163 | -8e-05 | -0.00745 | -0.04532 | -0.0046 | 0.00454 | -0.08055 | -0.01171 | -0.06246 | -0.02529
[RO-RO] [OPP] OHL 400 kV Arefu-Sibiu Sud | N-1 OHL 400 kV Mintia-Arad | -0.06328 | -0.00084 | -0.03468 | 0.0004 | -0.09083 | -0.00041 | 0.00238 | 0.0011 | -0.00015 | -8e-05 | -0.07934 | -0.02428 | -0.00197 | -0.00205 | -0.05173 | -0.07841 | 0.00066 | 0.0057 | -0.00015 | -0.01096 | -0.05362 | -0.00872 | 0.00588 | -0.08309 | -4e-05 | -0.06791 | -0.01801
[RO-RO] [OPP] OHL 400 kV Arefu-Sibiu Sud | N-1 OHL 400 kV Sibiu Sud-Mintia | -0.06022 | -0.00102 | -0.0343 | 0.00041 | -0.08352 | -0.00043 | 0.00235 | 0.00115 | -0.00016 | -8e-05 | -0.07398 | -0.024 | -0.00317 | -0.00211 | -0.05009 | -0.07363 | 0.00068 | 0.00616 | -0.00016 | -0.00583 | -0.05381 | -0.00903 | 0.00577 | -0.07589 | 0.0047 | -0.06471 | -0.01027
[RO-RO] [OPP] OHL 400 kV Arefu-Sibiu Sud | N-1 OHL 400 kV Tantareni-Urechesti | -0.07751 | -0.00042 | -0.03862 | 0.00039 | -0.12057 | -0.0004 | 0.00263 | 0.00107 | -0.00015 | -8e-05 | -0.10188 | -0.02712 | 0.00118 | -0.00208 | -0.06072 | -0.09938 | 0.00064 | 0.00496 | -0.00015 | -0.02929 | -0.05456 | -0.00861 | 0.00657 | -0.11025 | -0.0099 | -0.08283 | -0.03447
[RO-RO] [OPP] OHL 400 kV Arefu-Sibiu Sud | N-1 OHL 220 kV Portile de Fier-Resita 1&2 | -0.07524 | -0.0005 | -0.0396 | 0.00041 | -0.10994 | -0.00042 | 0.0027 | 0.00112 | -0.00016 | -8e-05 | -0.0955 | -0.02751 | 0.00083 | -0.00216 | -0.06072 | -0.09398 | 0.00067 | 0.00527 | -0.00016 | -0.03762 | -0.06392 | -0.00901 | 0.00674 | -0.10166 | -0.00813 | -0.08094 | -0.03187
[RO-RO] [OPP] OHL 400 kV Arefu-Sibiu Sud | N-1 OHL 220 kV Resita-Timisoara 1&2 | -0.08198 | -0.00054 | -0.04483 | 0.00046 | -0.11603 | -0.00047 | 0.00306 | 0.00126 | -0.00018 | -9e-05 | -0.10211 | -0.03084 | 0.0013 | -0.00243 | -0.06759 | -0.10089 | 0.00075 | 0.00588 | -0.00018 | -0.04086 | -0.0742 | -0.01017 | 0.00762 | -0.10766 | -0.00816 | -0.08826 | -0.03341
[RO-RO] [OPP] OHL 400 kV Arefu-Sibiu Sud | N-1 OHL 220 kV Urechesti-Targu Jiu Nord | -0.07992 | -0.00052 | -0.04232 | 0.00043 | -0.11652 | -0.00044 | 0.00289 | 0.00119 | -0.00017 | -9e-05 | -0.10129 | -0.02935 | 0.00103 | -0.0023 | -0.06472 | -0.09965 | 0.00071 | 0.00558 | -0.00017 | -0.03764 | -0.06815 | -0.0096 | 0.00722 | -0.10793 | -0.00912 | -0.08594 | -0.03468
[RO-RO] [OPP] OHL 400 kV Arefu-Sibiu Sud | N-1 OHL 220 kV Paroseni-Targu Jiu Nord | -0.07992 | -0.00052 | -0.04232 | 0.00043 | -0.11652 | -0.00044 | 0.00289 | 0.00119 | -0.00017 | -9e-05 | -0.10129 | -0.02935 | 0.00103 | -0.0023 | -0.06472 | -0.09965 | 0.00071 | 0.00558 | -0.00017 | -0.03764 | -0.06815 | -0.0096 | 0.00722 | -0.10793 | -0.00912 | -0.08594 | -0.03468
[RO-RO] [OPP] OHL 400 kV Arefu-Sibiu Sud | N-1 TRA 400/220 kV AT3 Arad | -0.07546 | -0.00051 | -0.04016 | 0.00041 | -0.10971 | -0.00042 | 0.00274 | 0.00113 | -0.00016 | -8e-05 | -0.09545 | -0.02783 | 0.00091 | -0.00219 | -0.06125 | -0.09397 | 0.00068 | 0.00533 | -0.00016 | -0.0358 | -0.06441 | -0.00914 | 0.00684 | -0.10148 | -0.00798 | -0.08112 | -0.03169
[RO-RO] [OPP] OHL 400 kV Arefu-Sibiu Sud | N-1 TIE 400 kV Resita-Pancevo c2 | -0.07327 | -0.00052 | -0.03865 | 0.0004 | -0.10737 | -0.00041 | 0.00264 | 0.0011 | -0.00016 | -8e-05 | -0.09311 | -0.02687 | 0.00063 | -0.00212 | -0.05915 | -0.09158 | 0.00066 | 0.00521 | -0.00015 | -0.03333 | -0.06144 | -0.00885 | 0.00658 | -0.09918 | -0.00757 | -0.07874 | -0.03066
[RO-RO] [OPP] OHL 400 kV Arefu-Sibiu Sud | N-1 TIE 400 kV Resita-Pancevo c1 | -0.07327 | -0.00052 | -0.03865 | 0.0004 | -0.10737 | -0.00041 | 0.00264 | 0.0011 | -0.00016 | -8e-05 | -0.09311 | -0.02687 | 0.00063 | -0.00212 | -0.05915 | -0.09158 | 0.00066 | 0.00521 | -0.00015 | -0.03333 | -0.06144 | -0.00885 | 0.00658 | -0.09918 | -0.00757 | -0.07874 | -0.03066
[RO-RO] [OPP] OHL 400 kV Tantareni-Urechesti | N-1 TIE 400 kV Portile de Fier-Djerdap | -0.04666 | 0.0005 | -0.0086 | 2e-05 | -0.10167 | -2e-05 | 0.00049 | 5e-05 | -1e-05 | -1e-05 | -0.07632 | -0.00792 | 0.00394 | -0.0002 | -0.02523 | -0.07248 | 3e-05 | -0.00043 | -1e-05 | 0.06325 | 0.00488 | -0.00029 | 0.00112 | -0.08617 | -0.01078 | -0.04971 | -0.0191
[RO-RO] [OPP] OHL 400 kV Tantareni-Urechesti | N-1 OHL 400 kV Portile de Fier-Urechesti | -0.03337 | -0.0003 | -0.01542 | 0.00017 | -0.0523 | -0.00017 | 0.00095 | 0.00046 | -6e-05 | -3e-05 | -0.04385 | -0.01111 | 0.00014 | -0.00086 | -0.02518 | -0.0443 | 0.00027 | 0.00244 | -6e-05 | 0.07002 | -0.01696 | -0.00354 | 0.00212 | -0.04101 | 0.01143 | -0.03588 | 0.01655
[RO-RO] [OPP] OHL 400 kV Tantareni-Urechesti | N-1 TIE 400 kV Resita-Pancevo c2 | -0.03307 | 0.00075 | 0.0007 | -8e-05 | -0.10336 | 9e-05 | -9e-05 | -0.00025 | 3e-05 | 1e-05 | -0.06862 | -0.00172 | 0.00431 | 0.00034 | -0.01187 | -0.06105 | -0.00014 | -0.00207 | 3e-05 | 0.02978 | 0.05372 | 0.00203 | -0.00019 | -0.08674 | -0.01862 | -0.03193 | -0.03035
[RO-RO] [OPP] OHL 400 kV Tantareni-Urechesti | N-1 TIE 400 kV Resita-Pancevo c1 | -0.03307 | 0.00075 | 0.0007 | -8e-05 | -0.10336 | 9e-05 | -9e-05 | -0.00025 | 3e-05 | 1e-05 | -0.06862 | -0.00172 | 0.00431 | 0.00034 | -0.01187 | -0.06105 | -0.00014 | -0.00207 | 3e-05 | 0.02978 | 0.05372 | 0.00203 | -0.00019 | -0.08674 | -0.01862 | -0.03193 | -0.03035
[RO-RO] [OPP] OHL 400 kV Portile de Fier-Urechesti | BC | -0.00024 | -0.00166 | -0.0258 | 0.0004 | 0.08055 | -0.00042 | 0.00168 | 0.00113 | -0.00015 | -8e-05 | 0.03934 | -0.01498 | -0.00657 | -0.00192 | -0.02113 | 0.02681 | 0.00066 | 0.00717 | -0.00015 | 0.06519 | -0.1098 | -0.00889 | 0.00373 | 0.0722 | 0.04743 | -0.00573 | 0.07389
[RO-RO] [OPP] OHL 400 kV Portile de Fier-Urechesti | N-1 OHL 400 kV Slatina-Portile de Fier | 0.00045 | -0.00229 | -0.03434 | 0.00053 | 0.10984 | -0.00057 | 0.00222 | 0.00153 | -0.0002 | -0.0001 | 0.05412 | -0.01995 | -0.00918 | -0.00259 | -0.02779 | 0.03695 | 0.00089 | 0.00979 | -0.0002 | 0.07565 | -0.14636 | -0.01198 | 0.00487 | 0.09963 | 0.06707 | -0.00691 | 0.10555
[RO-RO] [OPP] OHL 400 kV Portile de Fier-Urechesti | N-1 OHL 220 kV Portile de Fier-Resita 1&2 | -0.0047 | -0.00162 | -0.02761 | 0.00041 | 0.07426 | -0.00043 | 0.0018 | 0.00116 | -0.00016 | -8e-05 | 0.03366 | -0.01626 | -0.00609 | -0.00199 | -0.02442 | 0.02114 | 0.00068 | 0.00723 | -0.00015 | 0.05464 | -0.11511 | -0.00915 | 0.00403 | 0.06616 | 0.04585 | -0.01076 | 0.07072
[RO-RO] [OPP] OHL 400 kV Portile de Fier-Urechesti | N-1 OHL 220 kV Resita-Timisoara 1&2 | -0.01557 | -0.00168 | -0.03641 | 0.00049 | 0.06492 | -0.00052 | 0.00239 | 0.0014 | -0.00019 | -0.0001 | 0.02328 | -0.02181 | -0.00537 | -0.00245 | -0.03577 | 0.01024 | 0.00082 | 0.00829 | -0.00019 | 0.0512 | -0.132 | -0.01113 | 0.00551 | 0.05692 | 0.04613 | -0.02252 | 0.06869
[RO-RO] [OPP] OHL 400 kV Portile de Fier-Urechesti | N-1 TIE 400 kV Resita-Pancevo c2 | -0.00045 | -0.00162 | -0.02499 | 0.00038 | 0.07903 | -0.00041 | 0.00162 | 0.0011 | -0.00015 | -7e-05 | 0.03836 | -0.01454 | -0.00646 | -0.00186 | -0.0206 | 0.02595 | 0.00064 | 0.00699 | -0.00014 | 0.06243 | -0.10925 | -0.00863 | 0.00359 | 0.07079 | 0.04652 | -0.00607 | 0.07258
[RO-RO] [OPP] OHL 400 kV Portile de Fier-Urechesti | N-1 TIE 400 kV Resita-Pancevo c1 | -0.00045 | -0.00162 | -0.02499 | 0.00038 | 0.07903 | -0.00041 | 0.00162 | 0.0011 | -0.00015 | -7e-05 | 0.03836 | -0.01454 | -0.00646 | -0.00186 | -0.0206 | 0.02595 | 0.00064 | 0.00699 | -0.00014 | 0.06243 | -0.10925 | -0.00863 | 0.00359 | 0.07079 | 0.04652 | -0.00607 | 0.07258
[RO-RO] [OPP] OHL 400 kV Slatina-Portile de Fier | N-1 OHL 400 kV Portile de Fier-Urechesti | -0.00122 | 0.00188 | 0.02683 | -0.00043 | -0.08881 | 0.00046 | -0.00172 | -0.00122 | 0.00016 | 8e-05 | -0.04429 | 0.01559 | 0.00767 | 0.00206 | 0.02134 | -0.0303 | -0.00071 | -0.00792 | 0.00016 | -0.0466 | 0.11464 | 0.00953 | -0.0037 | -0.08186 | -0.05686 | 0.00459 | -0.0906
[RO-RO] [OPP] OHL 400 kV Slatina-Portile de Fier | N-1 TIE 400 kV Resita-Pancevo c2 | -0.00118 | 0.00118 | 0.01576 | -0.00026 | -0.05491 | 0.00028 | -0.00099 | -0.00074 | 0.0001 | 5e-05 | -0.02758 | 0.00919 | 0.00491 | 0.00123 | 0.01236 | -0.01878 | -0.00043 | -0.00487 | 0.0001 | -0.01817 | 0.0694 | 0.00573 | -0.00209 | -0.05144 | -0.03688 | 0.00247 | -0.05955
[RO-RO] [OPP] OHL 400 kV Medgidia Sud - Stupina | N-1 OHL 400 kV Isaccea - Rahman | -0.04976 | -0.00185 | -0.02715 | 0.00042 | -0.08545 | -0.00045 | 0.00143 | 0.00121 | -0.00016 | -8e-05 | -0.06946 | -0.01991 | -0.00668 | -0.00201 | -0.03945 | -0.06282 | 0.0007 | 0.00822 | -0.00016 | -0.02153 | -0.0336 | -0.00863 | 0.0022 | -0.09301 | 0.08623 | -0.05134 | 0.15056
[RO-RO] [OPP] OHL 400 kV Medgidia Sud - Stupina | N-1 OHL 400 kV Cernavodă - Medgidia Sud | -0.05113 | -0.00129 | -0.02437 | 0.00034 | -0.10076 | -0.00036 | 0.00135 | 0.00097 | -0.00013 | -7e-05 | -0.07801 | -0.0181 | -0.00412 | -0.00167 | -0.03788 | -0.06762 | 0.00057 | 0.00629 | -0.00013 | 0.00215 | -0.02388 | -0.00704 | 0.00239 | -0.11412 | 0.05856 | -0.0518 | 0.10033
[RO-RO] [OPP] OHL 400 kV Medgidia Sud - Rahman | N-1 OHL 400 kV Cernavodă - Medgidia Sud | 0.04821 | 0.00121 | 0.02297 | -0.00032 | 0.095 | 0.00034 | -0.00127 | -0.00092 | 0.00012 | 6e-05 | 0.07355 | 0.01707 | 0.00388 | 0.00157 | 0.03572 | 0.06376 | -0.00054 | -0.00593 | 0.00012 | -0.00203 | 0.02251 | 0.00664 | -0.00225 | 0.1076 | -0.05521 | 0.04884 | -0.0946
[RO-RO] [OPP] OHL 400 kV Medgidia Sud- Cernavoda | BC | -0.04544 | 0.00012 | -0.01435 | 0.00012 | -0.11634 | -0.00012 | 0.00096 | 0.00032 | -5e-05 | -2e-05 | -0.08306 | -0.01121 | 0.00204 | -0.00066 | -0.02816 | -0.06644 | 0.00019 | 0.00114 | -5e-05 | 0.05216 | 0.00082 | -0.00249 | 0.00239 | -0.13978 | -0.01017 | -0.04404 | -0.02341
[RO-RO] [OPP] OHL 400 kV Medgidia Sud- Cernavoda | N-1 OHL 400 kV Isaccea - Tulcea Vest | -0.03738 | 0.00049 | -0.00952 | 4e-05 | -0.10411 | -3e-05 | 0.00072 | 9e-05 | -2e-05 | -1e-05 | -0.07263 | -0.0077 | 0.00346 | -0.00029 | -0.02145 | -0.05665 | 6e-05 | -0.00046 | -2e-05 | 0.05864 | 0.00758 | -0.00087 | 0.00205 | -0.12702 | -0.02784 | -0.03561 | -0.0545
[RO-RO] [OPP] OHL 400 kV Medgidia Sud- Cernavoda | N-1 OHL 400 kV Lacu Sarat - Gura Ialomitei | -0.0312 | 0.00073 | -0.00556 | -2e-05 | -0.09632 | 3e-05 | 0.00049 | -8e-05 | 0 | 0 | -0.06543 | -0.0049 | 0.00432 | -1e-05 | -0.01602 | -0.04947 | -4e-05 | -0.00155 | 0 | 0.06365 | 0.01432 | 0.00036 | 0.00163 | -0.11952 | -0.03737 | -0.02897 | -0.07055
[RO-RO] [OPP] OHL 400 kV Medgidia Sud- Cernavoda | N-1 OHL 400 kV Tulcea Vest - Tariverde | -0.03738 | 0.00049 | -0.00952 | 4e-05 | -0.10411 | -3e-05 | 0.00072 | 9e-05 | -2e-05 | -1e-05 | -0.07263 | -0.0077 | 0.00346 | -0.00029 | -0.02145 | -0.05665 | 6e-05 | -0.00046 | -2e-05 | 0.05864 | 0.00758 | -0.00087 | 0.00205 | -0.12702 | -0.02784 | -0.03561 | -0.0545
[RO-RO] [OPP] OHL 400 kV Medgidia Sud- Cernavoda | N-1 OHL 400 kV Gutinas – Smardan | -0.04615 | 0.00016 | -0.01453 | 0.00012 | -0.1181 | -0.00011 | 0.00098 | 0.00031 | -5e-05 | -2e-05 | -0.08433 | -0.01134 | 0.00224 | -0.00066 | -0.0286 | -0.06748 | 0.00019 | 0.00104 | -5e-05 | 0.05375 | 0.00071 | -0.00247 | 0.00248 | -0.14188 | -0.01263 | -0.04474 | -0.0281
[RO-RO] [OPP] OHL 400 kV Medgidia Sud- Cernavoda | N-1 OHL 400 kV Isaccea - Rahman | -0.06129 | -0.00047 | -0.023 | 0.00025 | -0.14355 | -0.00026 | 0.00141 | 0.0007 | -0.0001 | -5e-05 | -0.10518 | -0.01755 | -9e-05 | -0.0013 | -0.04073 | -0.08645 | 0.00042 | 0.00375 | -0.0001 | 0.0453 | -0.00988 | -0.00524 | 0.00309 | -0.1694 | 0.01729 | -0.06039 | 0.02454
[RO-RO] [OPP] OHL 400 kV Medgidia Sud- Cernavoda | N-1 OHL 400 kV Isaccea - Stupina | -0.06265 | -0.00052 | -0.02374 | 0.00026 | -0.1459 | -0.00027 | 0.00145 | 0.00073 | -0.0001 | -5e-05 | -0.10709 | -0.0181 | -0.00027 | -0.00136 | -0.04181 | -0.08817 | 0.00043 | 0.00398 | -0.0001 | 0.04471 | -0.0108 | -0.00548 | 0.00315 | -0.17196 | 0.01966 | -0.0618 | 0.02868
[RO-RO] [OPP] OHL 400 kV Medgidia Sud- Cernavoda | N-1 TIE 400 kV MEDGIDIA SUD - VARNA | -0.03367 | 0.00037 | -0.00899 | 5e-05 | -0.09225 | -4e-05 | 0.00066 | 0.00011 | -2e-05 | -1e-05 | -0.06462 | -0.00721 | 0.00279 | -0.00031 | -0.01963 | -0.05066 | 7e-05 | -0.00016 | -2e-05 | 0.04993 | 0.00556 | -0.001 | 0.00183 | -0.11218 | -0.02151 | -0.03218 | -0.04263
[RO-RO] [OPP] OHL 400 kV Medgidia Sud- Cernavoda | N-1 TIE 400 kV DOBRUDJA- MEDGIDIA SUD | -0.03429 | 0.00036 | -0.00928 | 5e-05 | -0.09347 | -4e-05 | 0.00067 | 0.00012 | -2e-05 | -1e-05 | -0.0656 | -0.00743 | 0.00275 | -0.00033 | -0.02008 | -0.05149 | 8e-05 | -9e-05 | -2e-05 | 0.05005 | 0.00531 | -0.00108 | 0.00186 | -0.11366 | -0.02091 | -0.03281 | -0.04162
[RO-RO] [OPP] OHL 400 kV Medgidia Sud- Cernavoda | N-1 OHL 400 kV Constanta Nord- Cernavoda | -0.03672 | 0.00056 | -0.0089 | 3e-05 | -0.10391 | -2e-05 | 0.00069 | 5e-05 | -1e-05 | -1e-05 | -0.07219 | -0.00727 | 0.00375 | -0.00024 | -0.02073 | -0.05604 | 4e-05 | -0.00073 | -1e-05 | 0.06069 | 0.0088 | -0.00063 | 0.00203 | -0.12713 | -0.03116 | -0.03486 | -0.06044
[RO-RO] [OPP] OHL 400 kV Medgidia Sud- Cernavoda | N-1 OHL 400 kV Cernavoda - Pelicanu | -0.04408 | -0.00014 | -0.01554 | 0.00015 | -0.10677 | -0.00016 | 0.00099 | 0.00042 | -6e-05 | -3e-05 | -0.07746 | -0.01194 | 0.00082 | -0.00082 | -0.02856 | -0.06302 | 0.00025 | 0.00202 | -6e-05 | 0.03994 | -0.00427 | -0.00322 | 0.0023 | -0.12688 | 0.00237 | -0.04319 | -0.00069
[RO-RO] [OPP] OHL 400 kV Medgidia Sud- Cernavoda | N-1 OHL 400 kV Pelicanu - Bucuresti Sud | -0.04427 | -0.00017 | -0.01578 | 0.00016 | -0.10657 | -0.00016 | 0.001 | 0.00043 | -6e-05 | -3e-05 | -0.07746 | -0.0121 | 0.00071 | -0.00084 | -0.02882 | -0.06314 | 0.00026 | 0.00212 | -6e-05 | 0.03908 | -0.00485 | -0.00331 | 0.00231 | -0.12648 | 0.00358 | -0.04343 | 0.00144
[RO-RO] [OPP] OHL 400 kV Medgidia Sud- Cernavoda | N-1 OHL 400 kV Gura Ialomitei - Bucuresti Sud | -0.04553 | -0.00013 | -0.01597 | 0.00016 | -0.11055 | -0.00016 | 0.00102 | 0.00043 | -6e-05 | -3e-05 | -0.08014 | -0.01228 | 0.00092 | -0.00084 | -0.02944 | -0.06516 | 0.00026 | 0.00203 | -6e-05 | 0.04185 | -0.00419 | -0.00328 | 0.00238 | -0.13144 | 0.00165 | -0.04458 | -0.00218
[RO-RO] [OPP] OHL 400 kV Medgidia Sud- Cernavoda | N-1 OHL 400 kV Medgidia Sud - Stupina | -0.06265 | -0.00052 | -0.02374 | 0.00026 | -0.1459 | -0.00027 | 0.00145 | 0.00073 | -0.0001 | -5e-05 | -0.10709 | -0.0181 | -0.00027 | -0.00136 | -0.04181 | -0.08817 | 0.00043 | 0.00398 | -0.0001 | 0.04471 | -0.0108 | -0.00548 | 0.00315 | -0.17196 | 0.01966 | -0.0618 | 0.02868
[RO-RO] [OPP] OHL 400 kV Medgidia Sud- Cernavoda | N-1 OHL 400 kV Medgidia Sud - Rahman | -0.06129 | -0.00047 | -0.023 | 0.00025 | -0.14355 | -0.00026 | 0.00141 | 0.0007 | -0.0001 | -5e-05 | -0.10518 | -0.01755 | -9e-05 | -0.0013 | -0.04073 | -0.08645 | 0.00042 | 0.00375 | -0.0001 | 0.0453 | -0.00988 | -0.00524 | 0.00309 | -0.1694 | 0.01729 | -0.06039 | 0.02454
[RO-RO] [OPP] OHL 400 kV Medgidia Sud- Cernavoda | N-1 TIE 400 kV Isaccea - Vulcanesti | -0.05123 | -0.00023 | -0.01803 | 0.00018 | -0.12465 | -0.00019 | 0.00113 | 0.00051 | -7e-05 | -4e-05 | -0.09029 | -0.01391 | 0.00068 | -0.00097 | -0.03311 | -0.07335 | 0.0003 | 0.00253 | -7e-05 | 0.0454 | -0.00433 | -0.00383 | 0.00256 | -0.14827 | 0.00685 | -0.05011 | 0.00696
[RO-RO] [OPP] OHL 400 kV Cernavoda - Pelicanu | BC | 0.00403 | -0.00077 | -0.00352 | 0.0001 | 0.02839 | -0.00012 | 9e-05 | 0.00031 | -4e-05 | -2e-05 | 0.01661 | -0.00215 | -0.00361 | -0.00045 | -0.00117 | 0.01014 | 0.00018 | 0.00261 | -4e-05 | -0.03628 | -0.01511 | -0.00215 | -0.00026 | 0.03828 | 0.03723 | 0.00252 | 0.06743
[RO-RO] [OPP] OHL 400 kV Cernavoda - Pelicanu | N-1 OHL 400 kV Isaccea - Tulcea Vest | 0.00498 | -0.00073 | -0.00295 | 0.0001 | 0.02984 | -0.00011 | 6e-05 | 0.00029 | -3e-05 | -2e-05 | 0.01784 | -0.00174 | -0.00344 | -0.00041 | -0.00038 | 0.0113 | 0.00016 | 0.00242 | -3e-05 | -0.03551 | -0.01431 | -0.00195 | -0.0003 | 0.03979 | 0.03513 | 0.00352 | 0.06375
[RO-RO] [OPP] OHL 400 kV Cernavoda - Pelicanu | N-1 OHL 400 kV Lacu Sarat - Gura Ialomitei | 0.00458 | -0.00075 | -0.00318 | 0.0001 | 0.02916 | -0.00011 | 8e-05 | 0.0003 | -4e-05 | -2e-05 | 0.01729 | -0.00191 | -0.00352 | -0.00043 | -0.0007 | 0.0108 | 0.00017 | 0.00251 | -4e-05 | -0.03583 | -0.01459 | -0.00203 | -0.00029 | 0.03906 | 0.03617 | 0.00311 | 0.0656
[RO-RO] [OPP] OHL 400 kV Cernavoda - Pelicanu | N-1 OHL 400 kV Tulcea Vest - Tariverde | 0.00498 | -0.00073 | -0.00295 | 0.0001 | 0.02984 | -0.00011 | 6e-05 | 0.00029 | -3e-05 | -2e-05 | 0.01784 | -0.00174 | -0.00344 | -0.00041 | -0.00038 | 0.0113 | 0.00016 | 0.00242 | -3e-05 | -0.03551 | -0.01431 | -0.00195 | -0.0003 | 0.03979 | 0.03513 | 0.00352 | 0.06375
[RO-RO] [OPP] OHL 400 kV Cernavoda - Pelicanu | N-1 OHL 400 kV Tariverde - Constanta Nord | 0.00498 | -0.00073 | -0.00295 | 0.0001 | 0.02984 | -0.00011 | 6e-05 | 0.00029 | -3e-05 | -2e-05 | 0.01784 | -0.00174 | -0.00344 | -0.00041 | -0.00038 | 0.0113 | 0.00016 | 0.00242 | -3e-05 | -0.03551 | -0.01431 | -0.00195 | -0.0003 | 0.03979 | 0.03513 | 0.00352 | 0.06375
[RO-RO] [OPP] OHL 400 kV Cernavoda - Pelicanu | N-1 OHL 400 kV Constanta Nord- Cernavoda | 0.00476 | -0.00073 | -0.00307 | 0.0001 | 0.02943 | -0.00011 | 7e-05 | 0.00029 | -4e-05 | -2e-05 | 0.01752 | -0.00182 | -0.00346 | -0.00042 | -0.00055 | 0.01102 | 0.00017 | 0.00246 | -3e-05 | -0.03556 | -0.01444 | -0.00199 | -0.00029 | 0.03934 | 0.03546 | 0.0033 | 0.06432
[RO-RO] [OPP] OHL 400 kV Cernavoda - Pelicanu | N-1 OHL 400 kV Gura Ialomitei - Bucuresti Sud | 0.00386 | -0.00126 | -0.00668 | 0.00018 | 0.03968 | -0.0002 | 0.00022 | 0.00053 | -7e-05 | -3e-05 | 0.0223 | -0.00423 | -0.00579 | -0.00079 | -0.00366 | 0.01265 | 0.0003 | 0.00436 | -6e-05 | -0.05639 | -0.02489 | -0.00368 | -0.00028 | 0.05456 | 0.06028 | 0.00146 | 0.10886
[RO-RO] [OPP] OHL 400 kV Cernavoda - Pelicanu | N-1 OHL 400 kV Gutinas – Smardan | 0.00643 | -0.0009 | -0.0029 | 0.00011 | 0.03434 | -0.00013 | 1e-05 | 0.00034 | -4e-05 | -2e-05 | 0.02092 | -0.00173 | -0.00429 | -0.00047 | 0.0003 | 0.01365 | 0.00019 | 0.00295 | -4e-05 | -0.04166 | -0.01473 | -0.00224 | -0.00058 | 0.04537 | 0.04556 | 0.00492 | 0.08333
[RO-RO] [OPP] OHL 400 kV Cernavoda - Pelicanu | N-1 OHL 400 kV Brasov – Gutinas | 0.00479 | -0.00094 | -0.00391 | 0.00012 | 0.03231 | -0.00014 | 8e-05 | 0.00037 | -5e-05 | -2e-05 | 0.01904 | -0.00244 | -0.00444 | -0.00054 | -0.00112 | 0.01172 | 0.00021 | 0.00316 | -4e-05 | -0.03967 | -0.01642 | -0.00253 | -0.00042 | 0.04361 | 0.04618 | 0.00315 | 0.08388
[RO-RO] [OPP] OHL 400 kV Pelicanu - Bucuresti Sud | BC | 0.00337 | -0.00083 | -0.00414 | 0.00012 | 0.0283 | -0.00013 | 0.00012 | 0.00035 | -4e-05 | -2e-05 | 0.01622 | -0.00258 | -0.00384 | -0.00051 | -0.0019 | 0.00956 | 0.0002 | 0.00285 | -4e-05 | -0.03789 | -0.01645 | -0.00238 | -0.00022 | 0.03854 | 0.03983 | 0.00176 | 0.072
[RO-RO] [OPP] OHL 400 kV Pelicanu - Bucuresti Sud | N-1 OHL 400 kV Isaccea - Tulcea Vest | 0.00424 | -0.00079 | -0.00362 | 0.00011 | 0.02962 | -0.00012 | 0.0001 | 0.00032 | -4e-05 | -2e-05 | 0.01735 | -0.0022 | -0.00369 | -0.00047 | -0.00117 | 0.01061 | 0.00018 | 0.00267 | -4e-05 | -0.03719 | -0.01571 | -0.0022 | -0.00026 | 0.03992 | 0.03792 | 0.00268 | 0.06864
[RO-RO] [OPP] OHL 400 kV Pelicanu - Bucuresti Sud | N-1 OHL 400 kV Lacu Sarat - Gura Ialomitei | 0.00345 | -0.00082 | -0.0041 | 0.00012 | 0.0284 | -0.00013 | 0.00012 | 0.00034 | -4e-05 | -2e-05 | 0.01631 | -0.00255 | -0.00383 | -0.0005 | -0.00184 | 0.00964 | 0.0002 | 0.00283 | -4e-05 | -0.03783 | -0.01638 | -0.00236 | -0.00023 | 0.03864 | 0.03969 | 0.00184 | 0.07176
[RO-RO] [OPP] OHL 400 kV Pelicanu - Bucuresti Sud | N-1 OHL 400 kV Tulcea Vest - Tariverde | 0.00424 | -0.00079 | -0.00362 | 0.00011 | 0.02962 | -0.00012 | 0.0001 | 0.00032 | -4e-05 | -2e-05 | 0.01735 | -0.0022 | -0.00369 | -0.00047 | -0.00117 | 0.01061 | 0.00018 | 0.00267 | -4e-05 | -0.03719 | -0.01571 | -0.0022 | -0.00026 | 0.03992 | 0.03792 | 0.00268 | 0.06864
[RO-RO] [OPP] OHL 400 kV Pelicanu - Bucuresti Sud | N-1 OHL 400 kV Tariverde - Constanta Nord | 0.00424 | -0.00079 | -0.00362 | 0.00011 | 0.02962 | -0.00012 | 0.0001 | 0.00032 | -4e-05 | -2e-05 | 0.01735 | -0.0022 | -0.00369 | -0.00047 | -0.00117 | 0.01061 | 0.00018 | 0.00267 | -4e-05 | -0.03719 | -0.01571 | -0.0022 | -0.00026 | 0.03992 | 0.03792 | 0.00268 | 0.06864
[RO-RO] [OPP] OHL 400 kV Pelicanu - Bucuresti Sud | N-1 OHL 400 kV Constanta Nord- Cernavoda | 0.00405 | -0.00079 | -0.00372 | 0.00011 | 0.02926 | -0.00012 | 0.0001 | 0.00032 | -4e-05 | -2e-05 | 0.01706 | -0.00228 | -0.00371 | -0.00047 | -0.00133 | 0.01036 | 0.00019 | 0.0027 | -4e-05 | -0.03723 | -0.01583 | -0.00223 | -0.00025 | 0.03952 | 0.0382 | 0.00247 | 0.06914
[RO-RO] [OPP] OHL 400 kV Pelicanu - Bucuresti Sud | N-1 OHL 400 kV Gura Ialomitei - Bucuresti Sud | 0.00319 | -0.00134 | -0.00747 | 0.00019 | 0.0402 | -0.00022 | 0.00025 | 0.00058 | -7e-05 | -4e-05 | 0.02222 | -0.00477 | -0.00614 | -0.00086 | -0.00452 | 0.0122 | 0.00033 | 0.00468 | -7e-05 | -0.05908 | -0.02675 | -0.00399 | -0.00024 | 0.05569 | 0.06412 | 0.00064 | 0.11565
[RO-RO] [OPP] OHL 400 kV Pelicanu - Bucuresti Sud | N-1 OHL 400 kV Gutinas – Smardan | 0.00592 | -0.00097 | -0.00348 | 0.00012 | 0.03461 | -0.00014 | 4e-05 | 0.00037 | -4e-05 | -2e-05 | 0.0208 | -0.00213 | -0.00457 | -0.00052 | -0.00034 | 0.01328 | 0.00021 | 0.0032 | -4e-05 | -0.04359 | -0.01604 | -0.00248 | -0.00056 | 0.04606 | 0.04866 | 0.0043 | 0.08885
[RO-RO] [OPP] OHL 400 kV Pelicanu - Bucuresti Sud | N-1 OHL 400 kV Brasov – Gutinas | 0.00421 | -0.00102 | -0.00457 | 0.00014 | 0.03261 | -0.00015 | 0.00011 | 0.00041 | -5e-05 | -3e-05 | 0.01889 | -0.00289 | -0.00477 | -0.0006 | -0.00184 | 0.01129 | 0.00023 | 0.00345 | -5e-05 | -0.04161 | -0.01788 | -0.0028 | -0.00039 | 0.04439 | 0.04966 | 0.00245 | 0.09007
[RO-RO] [OPP] OHL 400 kV Gura Ialomitei - Bucuresti Sud | BC | -0.00039 | -0.00112 | -0.00727 | 0.00017 | 0.02602 | -0.00019 | 0.00028 | 0.00051 | -6e-05 | -3e-05 | 0.0131 | -0.00478 | -0.00502 | -0.00077 | -0.00573 | 0.00578 | 0.00029 | 0.00401 | -6e-05 | -0.04632 | -0.02252 | -0.00353 | -3e-05 | 0.0375 | 0.0531 | -0.00245 | 0.09541
[RO-RO] [OPP] OHL 400 kV Gura Ialomitei - Bucuresti Sud | N-1 OHL 400 kV Isaccea - Tulcea Vest | -0.00016 | -0.00111 | -0.00713 | 0.00017 | 0.02637 | -0.00019 | 0.00027 | 0.0005 | -6e-05 | -3e-05 | 0.0134 | -0.00467 | -0.00498 | -0.00076 | -0.00553 | 0.00606 | 0.00029 | 0.00396 | -6e-05 | -0.04613 | -0.02233 | -0.00348 | -4e-05 | 0.03787 | 0.05259 | -0.00221 | 0.09451
[RO-RO] [OPP] OHL 400 kV Gura Ialomitei - Bucuresti Sud | N-1 OHL 400 kV Lacu Sarat - Gura Ialomitei | 0.00455 | -0.0009 | -0.00422 | 0.00012 | 0.03297 | -0.00014 | 0.00012 | 0.00037 | -5e-05 | -2e-05 | 0.01922 | -0.00259 | -0.00423 | -0.00054 | -0.00151 | 0.01167 | 0.00021 | 0.00308 | -4e-05 | -0.04233 | -0.01784 | -0.00254 | -0.0003 | 0.04454 | 0.04366 | 0.00278 | 0.07904
[RO-RO] [OPP] OHL 400 kV Gura Ialomitei - Bucuresti Sud | N-1 OHL 400 kV Tulcea Vest - Tariverde | -0.00016 | -0.00111 | -0.00713 | 0.00017 | 0.02637 | -0.00019 | 0.00027 | 0.0005 | -6e-05 | -3e-05 | 0.0134 | -0.00467 | -0.00498 | -0.00076 | -0.00553 | 0.00606 | 0.00029 | 0.00396 | -6e-05 | -0.04613 | -0.02233 | -0.00348 | -4e-05 | 0.03787 | 0.05259 | -0.00221 | 0.09451
[RO-RO] [OPP] OHL 400 kV Gura Ialomitei - Bucuresti Sud | N-1 OHL 400 kV Tariverde - Constanta Nord | -0.00016 | -0.00111 | -0.00713 | 0.00017 | 0.02637 | -0.00019 | 0.00027 | 0.0005 | -6e-05 | -3e-05 | 0.0134 | -0.00467 | -0.00498 | -0.00076 | -0.00553 | 0.00606 | 0.00029 | 0.00396 | -6e-05 | -0.04613 | -0.02233 | -0.00348 | -4e-05 | 0.03787 | 0.05259 | -0.00221 | 0.09451
[RO-RO] [OPP] OHL 400 kV Gura Ialomitei - Bucuresti Sud | N-1 OHL 400 kV Constanta Nord- Cernavoda | -0.00017 | -0.00111 | -0.00713 | 0.00017 | 0.02634 | -0.00019 | 0.00027 | 0.0005 | -6e-05 | -3e-05 | 0.01338 | -0.00468 | -0.00498 | -0.00076 | -0.00554 | 0.00604 | 0.00029 | 0.00396 | -6e-05 | -0.0461 | -0.02232 | -0.00348 | -4e-05 | 0.03782 | 0.05257 | -0.00222 | 0.09447
[RO-RO] [OPP] OHL 400 kV Gura Ialomitei - Bucuresti Sud | N-1 OHL 400 kV Cernavoda - Pelicanu | 0.00142 | -0.00146 | -0.00885 | 0.00022 | 0.03876 | -0.00024 | 0.00032 | 0.00065 | -8e-05 | -4e-05 | 0.02056 | -0.00574 | -0.00664 | -0.00097 | -0.00625 | 0.01033 | 0.00037 | 0.00518 | -8e-05 | -0.0626 | -0.02931 | -0.00449 | -0.00015 | 0.05468 | 0.06981 | -0.00132 | 0.12568
[RO-RO] [OPP] OHL 400 kV Gura Ialomitei - Bucuresti Sud | N-1 OHL 400 kV Gutinas – Smardan | 0.0032 | -0.00131 | -0.00634 | 0.00018 | 0.03494 | -0.0002 | 0.00016 | 0.00054 | -7e-05 | -3e-05 | 0.01956 | -0.00414 | -0.00604 | -0.00079 | -0.00352 | 0.01104 | 0.00031 | 0.00451 | -6e-05 | -0.05438 | -0.02195 | -0.00367 | -0.0005 | 0.04813 | 0.06559 | 0.00114 | 0.11923
[RO-RO] [OPP] OHL 400 kV Gura Ialomitei - Bucuresti Sud | N-1 OHL 400 kV Brasov – Gutinas | 0.00078 | -0.00138 | -0.00787 | 0.0002 | 0.03203 | -0.00022 | 0.00026 | 0.0006 | -7e-05 | -4e-05 | 0.01682 | -0.00521 | -0.00631 | -0.00089 | -0.00564 | 0.0082 | 0.00034 | 0.00485 | -7e-05 | -0.05151 | -0.02453 | -0.00411 | -0.00026 | 0.04567 | 0.06682 | -0.00149 | 0.12063
[RO-RO] [OPP] OHL 400 kV Gutinas - Smardan | BC | 0.01594 | -0.00086 | 0.00414 | 4e-05 | 0.03954 | -6e-05 | -0.00052 | 0.00015 | -1e-05 | -1e-05 | 0.02866 | 0.00282 | -0.00452 | -0.0001 | 0.00979 | 0.02333 | 8e-05 | 0.00223 | -1e-05 | -0.03575 | 0.00256 | -0.00063 | -0.00208 | 0.04715 | 0.05538 | 0.01592 | 0.10561
[RO-RO] [OPP] OHL 400 kV Gutinas - Smardan | N-1 OHL 400 kV Isaccea - Tulcea Vest | 0.01503 | -0.00091 | 0.00359 | 5e-05 | 0.03814 | -7e-05 | -0.0005 | 0.00018 | -2e-05 | -1e-05 | 0.02747 | 0.00242 | -0.00468 | -0.00014 | 0.00903 | 0.02222 | 9e-05 | 0.00241 | -2e-05 | -0.03649 | 0.00179 | -0.00082 | -0.00204 | 0.04569 | 0.05739 | 0.01496 | 0.10915
[RO-RO] [OPP] OHL 400 kV Gutinas - Smardan | N-1 OHL 400 kV Lacu Sarat - Gura Ialomitei | 0.01255 | -0.00101 | 0.00205 | 8e-05 | 0.03477 | -9e-05 | -0.00041 | 0.00024 | -3e-05 | -1e-05 | 0.02446 | 0.00131 | -0.00506 | -0.00025 | 0.0069 | 0.01929 | 0.00013 | 0.00287 | -3e-05 | -0.03848 | -0.00065 | -0.00131 | -0.0019 | 0.04232 | 0.06186 | 0.01233 | 0.11684
[RO-RO] [OPP] OHL 400 kV Gutinas - Smardan | N-1 OHL 400 kV Tulcea Vest - Tariverde | 0.01503 | -0.00091 | 0.00359 | 5e-05 | 0.03814 | -7e-05 | -0.0005 | 0.00018 | -2e-05 | -1e-05 | 0.02747 | 0.00242 | -0.00468 | -0.00014 | 0.00903 | 0.02222 | 9e-05 | 0.00241 | -2e-05 | -0.03649 | 0.00179 | -0.00082 | -0.00204 | 0.04569 | 0.05739 | 0.01496 | 0.10915
[RO-RO] [OPP] OHL 400 kV Gutinas - Smardan | N-1 OHL 400 kV Tariverde - Constanta Nord | 0.01503 | -0.00091 | 0.00359 | 5e-05 | 0.03814 | -7e-05 | -0.0005 | 0.00018 | -2e-05 | -1e-05 | 0.02747 | 0.00242 | -0.00468 | -0.00014 | 0.00903 | 0.02222 | 9e-05 | 0.00241 | -2e-05 | -0.03649 | 0.00179 | -0.00082 | -0.00204 | 0.04569 | 0.05739 | 0.01496 | 0.10915
[RO-RO] [OPP] OHL 400 kV Gutinas - Smardan | N-1 OHL 400 kV Constanta Nord- Cernavoda | 0.01532 | -0.0009 | 0.00375 | 5e-05 | 0.03865 | -6e-05 | -0.0005 | 0.00017 | -2e-05 | -1e-05 | 0.02788 | 0.00253 | -0.00464 | -0.00013 | 0.00926 | 0.02259 | 9e-05 | 0.00236 | -2e-05 | -0.03636 | 0.00199 | -0.00077 | -0.00205 | 0.04625 | 0.05687 | 0.01527 | 0.10825
[RO-RO] [OPP] OHL 400 kV Gutinas - Smardan | N-1 OHL 400 kV Cernavoda - Pelicanu | 0.0164 | -0.00095 | 0.00374 | 5e-05 | 0.04277 | -7e-05 | -0.00051 | 0.00019 | -2e-05 | -1e-05 | 0.03055 | 0.00257 | -0.00493 | -0.00015 | 0.00966 | 0.02449 | 0.0001 | 0.00253 | -2e-05 | -0.03987 | 0.00084 | -0.00088 | -0.00211 | 0.0515 | 0.05961 | 0.01621 | 0.11328
[RO-RO] [OPP] OHL 400 kV Gutinas - Smardan | N-1 OHL 400 kV Gura Ialomitei - Bucuresti Sud | 0.01588 | -0.00105 | 0.00294 | 7e-05 | 0.04383 | -9e-05 | -0.00048 | 0.00023 | -2e-05 | -1e-05 | 0.03082 | 0.00203 | -0.00534 | -0.00022 | 0.00885 | 0.02429 | 0.00013 | 0.00289 | -2e-05 | -0.04338 | -0.00115 | -0.00122 | -0.00208 | 0.05333 | 0.06413 | 0.01552 | 0.12134
[RO-RO] [OPP] OHL 400 kV Gutinas - Smardan | N-1 OHL 400 kV Bucuresti Sud - Domnesti | 0.01743 | -0.00095 | 0.00434 | 5e-05 | 0.04401 | -6e-05 | -0.00056 | 0.00017 | -2e-05 | -1e-05 | 0.03172 | 0.00298 | -0.00494 | -0.00012 | 0.01054 | 0.0257 | 9e-05 | 0.00245 | -1e-05 | -0.04252 | 0.002 | -0.00074 | -0.00222 | 0.0526 | 0.05991 | 0.01733 | 0.11412
[RO-RO] [OPP] OHL 400 kV Gutinas - Smardan | N-1 OHL 400 kV Brasov – Gutinas | 0.0129 | -0.00018 | 0.00569 | -4e-05 | 0.02393 | 3e-05 | -0.00048 | -9e-05 | 2e-05 | 1e-05 | 0.019 | 0.00394 | -0.00118 | 0.00023 | 0.00957 | 0.01704 | -6e-05 | 4e-05 | 1e-05 | -0.02227 | 0.00776 | 0.00089 | -0.00147 | 0.02595 | 0.01976 | 0.01343 | 0.04016
[RO-RO] [OPP] OHL 400 kV Gutinas - Smardan | N-1 TIE 400 kV Isaccea - Vulcanesti | 0.0378 | 0.00043 | 0.01802 | -0.0002 | 0.0709 | 0.00021 | -0.00117 | -0.00057 | 8e-05 | 4e-05 | 0.05597 | 0.01298 | 0.00062 | 0.00105 | 0.02846 | 0.04939 | -0.00034 | -0.00303 | 8e-05 | -0.01025 | 0.02201 | 0.00439 | -0.00271 | 0.07918 | -0.00884 | 0.03885 | -0.009
[RO-RO] [OPP] OHL 400 kV Smardan - Isaccea c1 | BC | 0 | 0 | 0 |  | 0 | 0 | 0 |  | 0 | 0 | 0 | 0 |  |  | 0 | 0 | 0 |  | 0 | 0 | 0 | 0 | 0 | 0 | 0 | 0 | 0
[RO-RO] [OPP] OHL 400 kV Smardan - Isaccea c1 | N-1 OHL 400 kV Lacu Sarat - Isaccea | 0 | 0 | 0 |  | 0 | 0 | 0 |  | 0 | 0 | 0 | 0 |  |  | 0 | 0 | 0 |  | 0 | 0 | 0 | 0 | 0 | 0 | 0 | 0 | 0
[RO-RO] [OPP] OHL 400 kV Smardan - Isaccea c2 | BC | -0.00018 | -0.00117 | -0.0044 | 0.00015 | 0.01257 | -0.00017 | 1e-05 | 0.00045 | -5e-05 | -3e-05 | 0.00645 | -0.00327 | -0.00534 | -0.00064 | -0.00302 | 0.00303 | 0.00026 | 0.00397 | -5e-05 | -0.03706 | -0.00961 | -0.00291 | -0.00091 | 0.01805 | 0.06495 | -0.00091 | 0.11983
[RO-RO] [OPP] OHL 400 kV Smardan - Isaccea c2 | N-1 OHL 400 kV Lacu Sarat - Isaccea | -0.00514 | -0.00181 | -0.00904 | 0.00025 | 0.0103 | -0.00028 | 0.00017 | 0.00075 | -9e-05 | -5e-05 | 0.00276 | -0.00664 | -0.00808 | -0.00109 | -0.0083 | -0.00169 | 0.00043 | 0.00635 | -9e-05 | -0.05472 | -0.01777 | -0.00496 | -0.00099 | 0.0177 | 0.09813 | -0.00642 | 0.18001
[RO-RO] [OPP] OHL 400 kV Cernavoda - Gura Ialomitei c1 | N-1 OHL 400 kV Cernavoda - Pelicanu | 0.01393 | -0.00019 | 0.00359 | -1e-05 | 0.03855 | 1e-05 | -0.00027 | -3e-05 | 1e-05 | 0 | 0.02694 | 0.00289 | -0.00131 | 0.00011 | 0.00803 | 0.02106 | -2e-05 | 0.00018 | 1e-05 | -0.02163 | -0.0026 | 0.00033 | -0.00078 | 0.04698 | 0.01078 | 0.01329 | 0.0211
[RO-RO] [OPP] OHL 400 kV Bucuresti Sud - Domnesti | BC | 0.0123 | -0.00067 | 0.00169 | 5e-05 | 0.03712 | -6e-05 | -0.00026 | 0.00016 | -2e-05 | -1e-05 | 0.02542 | 0.00136 | -0.00352 | -0.00016 | 0.00623 | 0.01959 | 8e-05 | 0.00184 | -2e-05 | -0.05617 | -0.00462 | -0.00088 | -0.00116 | 0.04524 | 0.03762 | 0.01169 | 0.07057
[RO-RO] [OPP] OHL 400 kV Bucuresti Sud - Domnesti | N-1 OHL 400 kV Gutinas – Smardan | 0.01626 | -0.00089 | 0.00272 | 6e-05 | 0.04694 | -7e-05 | -0.0004 | 0.00019 | -2e-05 | -1e-05 | 0.03254 | 0.00206 | -0.00464 | -0.00018 | 0.00866 | 0.02539 | 0.0001 | 0.00239 | -2e-05 | -0.06504 | -0.00399 | -0.00103 | -0.00168 | 0.05695 | 0.05137 | 0.01564 | 0.0968
[RO-RO] [OPP] OHL 400 kV Portile de Fier - Urechesti | BC | -0.00024 | -0.00166 | -0.0258 | 0.0004 | 0.08055 | -0.00042 | 0.00168 | 0.00113 | -0.00015 | -8e-05 | 0.03934 | -0.01498 | -0.00657 | -0.00192 | -0.02113 | 0.02681 | 0.00066 | 0.00717 | -0.00015 | 0.06519 | -0.1098 | -0.00889 | 0.00373 | 0.0722 | 0.04743 | -0.00573 | 0.07389
[RO-RO] [OPP] OHL 400 kV Portile de Fier - Urechesti | N-1 OHL 400 kV Domnesti-Urechesti | 0.00323 | -0.0014 | -0.02203 | 0.00034 | 0.07886 | -0.00036 | 0.00146 | 0.00096 | -0.00013 | -6e-05 | 0.04033 | -0.01249 | -0.00554 | -0.00164 | -0.01681 | 0.02933 | 0.00056 | 0.00604 | -0.00013 | 0.06324 | -0.10008 | -0.00762 | 0.00331 | 0.06841 | 0.03758 | -0.0015 | 0.05739
[RO-RO] [OPP] OHL 220 kV Portile de Fier-Resita c1 | N-1 TIE 400 kV Resita-Pancevo c2 | -0.01489 | 0.00013 | -0.00652 | 4e-05 | -0.02037 | -4e-05 | 0.00043 | 0.00012 | -2e-05 | -1e-05 | -0.01861 | -0.00452 | 0.00155 | -0.00026 | -0.01133 | -0.01863 | 7e-05 | 0.00029 | -2e-05 | -0.03409 | -0.01816 | -0.00101 | 0.00109 | -0.0196 | -0.00484 | -0.01674 | -0.00999
[RO-RO] [OPP] OHL 220 kV Portile de Fier-Resita c2 | N-1 TIE 400 kV Resita-Pancevo c2 | -0.01489 | 0.00013 | -0.00652 | 4e-05 | -0.02037 | -4e-05 | 0.00043 | 0.00012 | -2e-05 | -1e-05 | -0.01861 | -0.00452 | 0.00155 | -0.00026 | -0.01133 | -0.01863 | 7e-05 | 0.00029 | -2e-05 | -0.03409 | -0.01816 | -0.00101 | 0.00109 | -0.0196 | -0.00484 | -0.01674 | -0.00999
[RO-RO] [OPP] OHL 220 kV Resita-Timisoara c1 | N-1 TIE 400 kV Resita-Pancevo c2 | -0.02913 | -1e-05 | -0.01939 | 0.00018 | -0.03072 | -0.00018 | 0.00131 | 0.00047 | -7e-05 | -4e-05 | -0.03111 | -0.01255 | 0.00236 | -0.00096 | -0.02723 | -0.03199 | 0.00029 | 0.00197 | -7e-05 | -0.02863 | -0.04149 | -0.00402 | 0.00326 | -0.02997 | -0.0032 | -0.03198 | -0.01087
[RO-RO] [OPP] OHL 220 kV Resita-Timisoara c2 | N-1 TIE 400 kV Resita-Pancevo c2 | -0.02913 | -1e-05 | -0.01939 | 0.00018 | -0.03072 | -0.00018 | 0.00131 | 0.00047 | -7e-05 | -4e-05 | -0.03111 | -0.01255 | 0.00236 | -0.00096 | -0.02723 | -0.03199 | 0.00029 | 0.00197 | -7e-05 | -0.02863 | -0.04149 | -0.00402 | 0.00326 | -0.02997 | -0.0032 | -0.03198 | -0.01087
[RO-RO] [OPP] OHL 220 kV Arad-Timisoara | N-1 TIE 400 kV Resita-Pancevo c2 | 0.03205 | -0.00023 | 0.01942 | -0.00015 | 0.03802 | 0.00015 | -0.0013 | -0.0004 | 6e-05 | 3e-05 | 0.03641 | 0.01258 | -0.00393 | 0.00086 | 0.02861 | 0.03675 | -0.00024 | -0.00133 | 6e-05 | 0.04278 | 0.04113 | 0.00351 | -0.00328 | 0.03702 | 0.00802 | 0.03509 | 0.01806
[RO-RO] [OPP] OHL 220 kV Arad-Calea Aradului | N-1 TIE 400 kV Resita-Pancevo c2 | 0.02261 | -0.00016 | 0.0137 | -0.00011 | 0.02682 | 0.0001 | -0.00092 | -0.00028 | 4e-05 | 2e-05 | 0.02569 | 0.00887 | -0.00277 | 0.00061 | 0.02018 | 0.02593 | -0.00017 | -0.00093 | 4e-05 | 0.03018 | 0.02902 | 0.00248 | -0.00232 | 0.02612 | 0.00566 | 0.02476 | 0.01275
[RO-RO] [OPP] OHL 220 kV CaleaAradului-Sacalaz | N-1 TIE 400 kV Resita-Pancevo c2 | 0.02261 | -0.00016 | 0.0137 | -0.00011 | 0.02682 | 0.0001 | -0.00092 | -0.00028 | 4e-05 | 2e-05 | 0.02569 | 0.00887 | -0.00277 | 0.00061 | 0.02018 | 0.02593 | -0.00017 | -0.00093 | 4e-05 | 0.03018 | 0.02902 | 0.00248 | -0.00232 | 0.02612 | 0.00566 | 0.02476 | 0.01275
[RO-RO] [OPP] OHL 220 kV Sacalaz-Timisoara | N-1 TIE 400 kV Resita-Pancevo c2 | 0.01923 | -0.00014 | 0.01166 | -9e-05 | 0.02282 | 9e-05 | -0.00078 | -0.00024 | 4e-05 | 2e-05 | 0.02185 | 0.00755 | -0.00236 | 0.00052 | 0.01717 | 0.02206 | -0.00015 | -0.0008 | 4e-05 | 0.02567 | 0.02469 | 0.00211 | -0.00197 | 0.02222 | 0.00481 | 0.02106 | 0.01084
[RO-RO] [OPP] OHL 220 kV Mintia-Timisoara | N-1 TIE 400 kV Resita-Pancevo c2 | 0.0036 | 0.00041 | 0.00566 | -9e-05 | -0.00339 | 0.0001 | -0.00039 | -0.00027 | 4e-05 | 2e-05 | 0.00012 | 0.00366 | 0.00199 | 0.00045 | 0.00567 | 0.00131 | -0.00015 | -0.00168 | 3e-05 | -0.0157 | 0.01282 | 0.00204 | -0.00092 | -0.0032 | -0.00728 | 0.0041 | -0.00906
[RO-RO] [OPP] OHL 220 kV Urechesti-Targu Jiu Nord | N-1 TIE 400 kV Resita-Pancevo c2 | -0.02946 | 3e-05 | -0.01553 | 0.00014 | -0.04152 | -0.00014 | 0.00106 | 0.00037 | -5e-05 | -3e-05 | -0.03678 | -0.01056 | 0.00186 | -0.00075 | -0.02409 | -0.03622 | 0.00022 | 0.00144 | -5e-05 | -0.0212 | -0.02911 | -0.00309 | 0.00269 | -0.03963 | -0.00754 | -0.03195 | -0.01874
[RO-RO] [OPP] OHL 220 kV Paroseni-Targu Jiu Nord | N-1 TIE 400 kV Resita-Pancevo c2 | 0.02946 | -3e-05 | 0.01553 | -0.00014 | 0.04152 | 0.00014 | -0.00106 | -0.00037 | 5e-05 | 3e-05 | 0.03678 | 0.01056 | -0.00186 | 0.00075 | 0.02409 | 0.03622 | -0.00022 | -0.00144 | 5e-05 | 0.0212 | 0.02911 | 0.00309 | -0.00269 | 0.03963 | 0.00754 | 0.03195 | 0.01874
[RO-RO] [OPP] OHL 220 kV Paroseni-Baru Mare | N-1 TIE 400 kV Resita-Pancevo c2 | -0.02679 | 3e-05 | -0.01413 | 0.00012 | -0.03776 | -0.00012 | 0.00096 | 0.00033 | -5e-05 | -3e-05 | -0.03345 | -0.0096 | 0.00169 | -0.00068 | -0.02191 | -0.03294 | 0.0002 | 0.00131 | -5e-05 | -0.01928 | -0.02647 | -0.00281 | 0.00245 | -0.03605 | -0.00686 | -0.02906 | -0.01704
[RO-RO] [OPP] OHL 220 kV Baru Mare-Hasdat | N-1 TIE 400 kV Resita-Pancevo c2 | -0.02946 | 3e-05 | -0.01553 | 0.00014 | -0.04152 | -0.00014 | 0.00106 | 0.00037 | -5e-05 | -3e-05 | -0.03678 | -0.01056 | 0.00186 | -0.00075 | -0.02409 | -0.03622 | 0.00022 | 0.00144 | -5e-05 | -0.0212 | -0.02911 | -0.00309 | 0.00269 | -0.03963 | -0.00754 | -0.03195 | -0.01874
[RO-RO] [OPP] OHL 220 kV Alba Iulia-Mintia | BC | 0.00854 | 0.00054 | 0.00704 | -0.00012 | 0.0079 | 0.00013 | -0.0005 | -0.00034 | 5e-05 | 2e-05 | 0.00843 | 0.00495 | 0.00295 | 0.00057 | 0.00847 | 0.00885 | -0.0002 | -0.00215 | 4e-05 | -0.05035 | 0.01177 | 0.00258 | -0.00123 | 0.00737 | -0.00537 | 0.00917 | -0.00308
[RO-RO] [OPP] OHL 220 kV Alba Iulia-Mintia | N-1 TIE 400 kV Rosiori-Mukacevo | 0.00128 | 0.0001 | 0.0017 | -3e-05 | -0.00094 | 3e-05 | -0.00011 | -7e-05 | 1e-05 | 0 | 0.00019 | 0.00109 | 0.00042 | 0.00012 | 0.00182 | 0.00069 | -4e-05 | -0.00044 | 1e-05 | -0.06234 | 0.00412 | 0.00056 | -0.00026 | -0.0013 | -0.00334 | 0.00152 | -0.00551
[RO-RO] [OPP] OHL 220 kV Alba Iulia-Mintia | N-1 OHL 400 kV Iernut-Sibiu Sud | 0.02106 | 0.00084 | 0.01455 | -0.00022 | 0.02541 | 0.00023 | -0.00105 | -0.00062 | 8e-05 | 4e-05 | 0.02388 | 0.01024 | 0.00428 | 0.00107 | 0.01906 | 0.02392 | -0.00036 | -0.00366 | 8e-05 | -0.03814 | 0.02331 | 0.00474 | -0.00262 | 0.02436 | -0.00393 | 0.02249 | 0.00514
[RO-RO] [OPP] TRA 400/220 kV AT3 Arad | N-1 TIE 400 kV Resita-Pancevo c2 | 0.04363 | -0.0004 | 0.02609 | -0.00019 | 0.05222 | 0.00019 | -0.00174 | -0.00051 | 8e-05 | 4e-05 | 0.04983 | 0.01684 | -0.00598 | 0.00111 | 0.03877 | 0.05024 | -0.00031 | -0.00152 | 8e-05 | 0.05981 | 0.05573 | 0.00451 | -0.00439 | 0.05086 | 0.01197 | 0.04781 | 0.02561
[RO-RO] [OPP] TRA 400/220 kV AT Urechesti | N-1 TIE 400 kV Resita-Pancevo c2 | -0.0231 | -9e-05 | -0.0132 | 0.00013 | -0.02908 | -0.00013 | 0.00089 | 0.00035 | -5e-05 | -3e-05 | -0.0271 | -0.00891 | 0.00093 | -0.00068 | -0.01969 | -0.02742 | 0.00021 | 0.00157 | -5e-05 | -0.01905 | -0.02659 | -0.00286 | 0.00219 | -0.02698 | -0.00134 | -0.02531 | -0.00681
[RO-RO] [OPP] TRA 400/220 kV AT1 Portile de Fier | BC | -0.01002 | 0.0001 | -0.00407 | 3e-05 | -0.01414 | -2e-05 | 0.00027 | 7e-05 | -1e-05 | -1e-05 | -0.01277 | -0.00287 | 0.00108 | -0.00016 | -0.00739 | -0.01275 | 4e-05 | 0.00013 | -1e-05 | 0.06196 | -0.01194 | -0.00058 | 0.00068 | -0.01359 | -0.00355 | -0.0113 | -0.00713
[RO-RO] [OPP] TRA 400/220 kV AT1 Portile de Fier | N-1 TIE 400 kV Portile de Fier-Djerdap | -0.0072 | 0.00016 | -0.002 | 0 | -0.01472 | 0 | 0.00014 | 0 | 0 | 0 | -0.0113 | -0.0015 | 0.00117 | -3e-05 | -0.00451 | -0.01048 | 0 | -0.00024 | 0 | 0.05455 | -0.00163 | -6e-05 | 0.00039 | -0.01391 | -0.00533 | -0.00762 | -0.00968
[RO-RO] [OPP] TRA 400/220 kV AT1 Portile de Fier | N-1 OHL 220 kV Portile de Fier-Resita 1&2 | 0 | 0 | 0 | 0 | 0 | 0 | 0 | 0 | 0 | 0 | 0 | 0 | 0 | 0 | 0 | 0 | 0 | 0 | 0 | 0.0857 | 0 | 0 | 0 | 0 | 0 | 0 | 0
[RO-RO] [OPP] TRA 400/220 kV AT1 Portile de Fier | N-1 TRA 400/220 kV AT2 Portile de Fier | -0.01432 | 0.00014 | -0.00582 | 4e-05 | -0.02021 | -3e-05 | 0.00038 | 0.0001 | -2e-05 | -1e-05 | -0.01826 | -0.0041 | 0.00154 | -0.00022 | -0.01056 | -0.01822 | 6e-05 | 0.00019 | -1e-05 | 0.08857 | -0.01706 | -0.00083 | 0.00097 | -0.01942 | -0.00508 | -0.01615 | -0.0102
[RO-RO] [OPP] TRA 400/220 kV AT1 Portile de Fier | N-1 TRA 400/220 kV AT3 Portile de Fier | -0.01428 | 0.00014 | -0.0058 | 4e-05 | -0.02016 | -3e-05 | 0.00038 | 9e-05 | -2e-05 | -1e-05 | -0.01821 | -0.00409 | 0.00154 | -0.00022 | -0.01053 | -0.01818 | 6e-05 | 0.00019 | -1e-05 | 0.08833 | -0.01702 | -0.00083 | 0.00097 | -0.01937 | -0.00507 | -0.01611 | -0.01017
[RO-RO] [OPP] TRA 400/220 kV AT1 Portile de Fier | N-1 OHL 400 kV Portile de Fier-Urechesti | -0.01002 | 6e-05 | -0.00476 | 4e-05 | -0.01199 | -4e-05 | 0.00031 | 0.0001 | -1e-05 | -1e-05 | -0.01173 | -0.00326 | 0.0009 | -0.00021 | -0.00795 | -0.01204 | 6e-05 | 0.00032 | -1e-05 | 0.0637 | -0.01486 | -0.00082 | 0.00078 | -0.01166 | -0.00229 | -0.01145 | -0.00517
[RO-RO] [OPP] TRA 400/220 kV AT1 Portile de Fier | N-1 OHL 400 kV Slatina-Portile de Fier | -0.00999 | 8e-05 | -0.00441 | 3e-05 | -0.01299 | -3e-05 | 0.00029 | 8e-05 | -1e-05 | -1e-05 | -0.01219 | -0.00306 | 0.00098 | -0.00018 | -0.00765 | -0.01235 | 5e-05 | 0.00023 | -1e-05 | 0.06237 | -0.01338 | -0.0007 | 0.00072 | -0.01251 | -0.00278 | -0.01134 | -0.00589
[RO-RO] [OPP] TRA 400/220 kV AT2 Portile de Fier | BC | -0.01002 | 0.0001 | -0.00407 | 3e-05 | -0.01414 | -2e-05 | 0.00027 | 7e-05 | -1e-05 | -1e-05 | -0.01277 | -0.00287 | 0.00108 | -0.00016 | -0.00739 | -0.01275 | 4e-05 | 0.00013 | -1e-05 | 0.06196 | -0.01194 | -0.00058 | 0.00068 | -0.01359 | -0.00355 | -0.0113 | -0.00713
[RO-RO] [OPP] TRA 400/220 kV AT2 Portile de Fier | N-1 TIE 400 kV Portile de Fier-Djerdap | -0.0072 | 0.00016 | -0.002 | 0 | -0.01472 | 0 | 0.00014 | 0 | 0 | 0 | -0.0113 | -0.0015 | 0.00117 | -3e-05 | -0.00451 | -0.01048 | 0 | -0.00024 | 0 | 0.05455 | -0.00163 | -6e-05 | 0.00039 | -0.01391 | -0.00533 | -0.00762 | -0.00968
[RO-RO] [OPP] TRA 400/220 kV AT2 Portile de Fier | N-1 OHL 220 kV Portile de Fier-Resita 1&2 | 0 | 0 | 0 | 0 | 0 | 0 | 0 | 0 | 0 | 0 | 0 | 0 | 0 | 0 | 0 | 0 | 0 | 0 | 0 | 0.0857 | 0 | 0 | 0 | 0 | 0 | 0 | 0
[RO-RO] [OPP] TRA 400/220 kV AT2 Portile de Fier | N-1 TRA 400/220 kV AT1 Portile de Fier | -0.01432 | 0.00014 | -0.00582 | 4e-05 | -0.02021 | -3e-05 | 0.00038 | 0.0001 | -2e-05 | -1e-05 | -0.01826 | -0.0041 | 0.00154 | -0.00022 | -0.01056 | -0.01822 | 6e-05 | 0.00019 | -1e-05 | 0.08857 | -0.01706 | -0.00083 | 0.00097 | -0.01942 | -0.00508 | -0.01615 | -0.0102
[RO-RO] [OPP] TRA 400/220 kV AT2 Portile de Fier | N-1 TRA 400/220 kV AT3 Portile de Fier | -0.01428 | 0.00014 | -0.0058 | 4e-05 | -0.02016 | -3e-05 | 0.00038 | 9e-05 | -2e-05 | -1e-05 | -0.01821 | -0.00409 | 0.00154 | -0.00022 | -0.01053 | -0.01818 | 6e-05 | 0.00019 | -1e-05 | 0.08833 | -0.01702 | -0.00083 | 0.00097 | -0.01937 | -0.00507 | -0.01611 | -0.01017
[RO-RO] [OPP] TRA 400/220 kV AT2 Portile de Fier | N-1 OHL 400 kV Portile de Fier-Urechesti | -0.01002 | 6e-05 | -0.00476 | 4e-05 | -0.01199 | -4e-05 | 0.00031 | 0.0001 | -1e-05 | -1e-05 | -0.01173 | -0.00326 | 0.0009 | -0.00021 | -0.00795 | -0.01204 | 6e-05 | 0.00032 | -1e-05 | 0.0637 | -0.01486 | -0.00082 | 0.00078 | -0.01166 | -0.00229 | -0.01145 | -0.00517
[RO-RO] [OPP] TRA 400/220 kV AT2 Portile de Fier | N-1 OHL 400 kV Slatina-Portile de Fier | -0.00999 | 8e-05 | -0.00441 | 3e-05 | -0.01299 | -3e-05 | 0.00029 | 8e-05 | -1e-05 | -1e-05 | -0.01219 | -0.00306 | 0.00098 | -0.00018 | -0.00765 | -0.01235 | 5e-05 | 0.00023 | -1e-05 | 0.06237 | -0.01338 | -0.0007 | 0.00072 | -0.01251 | -0.00278 | -0.01134 | -0.00589
[RO-RO] [OPP] TRA 400/220 kV AT3 Portile de Fier | BC | -0.00996 | 0.0001 | -0.00405 | 3e-05 | -0.01405 | -2e-05 | 0.00027 | 7e-05 | -1e-05 | -1e-05 | -0.01269 | -0.00285 | 0.00107 | -0.00016 | -0.00734 | -0.01267 | 4e-05 | 0.00013 | -1e-05 | 0.06157 | -0.01186 | -0.00058 | 0.00068 | -0.0135 | -0.00353 | -0.01123 | -0.00709
[RO-RO] [OPP] TRA 400/220 kV AT3 Portile de Fier | N-1 TIE 400 kV Portile de Fier-Djerdap | -0.00716 | 0.00016 | -0.00199 | 0 | -0.01463 | 0 | 0.00014 | 0 | 0 | 0 | -0.01123 | -0.00149 | 0.00117 | -3e-05 | -0.00448 | -0.01042 | 0 | -0.00024 | 0 | 0.0542 | -0.00162 | -6e-05 | 0.00038 | -0.01383 | -0.0053 | -0.00758 | -0.00962
[RO-RO] [OPP] TRA 400/220 kV AT3 Portile de Fier | N-1 OHL 220 kV Portile de Fier-Resita 1&2 | 0 | 0 | 0 | 0 | 0 | 0 | 0 | 0 | 0 | 0 | 0 | 0 | 0 | 0 | 0 | 0 | 0 | 0 | 0 | 0.08517 | 0 | 0 | 0 | 0 | 0 | 0 | 0
[RO-RO] [OPP] TRA 400/220 kV AT3 Portile de Fier | N-1 TRA 400/220 kV AT1 Portile de Fier | -0.01423 | 0.00014 | -0.00578 | 4e-05 | -0.02008 | -3e-05 | 0.00038 | 9e-05 | -2e-05 | -1e-05 | -0.01814 | -0.00407 | 0.00153 | -0.00022 | -0.01049 | -0.01811 | 6e-05 | 0.00019 | -1e-05 | 0.08802 | -0.01696 | -0.00083 | 0.00097 | -0.0193 | -0.00505 | -0.01605 | -0.01013
[RO-RO] [OPP] TRA 400/220 kV AT3 Portile de Fier | N-1 TRA 400/220 kV AT2 Portile de Fier | -0.01423 | 0.00014 | -0.00578 | 4e-05 | -0.02008 | -3e-05 | 0.00038 | 9e-05 | -2e-05 | -1e-05 | -0.01814 | -0.00407 | 0.00153 | -0.00022 | -0.01049 | -0.01811 | 6e-05 | 0.00019 | -1e-05 | 0.08802 | -0.01696 | -0.00083 | 0.00097 | -0.0193 | -0.00505 | -0.01605 | -0.01013
[RO-RO] [OPP] TRA 400/220 kV AT3 Portile de Fier | N-1 OHL 400 kV Portile de Fier-Urechesti | -0.00996 | 6e-05 | -0.00473 | 4e-05 | -0.01192 | -4e-05 | 0.00031 | 0.0001 | -1e-05 | -1e-05 | -0.01165 | -0.00324 | 0.0009 | -0.00021 | -0.0079 | -0.01196 | 6e-05 | 0.00032 | -1e-05 | 0.0633 | -0.01477 | -0.00081 | 0.00077 | -0.01159 | -0.00228 | -0.01138 | -0.00514
[RO-RO] [OPP] TRA 400/220 kV AT3 Portile de Fier | N-1 OHL 400 kV Slatina-Portile de Fier | -0.00993 | 7e-05 | -0.00438 | 3e-05 | -0.0129 | -3e-05 | 0.00029 | 8e-05 | -1e-05 | -1e-05 | -0.01211 | -0.00304 | 0.00097 | -0.00018 | -0.0076 | -0.01227 | 5e-05 | 0.00023 | -1e-05 | 0.06198 | -0.01329 | -0.0007 | 0.00072 | -0.01243 | -0.00276 | -0.01127 | -0.00585
[RO-RO] [OPP] TRA 400/220 kV AT1 Iernut | BC | 0 | 0 | 0 |  | 0 | 0 | 0 |  | 0 | 0 | 0 | 0 |  |  | 0 | 0 | 0 |  | 0 | 0 | 0 | 0 | 0 | 0 | 0 | 0 | 0
[RO-RO] [OPP] TRA 400/220 kV AT1 Iernut | N-1 TIE 400 kV Rosiori-Mukacevo | 0 | 0 | 0 |  | 0 | 0 | 0 |  | 0 | 0 | 0 | 0 |  |  | 0 | 0 | 0 |  | 0 | 0 | 0 | 0 | 0 | 0 | 0 | 0 | 0
[RO-RO] [OPP] TRA 400/220 kV AT2 Iernut | BC | -0.00558 | -2e-05 | -0.00281 | 3e-05 | -0.00809 | -3e-05 | 0.00018 | 7e-05 | -1e-05 | -1e-05 | -0.00705 | -0.00195 | 0.0002 | -0.00015 | -0.00443 | -0.00708 | 4e-05 | 0.00036 | -1e-05 | 0.05794 | -0.00446 | -0.0006 | 0.00042 | -0.00695 | 0.00125 | -0.00605 | 0.00171
[RO-RO] [OPP] TRA 400/220 kV AT2 Iernut | N-1 TIE 400 kV Rosiori-Mukacevo | -0.00557 | -2e-05 | -0.0028 | 3e-05 | -0.00808 | -3e-05 | 0.00018 | 7e-05 | -1e-05 | -1e-05 | -0.00704 | -0.00195 | 0.00021 | -0.00015 | -0.00442 | -0.00707 | 4e-05 | 0.00035 | -1e-05 | 0.05796 | -0.00445 | -0.0006 | 0.00042 | -0.00694 | 0.00125 | -0.00604 | 0.00171
[RO-RO] [OPP] TRA 400/220 kV AT Rosiori | BC | 0.02724 | 0.001 | 0.01786 | -0.00026 | 0.03605 | 0.00028 | -0.00131 | -0.00075 | 0.0001 | 5e-05 | 0.0325 | 0.01267 | 0.00521 | 0.0013 | 0.02389 | 0.03182 | -0.00044 | -0.00437 | 0.0001 | 0.07364 | 0.02708 | 0.00577 | -0.00334 | 0.0355 | 0.0006 | 0.02888 | 0.01731
[RO-RO] [OPP] TRA 400/220 kV AT Rosiori | N-1 OHL 400 kV Iernut-Sibiu Sud | 0.02425 | 0.00093 | 0.01607 | -0.00024 | 0.03186 | 0.00026 | -0.00118 | -0.00068 | 9e-05 | 5e-05 | 0.02881 | 0.0114 | 0.00489 | 0.00119 | 0.02135 | 0.02821 | -0.0004 | -0.00401 | 9e-05 | 0.07072 | 0.02431 | 0.00525 | -0.003 | 0.03144 | 0.00025 | 0.02569 | 0.01534

## 2230
PTDF report
Generated at: | 05/06/2026 22:10:02
Business day: | 2026-06-07
Horizon: | 2DA
Timestamp | 22:30
Border & direction: | South-Romania Exporting
Margin satisfied | True
Process | Adjustment
CNE Name | CO Name | AL | AT | BA | BE | BG | CH | CZ | DE | ES | FR | GR | HR | HU | IT | ME | MK | NL | PL | PT | RO | RS | SI | SK | TR | UA | XK | MD
[GR-BG] [DIR] TIE 400 kV Lagadas - Blagoevgrad | N-1 TIE 400 kV Arachthos - Galatina | -0.07212 | -0.00015 | -0.01595 | 0.00017 | 0.03504 | -0.00017 | 0.00103 | 0.00049 | -7e-05 | -4e-05 | -0.16493 | -0.01516 | 0.00113 | -0.00091 | -0.03399 | -0.09157 | 0.00028 | 0.00235 | -7e-05 | 0.02346 | 0.00445 | -0.00335 | 0.00219 | -0.04354 | 0.00993 | -0.04528 | 0.01418
[GR-MK] [DIR] TIE 400 kV Meliti - Bitola | N-1 TIE 400 kV Arachthos - Galatina | -0.03553 | 0.00023 | 0.00263 | -3e-05 | -0.02878 | 4e-05 | -8e-05 | -0.0001 | 1e-05 | 1e-05 | -0.20954 | -0.00039 | 0.00117 | 0.00015 | 0.00361 | 0.24772 | -6e-05 | -0.00074 | 1e-05 | -0.00378 | 0.00753 | 0.0008 | -0.00016 | -0.07104 | -0.00703 | 0.05271 | -0.01198
[GR-MK] [DIR] TIE 400 kV Thessaloniki - Dubrovo | N-1 TIE 400 kV Arachthos - Galatina | -0.01999 | 0.00026 | 0.00397 | -5e-05 | -0.03503 | 5e-05 | -0.00018 | -0.00016 | 2e-05 | 1e-05 | -0.15554 | 0.00123 | 0.00113 | 0.00024 | 0.00523 | 0.08689 | -9e-05 | -0.00102 | 2e-05 | -0.00497 | 0.00755 | 0.00115 | -0.00035 | -0.08902 | -0.00878 | 0.03609 | -0.01482
[GR-AL] [DIR] TIE 400 kV Kardia - Zemblak | N-1 TIE 400 kV Arachthos - Galatina | 0.19944 | 0.00036 | 0.03533 | -0.00039 | -0.08835 | 0.00039 | -0.00236 | -0.00114 | 0.00016 | 8e-05 | -0.19911 | 0.03625 | -0.0026 | 0.00212 | 0.07324 | -0.10939 | -0.00065 | -0.00554 | 0.00015 | -0.04169 | -0.01188 | 0.00767 | -0.00486 | -0.11262 | -0.02739 | 0.02824 | -0.04164
[GR-TR] [DIR] TIE 400 kV Nea Santa - Babaeski | N-1 TIE 400 kV Arachthos - Galatina | -0.0383 | -0.0003 | -0.01143 | 0.00013 | 0.05059 | -0.00014 | 0.0007 | 0.0004 | -5e-05 | -3e-05 | -0.10055 | -0.0098 | -0.00029 | -0.0007 | -0.02145 | -0.05158 | 0.00022 | 0.00216 | -5e-05 | 0.0119 | -0.00292 | -0.00274 | 0.00141 | 0.38683 | 0.01432 | -0.02981 | 0.02331
[GR-BG] [OPP] TIE 400 kV Lagadas - Blagoevgrad | N-1 TIE 400 kV Arachthos - Galatina | 0.07212 | 0.00015 | 0.01595 | -0.00017 | -0.03504 | 0.00017 | -0.00103 | -0.00049 | 7e-05 | 4e-05 | 0.16493 | 0.01516 | -0.00113 | 0.00091 | 0.03399 | 0.09157 | -0.00028 | -0.00235 | 7e-05 | -0.02346 | -0.00445 | 0.00335 | -0.00219 | 0.04354 | -0.00993 | 0.04528 | -0.01418
[GR-MK] [OPP] TIE 400 kV Meliti - Bitola | N-1 TIE 400 kV Arachthos - Galatina | 0.03553 | -0.00023 | -0.00263 | 3e-05 | 0.02878 | -4e-05 | 8e-05 | 0.0001 | -1e-05 | -1e-05 | 0.20954 | 0.00039 | -0.00117 | -0.00015 | -0.00361 | -0.24772 | 6e-05 | 0.00074 | -1e-05 | 0.00378 | -0.00753 | -0.0008 | 0.00016 | 0.07104 | 0.00703 | -0.05271 | 0.01198
[GR-MK] [OPP] TIE 400 kV Thessaloniki - Dubrovo | N-1 TIE 400 kV Arachthos - Galatina | 0.01999 | -0.00026 | -0.00397 | 5e-05 | 0.03503 | -5e-05 | 0.00018 | 0.00016 | -2e-05 | -1e-05 | 0.15554 | -0.00123 | -0.00113 | -0.00024 | -0.00523 | -0.08689 | 9e-05 | 0.00102 | -2e-05 | 0.00497 | -0.00755 | -0.00115 | 0.00035 | 0.08902 | 0.00878 | -0.03609 | 0.01482
[GR-AL] [OPP] TIE 400 kV Kardia - Zemblak | N-1 TIE 400 kV Arachthos - Galatina | -0.19944 | -0.00036 | -0.03533 | 0.00039 | 0.08835 | -0.00039 | 0.00236 | 0.00114 | -0.00016 | -8e-05 | 0.19911 | -0.03625 | 0.0026 | -0.00212 | -0.07324 | 0.10939 | 0.00065 | 0.00554 | -0.00015 | 0.04169 | 0.01188 | -0.00767 | 0.00486 | 0.11262 | 0.02739 | -0.02824 | 0.04164
[GR-TR] [OPP] TIE 400 kV Nea Santa - Babaeski | N-1 TIE 400 kV Arachthos - Galatina | 0.0383 | 0.0003 | 0.01143 | -0.00013 | -0.05059 | 0.00014 | -0.0007 | -0.0004 | 5e-05 | 3e-05 | 0.10055 | 0.0098 | 0.00029 | 0.0007 | 0.02145 | 0.05158 | -0.00022 | -0.00216 | 5e-05 | -0.0119 | 0.00292 | 0.00274 | -0.00141 | -0.38683 | -0.01432 | 0.02981 | -0.02331
[GR-BG] [DIR] TIE 400 kV Nea Santa - Maritsa Iztok | N-1 TIE 400 kV Arachthos - Galatina | -0.05624 | -0.00043 | -0.01664 | 0.0002 | 0.07171 | -0.0002 | 0.00102 | 0.00058 | -8e-05 | -4e-05 | -0.14875 | -0.01431 | -0.00038 | -0.00102 | -0.03134 | -0.0757 | 0.00033 | 0.00312 | -7e-05 | 0.01754 | -0.00402 | -0.00398 | 0.00206 | -0.06402 | 0.02055 | -0.04354 | 0.03341
[GR-BG] [OPP] TIE 400 kV Nea Santa - Maritsa Iztok | N-1 TIE 400 kV Arachthos - Galatina | 0.05624 | 0.00043 | 0.01664 | -0.0002 | -0.07171 | 0.0002 | -0.00102 | -0.00058 | 8e-05 | 4e-05 | 0.14875 | 0.01431 | 0.00038 | 0.00102 | 0.03134 | 0.0757 | -0.00033 | -0.00312 | 7e-05 | -0.01754 | 0.00402 | 0.00398 | -0.00206 | 0.06402 | -0.02055 | 0.04354 | -0.03341
[BG-RO] [DIR] TIE 400 kV TINTARENI-KOZLODUI 2 | BC | -0.07499 | -0.00016 | -0.02584 | 0.00025 | -0.14445 | -0.00024 | 0.00164 | 0.00071 | -0.0001 | -5e-05 | -0.11324 | -0.02072 | 0.00182 | -0.00134 | -0.04917 | -0.1084 | 0.00041 | 0.00317 | -0.0001 | 0.0671 | -0.00163 | -0.00515 | 0.00381 | -0.12237 | 0.00251 | -0.07816 | -0.00342
[BG-RO] [DIR] TIE 400 kV TINTARENI-KOZLODUI 2 | N-1 TIE 400 kV TINTARENI-KOZLODUI 1 | -0.12127 | -0.00025 | -0.04179 | 0.0004 | -0.2336 | -0.0004 | 0.00266 | 0.00115 | -0.00016 | -9e-05 | -0.18312 | -0.03351 | 0.00295 | -0.00217 | -0.07952 | -0.17529 | 0.00066 | 0.00512 | -0.00015 | 0.10851 | -0.00264 | -0.00834 | 0.00617 | -0.19788 | 0.00406 | -0.1264 | -0.00554
[BG-RO] [DIR] TIE 400 kV TINTARENI-KOZLODUI 2 | N-1 TIE 400 kV PORTILE DE FIER - DJERDAP | -0.08445 | -0.00035 | -0.03287 | 0.00033 | -0.14239 | -0.00033 | 0.00208 | 0.00095 | -0.00013 | -7e-05 | -0.11815 | -0.02542 | 0.00147 | -0.00176 | -0.05889 | -0.11604 | 0.00054 | 0.00442 | -0.00013 | 0.09304 | -0.03344 | -0.00691 | 0.0048 | -0.12126 | 0.00848 | -0.0905 | 0.0052
[BG-RO] [DIR] TIE 400 kV TINTARENI-KOZLODUI 2 | N-1 TIE 400 kV MEDGIDIA SUD - VARNA | -0.08055 | -0.00028 | -0.02836 | 0.00028 | -0.15616 | -0.00028 | 0.00179 | 0.00081 | -0.00011 | -6e-05 | -0.12195 | -0.02266 | 0.00146 | -0.00151 | -0.05319 | -0.11583 | 0.00046 | 0.00379 | -0.00011 | 0.06792 | -0.00389 | -0.00586 | 0.00408 | -0.13538 | 0.00785 | -0.08375 | 0.00573
[BG-RO] [DIR] TIE 400 kV TINTARENI-KOZLODUI 2 | N-1 TIE 400 kV MEDGIDIA SUD - DOBRUDJA | -0.08025 | -0.00027 | -0.02823 | 0.00028 | -0.15557 | -0.00028 | 0.00178 | 0.00081 | -0.00011 | -6e-05 | -0.12148 | -0.02256 | 0.00148 | -0.0015 | -0.05298 | -0.11543 | 0.00046 | 0.00375 | -0.00011 | 0.06788 | -0.00377 | -0.00582 | 0.00406 | -0.13468 | 0.00757 | -0.08346 | 0.00525
[BG-RO] [DIR] TIE 400 kV TINTARENI-KOZLODUI 1 | BC | -0.07499 | -0.00016 | -0.02584 | 0.00025 | -0.14445 | -0.00024 | 0.00164 | 0.00071 | -0.0001 | -5e-05 | -0.11324 | -0.02072 | 0.00182 | -0.00134 | -0.04917 | -0.1084 | 0.00041 | 0.00317 | -0.0001 | 0.0671 | -0.00163 | -0.00515 | 0.00381 | -0.12237 | 0.00251 | -0.07816 | -0.00342
[BG-RO] [DIR] TIE 400 kV TINTARENI-KOZLODUI 1 | N-1 TIE 400 kV TINTARENI-KOZLODUI 2 | -0.12127 | -0.00025 | -0.04179 | 0.0004 | -0.2336 | -0.0004 | 0.00266 | 0.00115 | -0.00016 | -9e-05 | -0.18312 | -0.03351 | 0.00295 | -0.00217 | -0.07952 | -0.17529 | 0.00066 | 0.00512 | -0.00015 | 0.10851 | -0.00264 | -0.00834 | 0.00617 | -0.19788 | 0.00406 | -0.1264 | -0.00554
[BG-RO] [DIR] TIE 400 kV TINTARENI-KOZLODUI 1 | N-1 TIE 400 kV PORTILE DE FIER - DJERDAP | -0.08445 | -0.00035 | -0.03287 | 0.00033 | -0.14239 | -0.00033 | 0.00208 | 0.00095 | -0.00013 | -7e-05 | -0.11815 | -0.02542 | 0.00147 | -0.00176 | -0.05889 | -0.11604 | 0.00054 | 0.00442 | -0.00013 | 0.09304 | -0.03344 | -0.00691 | 0.0048 | -0.12126 | 0.00848 | -0.0905 | 0.0052
[BG-RO] [DIR] TIE 400 kV TINTARENI-KOZLODUI 1 | N-1 TIE 400 kV MEDGIDIA SUD - VARNA | -0.08055 | -0.00028 | -0.02836 | 0.00028 | -0.15616 | -0.00028 | 0.00179 | 0.00081 | -0.00011 | -6e-05 | -0.12195 | -0.02266 | 0.00146 | -0.00151 | -0.05319 | -0.11583 | 0.00046 | 0.00379 | -0.00011 | 0.06792 | -0.00389 | -0.00586 | 0.00408 | -0.13538 | 0.00785 | -0.08375 | 0.00573
[BG-RO] [DIR] TIE 400 kV TINTARENI-KOZLODUI 1 | N-1 TIE 400 kV MEDGIDIA SUD - DOBRUDJA | -0.08025 | -0.00027 | -0.02823 | 0.00028 | -0.15557 | -0.00028 | 0.00178 | 0.00081 | -0.00011 | -6e-05 | -0.12148 | -0.02256 | 0.00148 | -0.0015 | -0.05298 | -0.11543 | 0.00046 | 0.00375 | -0.00011 | 0.06788 | -0.00377 | -0.00582 | 0.00406 | -0.13468 | 0.00757 | -0.08346 | 0.00525
[BG-RO] [DIR] TIE 400 kV DOBRUDJA- MEDGIDIA SUD | BC | -0.05795 | -0.00125 | -0.02626 | 0.00035 | -0.12241 | -0.00037 | 0.00149 | 0.00107 | -0.00014 | -7e-05 | -0.09075 | -0.0202 | -0.00379 | -0.00177 | -0.04188 | -0.07745 | 0.00059 | 0.00643 | -0.00013 | 0.00863 | -0.02355 | -0.00733 | 0.00275 | -0.13559 | 0.05571 | -0.05827 | 0.09547
[BG-RO] [DIR] TIE 400 kV DOBRUDJA- MEDGIDIA SUD | N-1 TIE 400 kV MEDGIDIA SUD - VARNA | -0.09958 | -0.00215 | -0.04513 | 0.00061 | -0.21012 | -0.00063 | 0.00256 | 0.00183 | -0.00023 | -0.00013 | -0.15595 | -0.03471 | -0.00651 | -0.00304 | -0.07197 | -0.13309 | 0.00102 | 0.01105 | -0.00023 | 0.01482 | -0.04047 | -0.0126 | 0.00473 | -0.23306 | 0.09573 | -0.10013 | 0.16404
[BG-RO] [DIR] TIE 400 kV MEDGIDIA SUD - VARNA | BC | -0.05983 | -0.00129 | -0.02711 | 0.00037 | -0.12606 | -0.00038 | 0.00154 | 0.0011 | -0.00014 | -8e-05 | -0.09372 | -0.02085 | -0.00391 | -0.00182 | -0.04324 | -0.07997 | 0.00061 | 0.00664 | -0.00014 | 0.0089 | -0.02431 | -0.00757 | 0.00284 | -0.14009 | 0.05752 | -0.06016 | 0.09856
[BG-RO] [DIR] TIE 400 kV MEDGIDIA SUD - VARNA | N-1 TIE 400 kV MEDGIDIA SUD - DOBRUDJA | -0.10054 | -0.00217 | -0.04556 | 0.00061 | -0.21205 | -0.00064 | 0.00258 | 0.00185 | -0.00024 | -0.00013 | -0.15747 | -0.03504 | -0.00657 | -0.00306 | -0.07266 | -0.13438 | 0.00103 | 0.01116 | -0.00023 | 0.01496 | -0.04086 | -0.01272 | 0.00477 | -0.23533 | 0.09666 | -0.1011 | 0.16562
[BG-RO] [OPP] TIE 400 kV TINTARENI-KOZLODUI 2 | BC | 0.07499 | 0.00016 | 0.02584 | -0.00025 | 0.14445 | 0.00024 | -0.00164 | -0.00071 | 0.0001 | 5e-05 | 0.11324 | 0.02072 | -0.00182 | 0.00134 | 0.04917 | 0.1084 | -0.00041 | -0.00317 | 0.0001 | -0.0671 | 0.00163 | 0.00515 | -0.00381 | 0.12237 | -0.00251 | 0.07816 | 0.00342
[BG-RO] [OPP] TIE 400 kV TINTARENI-KOZLODUI 2 | N-1 TIE 400 kV TINTARENI-KOZLODUI 1 | 0.12127 | 0.00025 | 0.04179 | -0.0004 | 0.2336 | 0.0004 | -0.00266 | -0.00115 | 0.00016 | 9e-05 | 0.18312 | 0.03351 | -0.00295 | 0.00217 | 0.07952 | 0.17529 | -0.00066 | -0.00512 | 0.00015 | -0.10851 | 0.00264 | 0.00834 | -0.00617 | 0.19788 | -0.00406 | 0.1264 | 0.00554
[BG-RO] [OPP] TIE 400 kV TINTARENI-KOZLODUI 2 | N-1 TIE 400 kV PORTILE DE FIER - DJERDAP | 0.08445 | 0.00035 | 0.03287 | -0.00033 | 0.14239 | 0.00033 | -0.00208 | -0.00095 | 0.00013 | 7e-05 | 0.11815 | 0.02542 | -0.00147 | 0.00176 | 0.05889 | 0.11604 | -0.00054 | -0.00442 | 0.00013 | -0.09304 | 0.03344 | 0.00691 | -0.0048 | 0.12126 | -0.00848 | 0.0905 | -0.0052
[BG-RO] [OPP] TIE 400 kV TINTARENI-KOZLODUI 2 | N-1 TIE 400 kV MEDGIDIA SUD - VARNA | 0.08055 | 0.00028 | 0.02836 | -0.00028 | 0.15616 | 0.00028 | -0.00179 | -0.00081 | 0.00011 | 6e-05 | 0.12195 | 0.02266 | -0.00146 | 0.00151 | 0.05319 | 0.11583 | -0.00046 | -0.00379 | 0.00011 | -0.06792 | 0.00389 | 0.00586 | -0.00408 | 0.13538 | -0.00785 | 0.08375 | -0.00573
[BG-RO] [OPP] TIE 400 kV TINTARENI-KOZLODUI 2 | N-1 TIE 400 kV MEDGIDIA SUD - DOBRUDJA | 0.08025 | 0.00027 | 0.02823 | -0.00028 | 0.15557 | 0.00028 | -0.00178 | -0.00081 | 0.00011 | 6e-05 | 0.12148 | 0.02256 | -0.00148 | 0.0015 | 0.05298 | 0.11543 | -0.00046 | -0.00375 | 0.00011 | -0.06788 | 0.00377 | 0.00582 | -0.00406 | 0.13468 | -0.00757 | 0.08346 | -0.00525
[BG-RO] [OPP] TIE 400 kV TINTARENI-KOZLODUI 1 | BC | 0.07499 | 0.00016 | 0.02584 | -0.00025 | 0.14445 | 0.00024 | -0.00164 | -0.00071 | 0.0001 | 5e-05 | 0.11324 | 0.02072 | -0.00182 | 0.00134 | 0.04917 | 0.1084 | -0.00041 | -0.00317 | 0.0001 | -0.0671 | 0.00163 | 0.00515 | -0.00381 | 0.12237 | -0.00251 | 0.07816 | 0.00342
[BG-RO] [OPP] TIE 400 kV TINTARENI-KOZLODUI 1 | N-1 TIE 400 kV TINTARENI-KOZLODUI 2 | 0.12127 | 0.00025 | 0.04179 | -0.0004 | 0.2336 | 0.0004 | -0.00266 | -0.00115 | 0.00016 | 9e-05 | 0.18312 | 0.03351 | -0.00295 | 0.00217 | 0.07952 | 0.17529 | -0.00066 | -0.00512 | 0.00015 | -0.10851 | 0.00264 | 0.00834 | -0.00617 | 0.19788 | -0.00406 | 0.1264 | 0.00554
[BG-RO] [OPP] TIE 400 kV TINTARENI-KOZLODUI 1 | N-1 TIE 400 kV PORTILE DE FIER - DJERDAP | 0.08445 | 0.00035 | 0.03287 | -0.00033 | 0.14239 | 0.00033 | -0.00208 | -0.00095 | 0.00013 | 7e-05 | 0.11815 | 0.02542 | -0.00147 | 0.00176 | 0.05889 | 0.11604 | -0.00054 | -0.00442 | 0.00013 | -0.09304 | 0.03344 | 0.00691 | -0.0048 | 0.12126 | -0.00848 | 0.0905 | -0.0052
[BG-RO] [OPP] TIE 400 kV TINTARENI-KOZLODUI 1 | N-1 TIE 400 kV MEDGIDIA SUD - VARNA | 0.08055 | 0.00028 | 0.02836 | -0.00028 | 0.15616 | 0.00028 | -0.00179 | -0.00081 | 0.00011 | 6e-05 | 0.12195 | 0.02266 | -0.00146 | 0.00151 | 0.05319 | 0.11583 | -0.00046 | -0.00379 | 0.00011 | -0.06792 | 0.00389 | 0.00586 | -0.00408 | 0.13538 | -0.00785 | 0.08375 | -0.00573
[BG-RO] [OPP] TIE 400 kV TINTARENI-KOZLODUI 1 | N-1 TIE 400 kV MEDGIDIA SUD - DOBRUDJA | 0.08025 | 0.00027 | 0.02823 | -0.00028 | 0.15557 | 0.00028 | -0.00178 | -0.00081 | 0.00011 | 6e-05 | 0.12148 | 0.02256 | -0.00148 | 0.0015 | 0.05298 | 0.11543 | -0.00046 | -0.00375 | 0.00011 | -0.06788 | 0.00377 | 0.00582 | -0.00406 | 0.13468 | -0.00757 | 0.08346 | -0.00525
[BG-RO] [OPP] TIE 400 kV DOBRUDJA- MEDGIDIA SUD | BC | 0.05795 | 0.00125 | 0.02626 | -0.00035 | 0.12241 | 0.00037 | -0.00149 | -0.00107 | 0.00014 | 7e-05 | 0.09075 | 0.0202 | 0.00379 | 0.00177 | 0.04188 | 0.07745 | -0.00059 | -0.00643 | 0.00013 | -0.00863 | 0.02355 | 0.00733 | -0.00275 | 0.13559 | -0.05571 | 0.05827 | -0.09547
[BG-RO] [OPP] TIE 400 kV DOBRUDJA- MEDGIDIA SUD | N-1 TIE 400 kV MEDGIDIA SUD - VARNA | 0.09958 | 0.00215 | 0.04513 | -0.00061 | 0.21012 | 0.00063 | -0.00256 | -0.00183 | 0.00023 | 0.00013 | 0.15595 | 0.03471 | 0.00651 | 0.00304 | 0.07197 | 0.13309 | -0.00102 | -0.01105 | 0.00023 | -0.01482 | 0.04047 | 0.0126 | -0.00473 | 0.23306 | -0.09573 | 0.10013 | -0.16404
[BG-RO] [OPP] TIE 400 kV MEDGIDIA SUD - VARNA | BC | 0.05983 | 0.00129 | 0.02711 | -0.00037 | 0.12606 | 0.00038 | -0.00154 | -0.0011 | 0.00014 | 8e-05 | 0.09372 | 0.02085 | 0.00391 | 0.00182 | 0.04324 | 0.07997 | -0.00061 | -0.00664 | 0.00014 | -0.0089 | 0.02431 | 0.00757 | -0.00284 | 0.14009 | -0.05752 | 0.06016 | -0.09856
[BG-RO] [OPP] TIE 400 kV MEDGIDIA SUD - VARNA | N-1 TIE 400 kV MEDGIDIA SUD - DOBRUDJA | 0.10054 | 0.00217 | 0.04556 | -0.00061 | 0.21205 | 0.00064 | -0.00258 | -0.00185 | 0.00024 | 0.00013 | 0.15747 | 0.03504 | 0.00657 | 0.00306 | 0.07266 | 0.13438 | -0.00103 | -0.01116 | 0.00023 | -0.01496 | 0.04086 | 0.01272 | -0.00477 | 0.23533 | -0.09666 | 0.1011 | -0.16562
[RO-BG] [DIR] TIE 400 kV TINTARENI-KOZLODUI 1 | BC | -0.07499 | -0.00016 | -0.02584 | 0.00025 | -0.14445 | -0.00024 | 0.00164 | 0.00071 | -0.0001 | -5e-05 | -0.11324 | -0.02072 | 0.00182 | -0.00134 | -0.04917 | -0.1084 | 0.00041 | 0.00317 | -0.0001 | 0.0671 | -0.00163 | -0.00515 | 0.00381 | -0.12237 | 0.00251 | -0.07816 | -0.00342
[RO-BG] [DIR] TIE 400 kV TINTARENI-KOZLODUI 1 | N-1 TIE 400 kV Portile de Fier-Djerdap | -0.08445 | -0.00035 | -0.03287 | 0.00033 | -0.14239 | -0.00033 | 0.00208 | 0.00095 | -0.00013 | -7e-05 | -0.11815 | -0.02542 | 0.00147 | -0.00176 | -0.05889 | -0.11604 | 0.00054 | 0.00442 | -0.00013 | 0.09304 | -0.03344 | -0.00691 | 0.0048 | -0.12126 | 0.00848 | -0.0905 | 0.0052
[RO-BG] [DIR] TIE 400 kV TINTARENI-KOZLODUI 1 | N-1 TIE 400 kV TINTARENI-KOZLODUI 2 | -0.12127 | -0.00025 | -0.04179 | 0.0004 | -0.2336 | -0.0004 | 0.00266 | 0.00115 | -0.00016 | -9e-05 | -0.18312 | -0.03351 | 0.00295 | -0.00217 | -0.07952 | -0.17529 | 0.00066 | 0.00512 | -0.00015 | 0.10851 | -0.00264 | -0.00834 | 0.00617 | -0.19788 | 0.00406 | -0.1264 | -0.00554
[RO-BG] [DIR] TIE 400 kV TINTARENI-KOZLODUI 1 | N-1 TIE 400 kV Isaccea - Vulcanesti | -0.07756 | -0.00031 | -0.02748 | 0.00028 | -0.14817 | -0.00028 | 0.00172 | 0.0008 | -0.00011 | -6e-05 | -0.11645 | -0.02194 | 0.00121 | -0.00148 | -0.05137 | -0.11146 | 0.00046 | 0.00379 | -0.00011 | 0.06407 | -0.00389 | -0.00574 | 0.00389 | -0.12613 | 0.01005 | -0.08086 | 0.01019
[RO-BG] [DIR] TIE 400 kV TINTARENI-KOZLODUI 1 | N-1 TIE 400 kV Resita-Pancevo c2 | -0.0749 | -0.00017 | -0.02621 | 0.00025 | -0.14378 | -0.00025 | 0.00167 | 0.00073 | -0.0001 | -5e-05 | -0.11281 | -0.02092 | 0.00177 | -0.00137 | -0.04941 | -0.10802 | 0.00042 | 0.00325 | -0.0001 | 0.06835 | -0.00198 | -0.00527 | 0.00387 | -0.12174 | 0.00291 | -0.07802 | -0.00284
[RO-BG] [DIR] TIE 400 kV TINTARENI-KOZLODUI 1 | N-1 TIE 400 kV Resita-Pancevo c1 | -0.0749 | -0.00017 | -0.02621 | 0.00025 | -0.14378 | -0.00025 | 0.00167 | 0.00073 | -0.0001 | -5e-05 | -0.11281 | -0.02092 | 0.00177 | -0.00137 | -0.04941 | -0.10802 | 0.00042 | 0.00325 | -0.0001 | 0.06835 | -0.00198 | -0.00527 | 0.00387 | -0.12174 | 0.00291 | -0.07802 | -0.00284
[RO-BG] [DIR] TIE 400 kV TINTARENI-KOZLODUI 1 | N-1 TIE 400 kV DOBRUDJA- MEDGIDIA SUD | -0.08025 | -0.00027 | -0.02823 | 0.00028 | -0.15557 | -0.00028 | 0.00178 | 0.00081 | -0.00011 | -6e-05 | -0.12148 | -0.02256 | 0.00148 | -0.0015 | -0.05298 | -0.11543 | 0.00046 | 0.00375 | -0.00011 | 0.06788 | -0.00377 | -0.00582 | 0.00406 | -0.13468 | 0.00757 | -0.08346 | 0.00525
[RO-BG] [DIR] TIE 400 kV TINTARENI-KOZLODUI 1 | N-1 TIE 400 kV MEDGIDIA SUD - VARNA | -0.08055 | -0.00028 | -0.02836 | 0.00028 | -0.15616 | -0.00028 | 0.00179 | 0.00081 | -0.00011 | -6e-05 | -0.12195 | -0.02266 | 0.00146 | -0.00151 | -0.05319 | -0.11583 | 0.00046 | 0.00379 | -0.00011 | 0.06792 | -0.00389 | -0.00586 | 0.00408 | -0.13538 | 0.00785 | -0.08375 | 0.00573
[RO-BG] [DIR] TIE 400 kV TINTARENI-KOZLODUI 1 | N-1 OHL 400 kV Sofia Zapad -Nis | -0.07076 | 6e-05 | -0.02032 | 0.00018 | -0.17571 | -0.00018 | 0.00133 | 0.00051 | -7e-05 | -4e-05 | -0.12586 | -0.0173 | 0.00249 | -0.00101 | -0.04167 | -0.11426 | 0.0003 | 0.00203 | -7e-05 | 0.05745 | 0.00399 | -0.00372 | 0.00315 | -0.14667 | -0.00503 | -0.06696 | -0.01547
[RO-BG] [DIR] TIE 400 kV TINTARENI-KOZLODUI 2 | BC | -0.07499 | -0.00016 | -0.02584 | 0.00025 | -0.14445 | -0.00024 | 0.00164 | 0.00071 | -0.0001 | -5e-05 | -0.11324 | -0.02072 | 0.00182 | -0.00134 | -0.04917 | -0.1084 | 0.00041 | 0.00317 | -0.0001 | 0.0671 | -0.00163 | -0.00515 | 0.00381 | -0.12237 | 0.00251 | -0.07816 | -0.00342
[RO-BG] [DIR] TIE 400 kV TINTARENI-KOZLODUI 2 | N-1 TIE 400 kV Portile de Fier-Djerdap | -0.08445 | -0.00035 | -0.03287 | 0.00033 | -0.14239 | -0.00033 | 0.00208 | 0.00095 | -0.00013 | -7e-05 | -0.11815 | -0.02542 | 0.00147 | -0.00176 | -0.05889 | -0.11604 | 0.00054 | 0.00442 | -0.00013 | 0.09304 | -0.03344 | -0.00691 | 0.0048 | -0.12126 | 0.00848 | -0.0905 | 0.0052
[RO-BG] [DIR] TIE 400 kV TINTARENI-KOZLODUI 2 | N-1 TIE 400 kV TINTARENI-KOZLODUI 1 | -0.12127 | -0.00025 | -0.04179 | 0.0004 | -0.2336 | -0.0004 | 0.00266 | 0.00115 | -0.00016 | -9e-05 | -0.18312 | -0.03351 | 0.00295 | -0.00217 | -0.07952 | -0.17529 | 0.00066 | 0.00512 | -0.00015 | 0.10851 | -0.00264 | -0.00834 | 0.00617 | -0.19788 | 0.00406 | -0.1264 | -0.00554
[RO-BG] [DIR] TIE 400 kV TINTARENI-KOZLODUI 2 | N-1 TIE 400 kV Isaccea - Vulcanesti | -0.07756 | -0.00031 | -0.02748 | 0.00028 | -0.14817 | -0.00028 | 0.00172 | 0.0008 | -0.00011 | -6e-05 | -0.11645 | -0.02194 | 0.00121 | -0.00148 | -0.05137 | -0.11146 | 0.00046 | 0.00379 | -0.00011 | 0.06407 | -0.00389 | -0.00574 | 0.00389 | -0.12613 | 0.01005 | -0.08086 | 0.01019
[RO-BG] [DIR] TIE 400 kV TINTARENI-KOZLODUI 2 | N-1 TIE 400 kV Resita-Pancevo c2 | -0.0749 | -0.00017 | -0.02621 | 0.00025 | -0.14378 | -0.00025 | 0.00167 | 0.00073 | -0.0001 | -5e-05 | -0.11281 | -0.02092 | 0.00177 | -0.00137 | -0.04941 | -0.10802 | 0.00042 | 0.00325 | -0.0001 | 0.06835 | -0.00198 | -0.00527 | 0.00387 | -0.12174 | 0.00291 | -0.07802 | -0.00284
[RO-BG] [DIR] TIE 400 kV TINTARENI-KOZLODUI 2 | N-1 TIE 400 kV Resita-Pancevo c1 | -0.0749 | -0.00017 | -0.02621 | 0.00025 | -0.14378 | -0.00025 | 0.00167 | 0.00073 | -0.0001 | -5e-05 | -0.11281 | -0.02092 | 0.00177 | -0.00137 | -0.04941 | -0.10802 | 0.00042 | 0.00325 | -0.0001 | 0.06835 | -0.00198 | -0.00527 | 0.00387 | -0.12174 | 0.00291 | -0.07802 | -0.00284
[RO-BG] [DIR] TIE 400 kV TINTARENI-KOZLODUI 2 | N-1 TIE 400 kV DOBRUDJA- MEDGIDIA SUD | -0.08025 | -0.00027 | -0.02823 | 0.00028 | -0.15557 | -0.00028 | 0.00178 | 0.00081 | -0.00011 | -6e-05 | -0.12148 | -0.02256 | 0.00148 | -0.0015 | -0.05298 | -0.11543 | 0.00046 | 0.00375 | -0.00011 | 0.06788 | -0.00377 | -0.00582 | 0.00406 | -0.13468 | 0.00757 | -0.08346 | 0.00525
[RO-BG] [DIR] TIE 400 kV TINTARENI-KOZLODUI 2 | N-1 TIE 400 kV MEDGIDIA SUD - VARNA | -0.08055 | -0.00028 | -0.02836 | 0.00028 | -0.15616 | -0.00028 | 0.00179 | 0.00081 | -0.00011 | -6e-05 | -0.12195 | -0.02266 | 0.00146 | -0.00151 | -0.05319 | -0.11583 | 0.00046 | 0.00379 | -0.00011 | 0.06792 | -0.00389 | -0.00586 | 0.00408 | -0.13538 | 0.00785 | -0.08375 | 0.00573
[RO-BG] [DIR] TIE 400 kV TINTARENI-KOZLODUI 2 | N-1 OHL 400 kV Sofia Zapad -Nis | -0.07076 | 6e-05 | -0.02032 | 0.00018 | -0.17571 | -0.00018 | 0.00133 | 0.00051 | -7e-05 | -4e-05 | -0.12586 | -0.0173 | 0.00249 | -0.00101 | -0.04167 | -0.11426 | 0.0003 | 0.00203 | -7e-05 | 0.05745 | 0.00399 | -0.00372 | 0.00315 | -0.14667 | -0.00503 | -0.06696 | -0.01547
[RO-RS] [DIR] TIE 400 kV Portile de Fier-Djerdap | BC | -0.06562 | -0.00137 | -0.0487 | 0.00055 | 0.01429 | -0.00057 | 0.00302 | 0.00164 | -0.00022 | -0.00012 | -0.03401 | -0.03258 | -0.00241 | -0.00287 | -0.0674 | -0.05302 | 0.00092 | 0.0087 | -0.00021 | 0.17992 | -0.2206 | -0.01219 | 0.00686 | 0.00767 | 0.04139 | -0.08556 | 0.05978
[RO-RS] [DIR] TIE 400 kV Portile de Fier-Djerdap | N-1 TIE 400 kV Arad-Sandorfalva | -0.06331 | -0.00168 | -0.04887 | 0.00059 | 0.01911 | -0.00061 | 0.0031 | 0.00176 | -0.00023 | -0.00012 | -0.03023 | -0.03283 | -0.00514 | -0.00303 | -0.06613 | -0.04948 | 0.00099 | 0.00954 | -0.00022 | 0.18725 | -0.21919 | -0.01301 | 0.00722 | 0.01233 | 0.04531 | -0.08291 | 0.06468
[RO-RS] [DIR] TIE 400 kV Portile de Fier-Djerdap | N-1 TIE 400 kV Nadab-Bekescsaba | -0.06156 | -0.00154 | -0.04654 | 0.00055 | 0.02005 | -0.00056 | 0.00283 | 0.00163 | -0.00021 | -0.00011 | -0.02892 | -0.03118 | -0.00331 | -0.00281 | -0.06401 | -0.04806 | 0.00092 | 0.00894 | -0.00021 | 0.1875 | -0.21663 | -0.01198 | 0.00624 | 0.01331 | 0.0445 | -0.08117 | 0.06432
[RO-RS] [DIR] TIE 400 kV Portile de Fier-Djerdap | N-1 TIE 400 kV Rosiori-Mukacevo | -0.05762 | -0.00087 | -0.0428 | 0.00045 | 0.02402 | -0.00046 | 0.00258 | 0.00133 | -0.00018 | -0.0001 | -0.02494 | -0.02825 | 0.00042 | -0.00237 | -0.06006 | -0.04404 | 0.00075 | 0.00681 | -0.00017 | 0.19269 | -0.21226 | -0.00997 | 0.00579 | 0.01721 | 0.03916 | -0.07714 | 0.06261
[RO-RS] [DIR] TIE 400 kV Portile de Fier-Djerdap | N-1 TIE 400 kV TINTARENI-KOZLODUI 1 | -0.07574 | -0.00139 | -0.05219 | 0.00059 | -0.00521 | -0.0006 | 0.00324 | 0.00174 | -0.00023 | -0.00012 | -0.04929 | -0.03538 | -0.00217 | -0.00305 | -0.07403 | -0.06765 | 0.00098 | 0.00913 | -0.00022 | 0.18898 | -0.22082 | -0.01289 | 0.00738 | -0.00885 | 0.04173 | -0.09611 | 0.05931
[RO-RS] [DIR] TIE 400 kV Portile de Fier-Djerdap | N-1 TIE 400 kV TINTARENI-KOZLODUI 2 | -0.07574 | -0.00139 | -0.05219 | 0.00059 | -0.00521 | -0.0006 | 0.00324 | 0.00174 | -0.00023 | -0.00012 | -0.04929 | -0.03538 | -0.00217 | -0.00305 | -0.07403 | -0.06765 | 0.00098 | 0.00913 | -0.00022 | 0.18898 | -0.22082 | -0.01289 | 0.00738 | -0.00885 | 0.04173 | -0.09611 | 0.05931
[RO-RS] [DIR] TIE 400 kV Portile de Fier-Djerdap | N-1 TIE 400 kV Isaccea - Vulcanesti | -0.05796 | -0.00091 | -0.04383 | 0.00047 | 0.02535 | -0.00047 | 0.00279 | 0.00138 | -0.00018 | -0.0001 | -0.02444 | -0.02895 | -0.00059 | -0.00246 | -0.06085 | -0.04391 | 0.00078 | 0.00684 | -0.00018 | 0.18894 | -0.21387 | -0.01043 | 0.00664 | 0.01889 | 0.01892 | -0.07753 | 0.0192
[RO-RS] [DIR] TIE 400 kV Portile de Fier-Djerdap | N-1 OHL 400 kV Mintia-Arad | -0.06049 | -0.00153 | -0.04659 | 0.00055 | 0.02267 | -0.00057 | 0.00288 | 0.00164 | -0.00021 | -0.00012 | -0.027 | -0.03116 | -0.00374 | -0.00283 | -0.06353 | -0.04633 | 0.00092 | 0.00894 | -0.00021 | 0.19098 | -0.21667 | -0.0121 | 0.00649 | 0.01582 | 0.04518 | -0.08002 | 0.06623
[RO-RS] [DIR] TIE 400 kV Portile de Fier-Djerdap | N-1 OHL 220 kV Portile de Fier-Resita 1&2 | -0.05654 | -0.00146 | -0.04502 | 0.00053 | 0.02704 | -0.00055 | 0.00278 | 0.00158 | -0.00021 | -0.00011 | -0.02244 | -0.0299 | -0.00338 | -0.00272 | -0.06071 | -0.04149 | 0.00089 | 0.00858 | -0.0002 | 0.20281 | -0.21065 | -0.01166 | 0.00625 | 0.01997 | 0.0446 | -0.07533 | 0.06632
[RO-RS] [DIR] TIE 400 kV Portile de Fier-Djerdap | N-1 OHL 220 kV Resita-Timisoara 1&2 | -0.05585 | -0.00136 | -0.04188 | 0.00049 | 0.02419 | -0.00051 | 0.00256 | 0.00146 | -0.00019 | -0.0001 | -0.02378 | -0.02811 | -0.00315 | -0.00253 | -0.05803 | -0.04246 | 0.00082 | 0.00798 | -0.00019 | 0.18977 | -0.20675 | -0.01077 | 0.00573 | 0.0174 | 0.04222 | -0.07487 | 0.06316
[RO-RS] [DIR] TIE 400 kV Portile de Fier-Djerdap | N-1 TRA 400/220 kV AT3 Arad | -0.06176 | -0.0014 | -0.0463 | 0.00054 | 0.01878 | -0.00055 | 0.00286 | 0.00159 | -0.00021 | -0.00011 | -0.02967 | -0.031 | -0.00293 | -0.00276 | -0.0639 | -0.04864 | 0.0009 | 0.00855 | -0.0002 | 0.18523 | -0.21573 | -0.01177 | 0.00646 | 0.01206 | 0.04237 | -0.08135 | 0.06197
[RO-RS] [DIR] TIE 400 kV Portile de Fier-Djerdap | N-1 TIE 400 kV Resita-Pancevo c2 | -0.06451 | -0.00157 | -0.0531 | 0.00061 | 0.02232 | -0.00063 | 0.00332 | 0.00182 | -0.00024 | -0.00013 | -0.02883 | -0.03494 | -0.00304 | -0.00317 | -0.07026 | -0.04847 | 0.00102 | 0.00969 | -0.00023 | 0.19492 | -0.22471 | -0.01358 | 0.00759 | 0.0151 | 0.04623 | -0.08378 | 0.06677
[RO-RS] [DIR] TIE 400 kV Portile de Fier-Djerdap | N-1 TIE 400 kV Resita-Pancevo c1 | -0.06451 | -0.00157 | -0.0531 | 0.00061 | 0.02232 | -0.00063 | 0.00332 | 0.00182 | -0.00024 | -0.00013 | -0.02883 | -0.03494 | -0.00304 | -0.00317 | -0.07026 | -0.04847 | 0.00102 | 0.00969 | -0.00023 | 0.19492 | -0.22471 | -0.01358 | 0.00759 | 0.0151 | 0.04623 | -0.08378 | 0.06677
[RO-RS] [DIR] TIE 400 kV Portile de Fier-Djerdap | N-1 OHL 400 kV Sofia Zapad -Nis | -0.07219 | -0.00171 | -0.05729 | 0.00066 | 0.06282 | -0.00067 | 0.0035 | 0.00195 | -0.00026 | -0.00014 | -0.01441 | -0.0379 | -0.00345 | -0.00339 | -0.07905 | -0.04391 | 0.0011 | 0.01047 | -0.00025 | 0.19491 | -0.22933 | -0.01442 | 0.00789 | 0.04542 | 0.05309 | -0.10296 | 0.07849
[RO-UA] [DIR] TIE 400 kV Isaccea-Vulcanesti | N-1 TIE 400 kV Resita-Pancevo c2 | 0.0941 | 0.00559 | 0.05972 | -0.00106 | 0.13616 | 0.00113 | -0.00276 | -0.00327 | 0.0004 | 0.00021 | 0.11769 | 0.04454 | 0.02231 | 0.00498 | 0.08031 | 0.11209 | -0.00179 | -0.02282 | 0.00039 | 0.11127 | 0.08248 | 0.02156 | -0.00269 | 0.13799 | -0.27579 | 0.09862 | -0.49806
[RO-HU] [DIR] TIE 400 kV Arad-Sandorfalva | BC | 0.03194 | -0.00428 | -0.00224 | 0.00051 | 0.06658 | -0.00056 | 0.00116 | 0.00161 | -0.00019 | -0.0001 | 0.05214 | -0.00346 | -0.03765 | -0.00218 | 0.01747 | 0.04885 | 0.00087 | 0.01163 | -0.00018 | 0.10105 | 0.01954 | -0.01124 | 0.00491 | 0.06429 | 0.05411 | 0.03655 | 0.06761
[RO-HU] [DIR] TIE 400 kV Arad-Sandorfalva | N-1 TIE 400 kV Nadab-Bekescsaba | 0.07482 | -0.00605 | 0.0206 | 0.00045 | 0.1274 | -0.00054 | -0.00081 | 0.00153 | -0.00016 | -8e-05 | 0.10583 | 0.01133 | -0.0471 | -0.0016 | 0.05319 | 0.10118 | 0.00079 | 0.01413 | -0.00015 | 0.181 | 0.06153 | -0.00905 | -0.00164 | 0.12377 | 0.08698 | 0.08286 | 0.1156
[RO-HU] [DIR] TIE 400 kV Arad-Sandorfalva | N-1 TIE 400 kV Rosiori-Mukacevo | 0.05762 | -0.00268 | 0.01673 | 0.00017 | 0.0978 | -0.00021 | -0.00023 | 0.0006 | -6e-05 | -3e-05 | 0.08126 | 0.01044 | -0.02857 | -0.00058 | 0.04103 | 0.07767 | 0.00031 | 0.00555 | -6e-05 | 0.14203 | 0.04631 | -0.00409 | 0.00146 | 0.09492 | 0.04695 | 0.06358 | 0.0767
[RO-HU] [DIR] TIE 400 kV Arad-Sandorfalva | N-1 TIE 400 kV Portile de Fier-Djerdap | 0.02797 | -0.00436 | -0.00519 | 0.00054 | 0.06744 | -0.0006 | 0.00134 | 0.00171 | -0.0002 | -0.00011 | 0.05008 | -0.00544 | -0.03779 | -0.00236 | 0.01339 | 0.04564 | 0.00092 | 0.01215 | -0.00019 | 0.11196 | 0.00617 | -0.01198 | 0.00532 | 0.06476 | 0.05662 | 0.03137 | 0.07124
[RO-HU] [DIR] TIE 400 kV Arad-Sandorfalva | N-1 OHL 400 kV Iernut-Sibiu Sud | 0.03335 | -0.00424 | -0.00139 | 0.00049 | 0.06853 | -0.00055 | 0.0011 | 0.00158 | -0.00018 | -0.0001 | 0.05387 | -0.00286 | -0.03749 | -0.00213 | 0.01866 | 0.05054 | 0.00085 | 0.01146 | -0.00018 | 0.10253 | 0.02081 | -0.011 | 0.00475 | 0.06619 | 0.05427 | 0.03804 | 0.06856
[RO-HU] [DIR] TIE 400 kV Arad-Sandorfalva | N-1 TIE 400 kV Resita-Pancevo c2 | 0.03214 | -0.00431 | -0.00299 | 0.00052 | 0.06796 | -0.00057 | 0.00121 | 0.00164 | -0.00019 | -0.0001 | 0.05303 | -0.00387 | -0.03776 | -0.00223 | 0.01698 | 0.04963 | 0.00088 | 0.0118 | -0.00018 | 0.10363 | 0.01884 | -0.01148 | 0.00503 | 0.06557 | 0.05494 | 0.03686 | 0.06882
[RO-HU] [DIR] TIE 400 kV Arad-Sandorfalva | N-1 TIE 400 kV Resita-Pancevo c1 | 0.03214 | -0.00431 | -0.00299 | 0.00052 | 0.06796 | -0.00057 | 0.00121 | 0.00164 | -0.00019 | -0.0001 | 0.05303 | -0.00387 | -0.03776 | -0.00223 | 0.01698 | 0.04963 | 0.00088 | 0.0118 | -0.00018 | 0.10363 | 0.01884 | -0.01148 | 0.00503 | 0.06557 | 0.05494 | 0.03686 | 0.06882
[RO-HU] [DIR] TIE 400 kV Nadab-Bekescsaba | BC | 0.07559 | -0.00312 | 0.04027 | -0.0001 | 0.10723 | 5e-05 | -0.00346 | -0.00014 | 5e-05 | 3e-05 | 0.09466 | 0.02608 | -0.01666 | 0.00103 | 0.06297 | 0.09225 | -0.00013 | 0.00441 | 5e-05 | 0.14094 | 0.07402 | 0.00386 | -0.01155 | 0.10487 | 0.05796 | 0.08164 | 0.08459
[RO-HU] [DIR] TIE 400 kV Nadab-Bekescsaba | N-1 TIE 400 kV Arad-Sandorfalva | 0.09523 | -0.00575 | 0.03889 | 0.00021 | 0.14816 | -0.0003 | -0.00275 | 0.00085 | -6e-05 | -3e-05 | 0.12671 | 0.02395 | -0.03981 | -0.00032 | 0.07371 | 0.12229 | 0.0004 | 0.01156 | -6e-05 | 0.20308 | 0.08604 | -0.00305 | -0.00853 | 0.1444 | 0.09123 | 0.10412 | 0.12617
[RO-HU] [DIR] TIE 400 kV Nadab-Bekescsaba | N-1 TIE 400 kV Rosiori-Mukacevo | 0.12573 | -1e-05 | 0.07731 | -0.00074 | 0.1682 | 0.00073 | -0.00617 | -0.00211 | 0.0003 | 0.00016 | 0.15152 | 0.05323 | 0.00106 | 0.00416 | 0.10898 | 0.14853 | -0.00122 | -0.00747 | 0.00029 | 0.22097 | 0.1263 | 0.01782 | -0.01828 | 0.1647 | 0.04397 | 0.13442 | 0.10233
[RO-HU] [DIR] TIE 400 kV Nadab-Bekescsaba | N-1 TIE 400 kV Portile de Fier-Djerdap | 0.07239 | -0.00319 | 0.03789 | -7e-05 | 0.10792 | 2e-05 | -0.00331 | -6e-05 | 4e-05 | 2e-05 | 0.093 | 0.02449 | -0.01678 | 0.00089 | 0.05968 | 0.08966 | -9e-05 | 0.00483 | 4e-05 | 0.14971 | 0.06327 | 0.00327 | -0.01122 | 0.10525 | 0.05998 | 0.07747 | 0.0875
[RO-HU] [DIR] TIE 400 kV Nadab-Bekescsaba | N-1 OHL 400 kV Iernut-Sibiu Sud | 0.07388 | -0.00316 | 0.03924 | -8e-05 | 0.10484 | 3e-05 | -0.00339 | -0.0001 | 5e-05 | 3e-05 | 0.09255 | 0.02534 | -0.01685 | 0.00096 | 0.06152 | 0.0902 | -0.00011 | 0.00461 | 5e-05 | 0.13915 | 0.07248 | 0.00357 | -0.01136 | 0.10256 | 0.05776 | 0.07983 | 0.08345
[RO-HU] [DIR] TIE 400 kV Nadab-Bekescsaba | N-1 TIE 400 kV Resita-Pancevo c2 | 0.07574 | -0.00315 | 0.03969 | -9e-05 | 0.10829 | 4e-05 | -0.00342 | -0.00012 | 5e-05 | 3e-05 | 0.09534 | 0.02577 | -0.01675 | 0.00099 | 0.06259 | 0.09285 | -0.00012 | 0.00454 | 5e-05 | 0.14292 | 0.07348 | 0.00368 | -0.01145 | 0.10585 | 0.0586 | 0.08187 | 0.08551
[RO-HU] [DIR] TIE 400 kV Nadab-Bekescsaba | N-1 TIE 400 kV Resita-Pancevo c1 | 0.07574 | -0.00315 | 0.03969 | -9e-05 | 0.10829 | 4e-05 | -0.00342 | -0.00012 | 5e-05 | 3e-05 | 0.09534 | 0.02577 | -0.01675 | 0.00099 | 0.06259 | 0.09285 | -0.00012 | 0.00454 | 5e-05 | 0.14292 | 0.07348 | 0.00368 | -0.01145 | 0.10585 | 0.0586 | 0.08187 | 0.08551
[RO-UA] [DIR]TIE 400 kV Rosiori-Mukacevo | BC | 0.12295 | 0.00762 | 0.09083 | -0.00158 | 0.14953 | 0.00168 | -0.00666 | -0.00483 | 0.0006 | 0.00032 | 0.13945 | 0.06657 | 0.04347 | 0.00768 | 0.11283 | 0.13802 | -0.00267 | -0.02912 | 0.00059 | 0.19624 | 0.12821 | 0.03422 | -0.01652 | 0.14671 | -0.03429 | 0.12943 | 0.04351
[RO-UA] [DIR]TIE 400 kV Rosiori-Mukacevo | N-1 TIE 400 kV Arad-Sandorfalva | 0.12689 | 0.0071 | 0.09055 | -0.00152 | 0.15775 | 0.00161 | -0.00651 | -0.00463 | 0.00058 | 0.00031 | 0.14589 | 0.06614 | 0.03882 | 0.00741 | 0.11499 | 0.14405 | -0.00256 | -0.02769 | 0.00057 | 0.20873 | 0.13062 | 0.03283 | -0.01591 | 0.15465 | -0.02761 | 0.13395 | 0.05186
[RO-UA] [DIR]TIE 400 kV Rosiori-Mukacevo | N-1 TIE 400 kV Nadab-Bekescsaba | 0.13977 | 0.00693 | 0.09979 | -0.00161 | 0.17339 | 0.00169 | -0.00743 | -0.00486 | 0.00062 | 0.00033 | 0.16052 | 0.07237 | 0.03976 | 0.00791 | 0.12684 | 0.15855 | -0.0027 | -0.02814 | 0.0006 | 0.22761 | 0.14468 | 0.03508 | -0.01909 | 0.17005 | -0.02139 | 0.1476 | 0.06234
[RO-UA] [DIR]TIE 400 kV Rosiori-Mukacevo | N-1 TIE 400 kV Portile de Fier-Djerdap | 0.12083 | 0.00758 | 0.08926 | -0.00157 | 0.14999 | 0.00166 | -0.00656 | -0.00478 | 0.0006 | 0.00032 | 0.13836 | 0.06552 | 0.04339 | 0.00759 | 0.11066 | 0.13631 | -0.00264 | -0.02884 | 0.00058 | 0.20203 | 0.1211 | 0.03383 | -0.01629 | 0.14695 | -0.03296 | 0.12668 | 0.04543
[RO-UA] [DIR]TIE 400 kV Rosiori-Mukacevo | N-1 OHL 400 kV Iernut-Sibiu Sud | 0.09612 | 0.00699 | 0.07466 | -0.00138 | 0.11207 | 0.00146 | -0.00549 | -0.00421 | 0.00052 | 0.00028 | 0.10635 | 0.05495 | 0.04054 | 0.00661 | 0.0901 | 0.10578 | -0.00232 | -0.02587 | 0.00051 | 0.16803 | 0.10389 | 0.0296 | -0.01354 | 0.11034 | -0.03737 | 0.10091 | 0.02549
[RO-UA] [DIR]TIE 400 kV Rosiori-Mukacevo | N-1 OHL 400 kV Mintia-Arad | 0.12816 | 0.00746 | 0.09298 | -0.00159 | 0.15805 | 0.00168 | -0.0068 | -0.00483 | 0.00061 | 0.00033 | 0.14658 | 0.06801 | 0.04212 | 0.00772 | 0.11676 | 0.14482 | -0.00267 | -0.02888 | 0.00059 | 0.20748 | 0.1322 | 0.03431 | -0.01689 | 0.15499 | -0.03044 | 0.13507 | 0.05007
[RO-UA] [DIR]TIE 400 kV Rosiori-Mukacevo | N-1 OHL 400 kV Sibiu Sud-Mintia | 0.12634 | 0.00749 | 0.09199 | -0.00158 | 0.15569 | 0.00167 | -0.00673 | -0.00482 | 0.0006 | 0.00032 | 0.1444 | 0.06737 | 0.04249 | 0.00768 | 0.11521 | 0.14265 | -0.00267 | -0.02888 | 0.00059 | 0.20297 | 0.13014 | 0.03419 | -0.01673 | 0.15271 | -0.03114 | 0.13307 | 0.04881
[RO-UA] [DIR]TIE 400 kV Rosiori-Mukacevo | N-1 OHL 400 kV Arefu-Sibiu Sud | 0.11494 | 0.00757 | 0.08658 | -0.00154 | 0.13792 | 0.00163 | -0.00637 | -0.0047 | 0.00059 | 0.00031 | 0.12929 | 0.06354 | 0.04352 | 0.00744 | 0.10635 | 0.12804 | -0.0026 | -0.02855 | 0.00057 | 0.19107 | 0.12163 | 0.03325 | -0.01579 | 0.1359 | -0.0351 | 0.12084 | 0.04011
[RO-UA] [DIR]TIE 400 kV Rosiori-Mukacevo | N-1 TIE 400 kV Resita-Pancevo c2 | 0.12302 | 0.00761 | 0.09054 | -0.00158 | 0.15006 | 0.00167 | -0.00664 | -0.00482 | 0.0006 | 0.00032 | 0.1398 | 0.06641 | 0.04343 | 0.00766 | 0.11264 | 0.13832 | -0.00266 | -0.02906 | 0.00059 | 0.19724 | 0.12793 | 0.03413 | -0.01647 | 0.1472 | -0.03397 | 0.12955 | 0.04397
[RO-UA] [DIR]TIE 400 kV Rosiori-Mukacevo | N-1 OHL 400 kV Arefu-Tantareni | 0.11739 | 0.00757 | 0.08785 | -0.00155 | 0.14172 | 0.00164 | -0.00646 | -0.00474 | 0.00059 | 0.00032 | 0.13251 | 0.06444 | 0.04344 | 0.00751 | 0.10831 | 0.13112 | -0.00262 | -0.02868 | 0.00058 | 0.19441 | 0.12362 | 0.03352 | -0.01603 | 0.13963 | -0.03406 | 0.12346 | 0.04264
[RO-UA] [DIR]TIE 400 kV Rosiori-Mukacevo | N-1 TIE 400 kV Resita-Pancevo c1 | 0.12302 | 0.00761 | 0.09054 | -0.00158 | 0.15006 | 0.00167 | -0.00664 | -0.00482 | 0.0006 | 0.00032 | 0.1398 | 0.06641 | 0.04343 | 0.00766 | 0.11264 | 0.13832 | -0.00266 | -0.02906 | 0.00059 | 0.19724 | 0.12793 | 0.03413 | -0.01647 | 0.1472 | -0.03397 | 0.12955 | 0.04397
[RO-RS] [DIR] TIE 400 kV Resita-Pancevo c2 | BC | 0.00443 | -0.0008 | -0.01749 | 0.00024 | 0.03195 | -0.00024 | 0.0012 | 0.0007 | -9e-05 | -5e-05 | 0.02061 | -0.00937 | -0.00252 | -0.00119 | -0.01141 | 0.0181 | 0.00039 | 0.00392 | -9e-05 | 0.0597 | -0.01633 | -0.00552 | 0.00289 | 0.02958 | 0.01928 | 0.00707 | 0.02783
[RO-RS] [DIR] TIE 400 kV Resita-Pancevo c2 | N-1 TIE 400 kV Arad-Sandorfalva | 0.00597 | -0.00101 | -0.0176 | 0.00026 | 0.03517 | -0.00027 | 0.00125 | 0.00078 | -0.0001 | -5e-05 | 0.02313 | -0.00953 | -0.00434 | -0.00129 | -0.01057 | 0.02046 | 0.00044 | 0.00448 | -0.0001 | 0.06458 | -0.01539 | -0.00607 | 0.00313 | 0.03268 | 0.02189 | 0.00883 | 0.03109
[RO-RS] [DIR] TIE 400 kV Resita-Pancevo c2 | N-1 TIE 400 kV Nadab-Bekescsaba | 0.00701 | -0.00091 | -0.01611 | 0.00023 | 0.03562 | -0.00024 | 0.00108 | 0.0007 | -9e-05 | -5e-05 | 0.02384 | -0.00847 | -0.00309 | -0.00115 | -0.00926 | 0.02125 | 0.00039 | 0.00407 | -9e-05 | 0.06452 | -0.0138 | -0.00539 | 0.0025 | 0.03317 | 0.02126 | 0.00986 | 0.03072
[RO-RS] [DIR] TIE 400 kV Resita-Pancevo c2 | N-1 TIE 400 kV Portile de Fier-Djerdap | -0.01099 | -0.00112 | -0.02893 | 0.00037 | 0.03531 | -0.00038 | 0.00191 | 0.00109 | -0.00014 | -8e-05 | 0.01262 | -0.01702 | -0.00308 | -0.00186 | -0.02724 | 0.00564 | 0.00061 | 0.00596 | -0.00014 | 0.10197 | -0.06816 | -0.00839 | 0.00451 | 0.03138 | 0.029 | -0.01303 | 0.04187
[RO-RS] [DIR] TIE 400 kV Resita-Pancevo c2 | N-1 OHL 400 kV Iernut-Sibiu Sud | 0.0062 | -0.00076 | -0.01642 | 0.00022 | 0.03443 | -0.00023 | 0.00112 | 0.00066 | -9e-05 | -5e-05 | 0.0228 | -0.0086 | -0.00232 | -0.00112 | -0.0099 | 0.02024 | 0.00037 | 0.0037 | -8e-05 | 0.06157 | -0.01472 | -0.00522 | 0.0027 | 0.03199 | 0.01948 | 0.00896 | 0.02902
[RO-RS] [DIR] TIE 400 kV Resita-Pancevo c2 | N-1 OHL 400 kV Mintia-Arad | 0.00622 | -0.00086 | -0.01675 | 0.00023 | 0.03488 | -0.00024 | 0.00115 | 0.0007 | -9e-05 | -5e-05 | 0.02306 | -0.00887 | -0.00298 | -0.00117 | -0.01006 | 0.02044 | 0.00039 | 0.004 | -9e-05 | 0.06356 | -0.01496 | -0.00549 | 0.00276 | 0.03243 | 0.02061 | 0.00901 | 0.03008
[RO-RS] [DIR] TIE 400 kV Resita-Pancevo c2 | N-1 OHL 220 kV Portile de Fier-Resita c2 | 0.00327 | -0.00079 | -0.01796 | 0.00024 | 0.03032 | -0.00025 | 0.00123 | 0.00071 | -9e-05 | -5e-05 | 0.01913 | -0.00971 | -0.00239 | -0.00121 | -0.01226 | 0.01662 | 0.0004 | 0.00394 | -9e-05 | 0.05677 | -0.01761 | -0.00559 | 0.00297 | 0.02801 | 0.01887 | 0.00576 | 0.02699
[RO-RS] [DIR] TIE 400 kV Resita-Pancevo c2 | N-1 OHL 220 kV Portile de Fier-Resita c1 | 0.00327 | -0.00079 | -0.01796 | 0.00024 | 0.03032 | -0.00025 | 0.00123 | 0.00071 | -9e-05 | -5e-05 | 0.01913 | -0.00971 | -0.00239 | -0.00121 | -0.01226 | 0.01662 | 0.0004 | 0.00394 | -9e-05 | 0.05677 | -0.01761 | -0.00559 | 0.00297 | 0.02801 | 0.01887 | 0.00576 | 0.02699
[RO-RS] [DIR] TIE 400 kV Resita-Pancevo c2 | N-1 OHL 220 kV Resita-Timisoara c2 | 0.007 | -0.0008 | -0.01569 | 0.00022 | 0.03456 | -0.00023 | 0.00108 | 0.00066 | -8e-05 | -5e-05 | 0.0233 | -0.00819 | -0.00271 | -0.0011 | -0.00894 | 0.02088 | 0.00037 | 0.00373 | -8e-05 | 0.06229 | -0.01269 | -0.00515 | 0.0026 | 0.03214 | 0.0195 | 0.00988 | 0.02872
[RO-RS] [DIR] TIE 400 kV Resita-Pancevo c2 | N-1 OHL 220 kV Resita-Timisoara c1 | 0.007 | -0.0008 | -0.01569 | 0.00022 | 0.03456 | -0.00023 | 0.00108 | 0.00066 | -8e-05 | -5e-05 | 0.0233 | -0.00819 | -0.00271 | -0.0011 | -0.00894 | 0.02088 | 0.00037 | 0.00373 | -8e-05 | 0.06229 | -0.01269 | -0.00515 | 0.0026 | 0.03214 | 0.0195 | 0.00988 | 0.02872
[RO-RS] [DIR] TIE 400 kV Resita-Pancevo c2 | N-1 TRA 400/220 kV AT3 Arad | 0.00836 | -0.00083 | -0.01504 | 0.00022 | 0.03653 | -0.00023 | 0.00104 | 0.00065 | -8e-05 | -4e-05 | 0.02503 | -0.00776 | -0.00304 | -0.00108 | -0.00784 | 0.02257 | 0.00036 | 0.00377 | -8e-05 | 0.06511 | -0.01136 | -0.00509 | 0.00249 | 0.03406 | 0.02028 | 0.01137 | 0.03006
[RO-RS] [DIR] TIE 400 kV Resita-Pancevo c2 | N-1 OHL 400 kV Djerdap - Drmno | 0.01073 | -0.00112 | -0.02166 | 0.00031 | 0.04964 | -0.00032 | 0.00149 | 0.00092 | -0.00012 | -6e-05 | 0.03379 | -0.01122 | -0.00389 | -0.00153 | -0.01182 | 0.03042 | 0.00051 | 0.00522 | -0.00011 | 0.08547 | -0.02052 | -0.00717 | 0.00359 | 0.04621 | 0.02761 | 0.0149 | 0.04083
[RO-RS] [DIR] TIE 400 kV Resita-Pancevo c2 | N-1 OHL 400 kV Djerdap - Bor | -0.00554 | -0.00081 | -0.02111 | 0.00027 | 0.02599 | -0.00028 | 0.00141 | 0.0008 | -0.0001 | -6e-05 | 0.01121 | -0.01218 | -0.0022 | -0.00136 | -0.0187 | 0.00697 | 0.00045 | 0.00433 | -0.0001 | 0.06864 | -0.0134 | -0.00617 | 0.00336 | 0.02333 | 0.02031 | -0.00575 | 0.0289
[RO-RS] [DIR] TIE 400 kV Resita-Pancevo c2 | N-1 OHL 400 kV Novi Sad 3 – Srbobran | -0.00203 | -0.00074 | -0.02302 | 0.00028 | 0.02635 | -0.00028 | 0.00155 | 0.00082 | -0.00011 | -6e-05 | 0.01445 | -0.01275 | -0.00109 | -0.00143 | -0.0183 | 0.01168 | 0.00046 | 0.00431 | -0.0001 | 0.05555 | -0.02639 | -0.0065 | 0.0037 | 0.02397 | 0.0185 | 0.00015 | 0.02568
[RO-RS] [DIR] TIE 400 kV Resita-Pancevo c2 | N-1 OHL 400 kV Srbobran – Subotica 3 | -0.00283 | -0.00073 | -0.02391 | 0.00028 | 0.02576 | -0.00029 | 0.00161 | 0.00084 | -0.00011 | -6e-05 | 0.01376 | -0.01329 | -0.00088 | -0.00147 | -0.01925 | 0.01096 | 0.00047 | 0.00439 | -0.00011 | 0.05515 | -0.02738 | -0.00669 | 0.00384 | 0.02337 | 0.01849 | -0.00066 | 0.02551
[RO-RS] [DIR] TIE 400 kV Resita-Pancevo c2 | N-1 TIE 400 kV Sandorfalva-Subotica 3 | -0.008 | -0.0007 | -0.02942 | 0.00033 | 0.02178 | -0.00034 | 0.00199 | 0.00098 | -0.00013 | -7e-05 | 0.00918 | -0.01671 | 0.00047 | -0.00174 | -0.025 | 0.00616 | 0.00055 | 0.0049 | -0.00013 | 0.05253 | -0.03469 | -0.00787 | 0.00474 | 0.01935 | 0.01838 | -0.006 | 0.02434
[RO-RS] [DIR] TIE 400 kV Resita-Pancevo c2 | N-1 OHL 400 kV Bor 2 – Nis 2 | -0.00335 | -0.0008 | -0.01999 | 0.00026 | 0.02746 | -0.00026 | 0.00134 | 0.00076 | -0.0001 | -5e-05 | 0.01321 | -0.0114 | -0.00223 | -0.0013 | -0.01683 | 0.00929 | 0.00043 | 0.00418 | -0.0001 | 0.06502 | -0.01161 | -0.00594 | 0.00321 | 0.0247 | 0.01979 | -0.00306 | 0.02825
[RO-RS] [DIR] TIE 400 kV Resita-Pancevo c2 | N-1 OHL 400 kV Portile de Fier-Resita | -0.00784 | -0.00039 | -0.01526 | 0.00017 | 0.00511 | -0.00018 | 0.00103 | 0.00051 | -7e-05 | -4e-05 | -0.00061 | -0.00901 | -0.00045 | -0.00091 | -0.01496 | -0.00214 | 0.00029 | 0.00259 | -7e-05 | 0.02563 | -0.02187 | -0.00408 | 0.00253 | 0.00416 | 0.00832 | -0.00752 | 0.00979
[RO-RS] [DIR] TIE 400 kV Resita-Pancevo c2 | N-1 OHL 400 kV Paks -Sandorfalva | 0.00566 | -0.0009 | -0.0168 | 0.00024 | 0.03349 | -0.00025 | 0.00119 | 0.00073 | -9e-05 | -5e-05 | 0.02204 | -0.00903 | -0.00379 | -0.00121 | -0.01028 | 0.01953 | 0.00041 | 0.00412 | -9e-05 | 0.06144 | -0.01477 | -0.00567 | 0.00298 | 0.03109 | 0.02026 | 0.00842 | 0.02906
[RO-RS] [DIR] TIE 400 kV Resita-Pancevo c2 | N-1 TIE 400 kV Resita-Pancevo c1 | 0.00706 | -0.00127 | -0.0279 | 0.00038 | 0.05096 | -0.00039 | 0.00191 | 0.00112 | -0.00014 | -8e-05 | 0.03287 | -0.01494 | -0.00402 | -0.00189 | -0.0182 | 0.02887 | 0.00063 | 0.00625 | -0.00014 | 0.09522 | -0.02605 | -0.00881 | 0.00462 | 0.04718 | 0.03075 | 0.01128 | 0.04438
[RO-RS] [DIR] TIE 400 kV Resita-Pancevo c1 | BC | 0.00443 | -0.0008 | -0.01749 | 0.00024 | 0.03195 | -0.00024 | 0.0012 | 0.0007 | -9e-05 | -5e-05 | 0.02061 | -0.00937 | -0.00252 | -0.00119 | -0.01141 | 0.0181 | 0.00039 | 0.00392 | -9e-05 | 0.0597 | -0.01633 | -0.00552 | 0.00289 | 0.02958 | 0.01928 | 0.00707 | 0.02783
[RO-RS] [DIR] TIE 400 kV Resita-Pancevo c1 | N-1 TIE 400 kV Arad-Sandorfalva | 0.00597 | -0.00101 | -0.0176 | 0.00026 | 0.03516 | -0.00027 | 0.00125 | 0.00078 | -0.0001 | -5e-05 | 0.02313 | -0.00953 | -0.00434 | -0.00129 | -0.01056 | 0.02046 | 0.00044 | 0.00448 | -0.0001 | 0.06458 | -0.01539 | -0.00606 | 0.00313 | 0.03268 | 0.02189 | 0.00883 | 0.03109
[RO-RS] [DIR] TIE 400 kV Resita-Pancevo c1 | N-1 TIE 400 kV Nadab-Bekescsaba | 0.00701 | -0.00091 | -0.01611 | 0.00023 | 0.03562 | -0.00024 | 0.00108 | 0.0007 | -9e-05 | -5e-05 | 0.02384 | -0.00847 | -0.00309 | -0.00115 | -0.00926 | 0.02125 | 0.00039 | 0.00407 | -9e-05 | 0.06452 | -0.0138 | -0.00539 | 0.0025 | 0.03316 | 0.02126 | 0.00986 | 0.03072
[RO-RS] [DIR] TIE 400 kV Resita-Pancevo c1 | N-1 TIE 400 kV Portile de Fier-Djerdap | -0.01099 | -0.00112 | -0.02893 | 0.00037 | 0.03531 | -0.00038 | 0.00191 | 0.00109 | -0.00014 | -8e-05 | 0.01262 | -0.01702 | -0.00308 | -0.00186 | -0.02724 | 0.00564 | 0.00061 | 0.00596 | -0.00014 | 0.10197 | -0.06816 | -0.00839 | 0.00451 | 0.03138 | 0.029 | -0.01303 | 0.04187
[RO-RS] [DIR] TIE 400 kV Resita-Pancevo c1 | N-1 OHL 400 kV Iernut-Sibiu Sud | 0.0062 | -0.00076 | -0.01642 | 0.00022 | 0.03443 | -0.00023 | 0.00112 | 0.00066 | -9e-05 | -5e-05 | 0.0228 | -0.0086 | -0.00232 | -0.00112 | -0.0099 | 0.02023 | 0.00037 | 0.0037 | -8e-05 | 0.06157 | -0.01472 | -0.00522 | 0.0027 | 0.03199 | 0.01948 | 0.00896 | 0.02902
[RO-RS] [DIR] TIE 400 kV Resita-Pancevo c1 | N-1 OHL 400 kV Mintia-Arad | 0.00622 | -0.00086 | -0.01675 | 0.00023 | 0.03488 | -0.00024 | 0.00115 | 0.0007 | -9e-05 | -5e-05 | 0.02306 | -0.00887 | -0.00298 | -0.00117 | -0.01006 | 0.02044 | 0.00039 | 0.004 | -9e-05 | 0.06356 | -0.01496 | -0.00549 | 0.00276 | 0.03243 | 0.0206 | 0.00901 | 0.03008
[RO-RS] [DIR] TIE 400 kV Resita-Pancevo c1 | N-1 OHL 220 kV Portile de Fier-Resita c2 | 0.00327 | -0.00079 | -0.01796 | 0.00024 | 0.03032 | -0.00025 | 0.00123 | 0.00071 | -9e-05 | -5e-05 | 0.01913 | -0.00971 | -0.00239 | -0.00121 | -0.01226 | 0.01662 | 0.0004 | 0.00394 | -9e-05 | 0.05677 | -0.01761 | -0.00559 | 0.00297 | 0.02801 | 0.01887 | 0.00576 | 0.02699
[RO-RS] [DIR] TIE 400 kV Resita-Pancevo c1 | N-1 OHL 220 kV Portile de Fier-Resita c1 | 0.00327 | -0.00079 | -0.01796 | 0.00024 | 0.03032 | -0.00025 | 0.00123 | 0.00071 | -9e-05 | -5e-05 | 0.01913 | -0.00971 | -0.00239 | -0.00121 | -0.01226 | 0.01662 | 0.0004 | 0.00394 | -9e-05 | 0.05677 | -0.01761 | -0.00559 | 0.00297 | 0.02801 | 0.01887 | 0.00576 | 0.02699
[RO-RS] [DIR] TIE 400 kV Resita-Pancevo c1 | N-1 OHL 220 kV Resita-Timisoara c2 | 0.007 | -0.0008 | -0.01569 | 0.00022 | 0.03456 | -0.00023 | 0.00108 | 0.00066 | -8e-05 | -5e-05 | 0.0233 | -0.00819 | -0.00271 | -0.0011 | -0.00894 | 0.02088 | 0.00037 | 0.00373 | -8e-05 | 0.06229 | -0.01269 | -0.00515 | 0.0026 | 0.03214 | 0.0195 | 0.00988 | 0.02872
[RO-RS] [DIR] TIE 400 kV Resita-Pancevo c1 | N-1 OHL 220 kV Resita-Timisoara c1 | 0.007 | -0.0008 | -0.01569 | 0.00022 | 0.03456 | -0.00023 | 0.00108 | 0.00066 | -8e-05 | -5e-05 | 0.0233 | -0.00819 | -0.00271 | -0.0011 | -0.00894 | 0.02088 | 0.00037 | 0.00373 | -8e-05 | 0.06229 | -0.01269 | -0.00515 | 0.0026 | 0.03214 | 0.0195 | 0.00988 | 0.02872
[RO-RS] [DIR] TIE 400 kV Resita-Pancevo c1 | N-1 TRA 400/220 kV AT3 Arad | 0.00836 | -0.00083 | -0.01504 | 0.00022 | 0.03653 | -0.00023 | 0.00104 | 0.00065 | -8e-05 | -4e-05 | 0.02503 | -0.00776 | -0.00304 | -0.00108 | -0.00784 | 0.02257 | 0.00036 | 0.00377 | -8e-05 | 0.06511 | -0.01136 | -0.00509 | 0.00249 | 0.03406 | 0.02028 | 0.01136 | 0.03006
[RO-RS] [DIR] TIE 400 kV Resita-Pancevo c1 | N-1 OHL 400 kV Djerdap - Drmno | 0.01073 | -0.00112 | -0.02166 | 0.00031 | 0.04964 | -0.00032 | 0.00149 | 0.00092 | -0.00012 | -6e-05 | 0.03379 | -0.01122 | -0.00389 | -0.00153 | -0.01182 | 0.03041 | 0.00051 | 0.00522 | -0.00011 | 0.08547 | -0.02052 | -0.00717 | 0.00359 | 0.04621 | 0.02761 | 0.0149 | 0.04083
[RO-RS] [DIR] TIE 400 kV Resita-Pancevo c1 | N-1 OHL 400 kV Djerdap - Bor | -0.00554 | -0.00081 | -0.02111 | 0.00027 | 0.02598 | -0.00028 | 0.00141 | 0.0008 | -0.0001 | -6e-05 | 0.01121 | -0.01218 | -0.0022 | -0.00136 | -0.0187 | 0.00697 | 0.00045 | 0.00433 | -0.0001 | 0.06864 | -0.0134 | -0.00617 | 0.00336 | 0.02333 | 0.02031 | -0.00575 | 0.0289
[RO-RS] [DIR] TIE 400 kV Resita-Pancevo c1 | N-1 OHL 400 kV Novi Sad 3 – Srbobran | -0.00203 | -0.00074 | -0.02302 | 0.00028 | 0.02635 | -0.00028 | 0.00155 | 0.00082 | -0.00011 | -6e-05 | 0.01445 | -0.01275 | -0.00109 | -0.00143 | -0.0183 | 0.01168 | 0.00046 | 0.00431 | -0.0001 | 0.05555 | -0.02639 | -0.0065 | 0.0037 | 0.02397 | 0.0185 | 0.00015 | 0.02567
[RO-RS] [DIR] TIE 400 kV Resita-Pancevo c1 | N-1 OHL 400 kV Srbobran – Subotica 3 | -0.00283 | -0.00073 | -0.02391 | 0.00028 | 0.02576 | -0.00029 | 0.00161 | 0.00084 | -0.00011 | -6e-05 | 0.01376 | -0.01329 | -0.00088 | -0.00147 | -0.01925 | 0.01096 | 0.00047 | 0.00439 | -0.00011 | 0.05515 | -0.02738 | -0.00669 | 0.00384 | 0.02337 | 0.01849 | -0.00066 | 0.0255
[RO-RS] [DIR] TIE 400 kV Resita-Pancevo c1 | N-1 TIE 400 kV Sandorfalva-Subotica 3 | -0.008 | -0.0007 | -0.02942 | 0.00033 | 0.02178 | -0.00034 | 0.00199 | 0.00098 | -0.00013 | -7e-05 | 0.00918 | -0.01671 | 0.00047 | -0.00174 | -0.025 | 0.00616 | 0.00055 | 0.0049 | -0.00013 | 0.05253 | -0.03469 | -0.00787 | 0.00474 | 0.01935 | 0.01838 | -0.006 | 0.02434
[RO-RS] [DIR] TIE 400 kV Resita-Pancevo c1 | N-1 OHL 400 kV Bor 2 – Nis 2 | -0.00335 | -0.0008 | -0.01999 | 0.00026 | 0.02745 | -0.00026 | 0.00134 | 0.00076 | -0.0001 | -5e-05 | 0.01321 | -0.0114 | -0.00223 | -0.0013 | -0.01682 | 0.00929 | 0.00043 | 0.00418 | -0.0001 | 0.06501 | -0.01161 | -0.00594 | 0.00321 | 0.0247 | 0.01979 | -0.00306 | 0.02825
[RO-RS] [DIR] TIE 400 kV Resita-Pancevo c1 | N-1 OHL 400 kV Portile de Fier-Resita | -0.00784 | -0.00039 | -0.01526 | 0.00017 | 0.00511 | -0.00018 | 0.00103 | 0.00051 | -7e-05 | -4e-05 | -0.00061 | -0.00901 | -0.00045 | -0.00091 | -0.01496 | -0.00214 | 0.00029 | 0.00259 | -7e-05 | 0.02563 | -0.02186 | -0.00408 | 0.00253 | 0.00416 | 0.00832 | -0.00752 | 0.00979
[RO-RS] [DIR] TIE 400 kV Resita-Pancevo c1 | N-1 OHL 400 kV Paks -Sandorfalva | 0.00566 | -0.0009 | -0.0168 | 0.00024 | 0.03349 | -0.00025 | 0.00119 | 0.00073 | -9e-05 | -5e-05 | 0.02204 | -0.00903 | -0.00379 | -0.00121 | -0.01028 | 0.01953 | 0.00041 | 0.00412 | -9e-05 | 0.06144 | -0.01477 | -0.00566 | 0.00298 | 0.03109 | 0.02026 | 0.00842 | 0.02906
[RO-RS] [DIR] TIE 400 kV Resita-Pancevo c1 | N-1 TIE 400 kV Resita-Pancevo c2 | 0.00706 | -0.00127 | -0.0279 | 0.00038 | 0.05096 | -0.00039 | 0.00191 | 0.00112 | -0.00014 | -8e-05 | 0.03287 | -0.01494 | -0.00402 | -0.00189 | -0.0182 | 0.02887 | 0.00063 | 0.00625 | -0.00014 | 0.09522 | -0.02605 | -0.00881 | 0.00462 | 0.04718 | 0.03075 | 0.01128 | 0.04438
[RO-BG] [DIR] TIE 400 kV DOBRUDJA- MEDGIDIA SUD | BC | -0.05795 | -0.00125 | -0.02626 | 0.00035 | -0.12241 | -0.00037 | 0.00149 | 0.00107 | -0.00014 | -7e-05 | -0.09075 | -0.0202 | -0.00379 | -0.00177 | -0.04188 | -0.07745 | 0.00059 | 0.00643 | -0.00013 | 0.00863 | -0.02355 | -0.00733 | 0.00275 | -0.13559 | 0.05571 | -0.05827 | 0.09547
[RO-BG] [DIR] TIE 400 kV DOBRUDJA- MEDGIDIA SUD | N-1 OHL 400 kV Isaccea - Stupina | -0.0564 | -0.00119 | -0.02542 | 0.00034 | -0.11971 | -0.00035 | 0.00144 | 0.00103 | -0.00013 | -7e-05 | -0.08859 | -0.01957 | -0.00358 | -0.0017 | -0.04066 | -0.0755 | 0.00057 | 0.00617 | -0.00013 | 0.00943 | -0.02252 | -0.00707 | 0.00268 | -0.1327 | 0.05304 | -0.05668 | 0.09074
[RO-BG] [DIR] TIE 400 kV DOBRUDJA- MEDGIDIA SUD | N-1 TIE 400 kV MEDGIDIA SUD - VARNA | -0.09958 | -0.00215 | -0.04513 | 0.00061 | -0.21012 | -0.00063 | 0.00256 | 0.00183 | -0.00023 | -0.00013 | -0.15595 | -0.03471 | -0.00651 | -0.00304 | -0.07197 | -0.13309 | 0.00102 | 0.01105 | -0.00023 | 0.01482 | -0.04047 | -0.0126 | 0.00473 | -0.23306 | 0.09573 | -0.10013 | 0.16404
[RO-BG] [DIR] TIE 400 kV DOBRUDJA- MEDGIDIA SUD | N-1 OHL 400 kV Cernavoda - Pelicanu | -0.05752 | -0.00133 | -0.02665 | 0.00036 | -0.11918 | -0.00038 | 0.0015 | 0.0011 | -0.00014 | -8e-05 | -0.08898 | -0.02043 | -0.00417 | -0.00182 | -0.04202 | -0.07638 | 0.00061 | 0.00671 | -0.00014 | 0.00436 | -0.0251 | -0.00756 | 0.00272 | -0.13152 | 0.05967 | -0.058 | 0.10272
[RO-BG] [DIR] TIE 400 kV DOBRUDJA- MEDGIDIA SUD | N-1 OHL 400 kV Gura Ialomitei - Bucuresti Sud | -0.058 | -0.00138 | -0.02714 | 0.00037 | -0.11908 | -0.00039 | 0.00152 | 0.00113 | -0.00014 | -8e-05 | -0.0892 | -0.02077 | -0.00438 | -0.00186 | -0.04257 | -0.07678 | 0.00063 | 0.00691 | -0.00014 | 0.0025 | -0.02611 | -0.00775 | 0.00275 | -0.13117 | 0.06197 | -0.05856 | 0.10684
[RO-BG] [DIR] TIE 400 kV DOBRUDJA- MEDGIDIA SUD | N-1 OHL 400 kV Gutinas – Smardan | -0.05613 | -0.00135 | -0.0258 | 0.00036 | -0.11774 | -0.00037 | 0.00143 | 0.00108 | -0.00014 | -7e-05 | -0.08748 | -0.01986 | -0.0043 | -0.00178 | -0.04077 | -0.07481 | 0.0006 | 0.00669 | -0.00013 | 0.00576 | -0.02326 | -0.00741 | 0.00252 | -0.13023 | 0.06201 | -0.05646 | 0.10762
[RO-BG] [DIR] TIE 400 kV DOBRUDJA- MEDGIDIA SUD | N-1 TIE 400 kV Resita-Pancevo c2 | -0.05793 | -0.00125 | -0.02634 | 0.00035 | -0.12227 | -0.00037 | 0.00149 | 0.00107 | -0.00014 | -7e-05 | -0.09066 | -0.02024 | -0.0038 | -0.00177 | -0.04193 | -0.07737 | 0.0006 | 0.00645 | -0.00013 | 0.0089 | -0.02363 | -0.00736 | 0.00277 | -0.13546 | 0.0558 | -0.05824 | 0.09559
[RO-BG] [DIR] TIE 400 kV DOBRUDJA- MEDGIDIA SUD | N-1 TIE 400 kV Resita-Pancevo c1 | -0.05793 | -0.00125 | -0.02634 | 0.00035 | -0.12227 | -0.00037 | 0.00149 | 0.00107 | -0.00014 | -7e-05 | -0.09066 | -0.02024 | -0.0038 | -0.00177 | -0.04193 | -0.07737 | 0.0006 | 0.00645 | -0.00013 | 0.0089 | -0.02363 | -0.00736 | 0.00277 | -0.13546 | 0.0558 | -0.05824 | 0.09559
[RO-BG] [DIR] TIE 400 kV MEDGIDIA SUD - VARNA | BC | -0.05983 | -0.00129 | -0.02711 | 0.00037 | -0.12606 | -0.00038 | 0.00154 | 0.0011 | -0.00014 | -8e-05 | -0.09372 | -0.02085 | -0.00391 | -0.00182 | -0.04324 | -0.07997 | 0.00061 | 0.00664 | -0.00014 | 0.0089 | -0.02431 | -0.00757 | 0.00284 | -0.14009 | 0.05752 | -0.06016 | 0.09856
[RO-BG] [DIR] TIE 400 kV MEDGIDIA SUD - VARNA | N-1 OHL 400 kV Isaccea - Rahman | -0.05836 | -0.00124 | -0.02631 | 0.00035 | -0.12349 | -0.00037 | 0.00149 | 0.00106 | -0.00014 | -7e-05 | -0.09166 | -0.02025 | -0.00371 | -0.00176 | -0.04208 | -0.07812 | 0.00059 | 0.0064 | -0.00013 | 0.00967 | -0.02333 | -0.00732 | 0.00278 | -0.13734 | 0.05497 | -0.05865 | 0.09407
[RO-BG] [DIR] TIE 400 kV MEDGIDIA SUD - VARNA | N-1 TIE 400 kV DOBRUDJA- MEDGIDIA SUD | -0.10054 | -0.00217 | -0.04556 | 0.00061 | -0.21205 | -0.00064 | 0.00258 | 0.00185 | -0.00024 | -0.00013 | -0.15747 | -0.03504 | -0.00657 | -0.00306 | -0.07266 | -0.13438 | 0.00103 | 0.01116 | -0.00023 | 0.01496 | -0.04086 | -0.01272 | 0.00477 | -0.23533 | 0.09666 | -0.1011 | 0.16562
[RO-BG] [DIR] TIE 400 kV MEDGIDIA SUD - VARNA | N-1 OHL 400 kV Cernavoda - Pelicanu | -0.05939 | -0.00138 | -0.02751 | 0.00038 | -0.12272 | -0.00039 | 0.00155 | 0.00114 | -0.00014 | -8e-05 | -0.09189 | -0.02109 | -0.00431 | -0.00187 | -0.04338 | -0.07886 | 0.00063 | 0.00693 | -0.00014 | 0.0045 | -0.02591 | -0.00781 | 0.00281 | -0.13588 | 0.06161 | -0.05988 | 0.10605
[RO-BG] [DIR] TIE 400 kV MEDGIDIA SUD - VARNA | N-1 OHL 400 kV Gura Ialomitei - Bucuresti Sud | -0.05988 | -0.00143 | -0.02802 | 0.00039 | -0.12262 | -0.0004 | 0.00157 | 0.00117 | -0.00015 | -8e-05 | -0.09212 | -0.02144 | -0.00453 | -0.00192 | -0.04395 | -0.07927 | 0.00065 | 0.00713 | -0.00014 | 0.00258 | -0.02696 | -0.008 | 0.00284 | -0.13552 | 0.06398 | -0.06046 | 0.1103
[RO-BG] [DIR] TIE 400 kV MEDGIDIA SUD - VARNA | N-1 OHL 400 kV Gutinas – Smardan | -0.05796 | -0.00139 | -0.02663 | 0.00037 | -0.12123 | -0.00039 | 0.00147 | 0.00112 | -0.00014 | -8e-05 | -0.09035 | -0.02051 | -0.00444 | -0.00184 | -0.0421 | -0.07723 | 0.00062 | 0.00691 | -0.00014 | 0.00595 | -0.02401 | -0.00765 | 0.0026 | -0.13455 | 0.06402 | -0.05829 | 0.11111
[RO-BG] [DIR] TIE 400 kV MEDGIDIA SUD - VARNA | N-1 OHL 400 kV Medgidia Sud - Stupina | -0.05824 | -0.00123 | -0.02624 | 0.00035 | -0.12327 | -0.00037 | 0.00149 | 0.00106 | -0.00014 | -7e-05 | -0.09149 | -0.0202 | -0.00369 | -0.00176 | -0.04197 | -0.07796 | 0.00059 | 0.00637 | -0.00013 | 0.00973 | -0.02325 | -0.0073 | 0.00277 | -0.1371 | 0.05475 | -0.05852 | 0.09368
[RO-BG] [DIR] TIE 400 kV MEDGIDIA SUD - VARNA | N-1 OHL 400 kV Cernavodă - Medgidia Sud | -0.05443 | -0.0013 | -0.02543 | 0.00035 | -0.11166 | -0.00037 | 0.00142 | 0.00106 | -0.00013 | -7e-05 | -0.08383 | -0.01948 | -0.00415 | -0.00174 | -0.03991 | -0.0721 | 0.00059 | 0.0065 | -0.00013 | 0.00254 | -0.02431 | -0.00728 | 0.00256 | -0.12348 | 0.05872 | -0.05493 | 0.10138
[RO-BG] [DIR] TIE 400 kV MEDGIDIA SUD - VARNA | N-1 TIE 400 kV Resita-Pancevo c2 | -0.05981 | -0.00129 | -0.0272 | 0.00037 | -0.12591 | -0.00038 | 0.00154 | 0.0011 | -0.00014 | -8e-05 | -0.09362 | -0.0209 | -0.00392 | -0.00183 | -0.04329 | -0.07988 | 0.00061 | 0.00666 | -0.00014 | 0.00918 | -0.02439 | -0.0076 | 0.00285 | -0.13995 | 0.05761 | -0.06013 | 0.09869
[RO-BG] [DIR] TIE 400 kV MEDGIDIA SUD - VARNA | N-1 TIE 400 kV Resita-Pancevo c1 | -0.05981 | -0.00129 | -0.0272 | 0.00037 | -0.12591 | -0.00038 | 0.00154 | 0.0011 | -0.00014 | -8e-05 | -0.09362 | -0.0209 | -0.00392 | -0.00183 | -0.04329 | -0.07988 | 0.00061 | 0.00666 | -0.00014 | 0.00918 | -0.02439 | -0.0076 | 0.00285 | -0.13995 | 0.05761 | -0.06013 | 0.09869
[RO-RO] [DIR] OHL 400 kV Portile de Fier-Resita | BC | 0.03678 | -0.00121 | -0.00669 | 0.00018 | 0.08046 | -0.0002 | 0.00049 | 0.00057 | -7e-05 | -4e-05 | 0.06361 | -0.00108 | -0.00621 | -0.00083 | 0.01066 | 0.06067 | 0.00031 | 0.00397 | -7e-05 | 0.10214 | 0.01659 | -0.00434 | 0.00108 | 0.0762 | 0.03285 | 0.04374 | 0.05408
[RO-RO] [DIR] OHL 400 kV Portile de Fier-Resita | N-1 TIE 400 kV Resita-Pancevo c2 | 0.03554 | -0.00099 | -0.0018 | 0.00012 | 0.07153 | -0.00013 | 0.00016 | 0.00037 | -4e-05 | -2e-05 | 0.05785 | 0.00154 | -0.00551 | -0.00049 | 0.01385 | 0.05561 | 0.0002 | 0.00288 | -4e-05 | 0.08545 | 0.02115 | -0.00279 | 0.00028 | 0.06793 | 0.02746 | 0.04176 | 0.0463
[RO-RO] [DIR] OHL 400 kV Arad-Nadab | N-1 TIE 400 kV Arad-Sandorfalva | 0.10488 | -0.00128 | 0.05835 | -0.0004 | 0.14302 | 0.00038 | -0.00414 | -0.0011 | 0.00017 | 9e-05 | 0.12842 | 0.03926 | -0.01278 | 0.00244 | 0.08886 | 0.12609 | -0.00065 | -0.00229 | 0.00016 | 0.1772 | 0.10766 | 0.00977 | -0.01125 | 0.13955 | 0.04438 | 0.11338 | 0.08887
[RO-RO] [DIR] OHL 400 kV Arad-Nadab | N-1 TIE 400 kV Resita-Pancevo c2 | 0.08217 | 0.00176 | 0.05945 | -0.00076 | 0.09634 | 0.00077 | -0.00493 | -0.00223 | 0.0003 | 0.00016 | 0.09174 | 0.04146 | 0.01406 | 0.00397 | 0.07605 | 0.09169 | -0.00126 | -0.01049 | 0.00029 | 0.10666 | 0.09322 | 0.01764 | -0.01467 | 0.09443 | 0.00625 | 0.08746 | 0.04132
[RO-RO] [DIR] OHL 400 kV Mintia-Arad | BC | 0.06142 | -0.00196 | 0.02528 | -3e-05 | 0.10038 | 0 | -0.00166 | 0 | 2e-05 | 1e-05 | 0.08392 | 0.01702 | -0.0159 | 0.00045 | 0.0463 | 0.08011 | -3e-05 | 0.00281 | 2e-05 | 0.13241 | 0.04705 | 0.00106 | -0.00446 | 0.09761 | 0.0454 | 0.06636 | 0.07733
[RO-RO] [DIR] OHL 400 kV Mintia-Arad | N-1 TIE 400 kV Rosiori-Mukacevo | 0.07216 | -0.00129 | 0.03321 | -0.00017 | 0.11344 | 0.00014 | -0.00225 | -0.00042 | 7e-05 | 4e-05 | 0.0961 | 0.02284 | -0.0121 | 0.00112 | 0.05615 | 0.09216 | -0.00026 | 0.00027 | 7e-05 | 0.14954 | 0.05824 | 0.00405 | -0.0059 | 0.11042 | 0.04241 | 0.07766 | 0.08113
[RO-RO] [DIR] OHL 400 kV Mintia-Arad | N-1 TIE 400 kV Portile de Fier-Djerdap | 0.05863 | -0.00202 | 0.02321 | 0 | 0.10099 | -3e-05 | -0.00154 | 7e-05 | 1e-05 | 1e-05 | 0.08247 | 0.01564 | -0.016 | 0.00033 | 0.04344 | 0.07786 | 1e-05 | 0.00318 | 1e-05 | 0.14006 | 0.03767 | 0.00054 | -0.00417 | 0.09793 | 0.04716 | 0.06272 | 0.07987
[RO-RO] [DIR] OHL 400 kV Mintia-Arad | N-1 OHL 400 kV Iernut-Sibiu Sud | 0.08355 | -0.00144 | 0.03861 | -0.0002 | 0.13127 | 0.00017 | -0.00262 | -0.00051 | 9e-05 | 5e-05 | 0.11121 | 0.0266 | -0.01348 | 0.00133 | 0.06504 | 0.1067 | -0.00032 | 0.00013 | 8e-05 | 0.15567 | 0.0671 | 0.00488 | -0.00692 | 0.1276 | 0.04794 | 0.08988 | 0.09219
[RO-RO] [DIR] OHL 400 kV Mintia-Arad | N-1 OHL 220 kV Portile de Fier-Resita 1&2 | 0.06291 | -0.00198 | 0.02588 | -3e-05 | 0.10248 | 0 | -0.0017 | -1e-05 | 2e-05 | 1e-05 | 0.08582 | 0.01746 | -0.01605 | 0.00047 | 0.0474 | 0.08201 | -3e-05 | 0.00279 | 2e-05 | 0.13617 | 0.04868 | 0.00115 | -0.00456 | 0.09963 | 0.04593 | 0.06804 | 0.07841
[RO-RO] [DIR] OHL 400 kV Mintia-Arad | N-1 OHL 220 kV Resita-Timisoara 1&2 | 0.06655 | -0.00195 | 0.02885 | -6e-05 | 0.10558 | 3e-05 | -0.0019 | -9e-05 | 3e-05 | 2e-05 | 0.08928 | 0.01937 | -0.01628 | 0.00063 | 0.05122 | 0.08565 | -8e-05 | 0.00244 | 3e-05 | 0.13758 | 0.05431 | 0.00181 | -0.00506 | 0.10271 | 0.04584 | 0.07197 | 0.07911
[RO-RO] [DIR] OHL 400 kV Mintia-Arad | N-1 OHL 220 kV Urechesti-Targu Jiu Nord | 0.05507 | -0.00195 | 0.0219 | 0 | 0.09149 | -3e-05 | -0.00143 | 9e-05 | 1e-05 | 0 | 0.076 | 0.01467 | -0.01551 | 0.00028 | 0.04109 | 0.07233 | 2e-05 | 0.00313 | 1e-05 | 0.12702 | 0.04096 | 0.00039 | -0.00388 | 0.08909 | 0.04379 | 0.05948 | 0.07325
[RO-RO] [DIR] OHL 400 kV Mintia-Arad | N-1 OHL 220 kV Paroseni-Targu Jiu Nord | 0.05507 | -0.00195 | 0.0219 | 0 | 0.09149 | -3e-05 | -0.00143 | 9e-05 | 1e-05 | 0 | 0.076 | 0.01467 | -0.01551 | 0.00028 | 0.04109 | 0.07233 | 2e-05 | 0.00313 | 1e-05 | 0.12702 | 0.04096 | 0.00039 | -0.00388 | 0.08909 | 0.04379 | 0.05948 | 0.07325
[RO-RO] [DIR] OHL 400 kV Mintia-Arad | N-1 TRA 400/220 kV AT3 Arad | 0.07077 | -0.00204 | 0.0311 | -7e-05 | 0.11126 | 4e-05 | -0.00205 | -0.00012 | 4e-05 | 2e-05 | 0.09443 | 0.02085 | -0.01714 | 0.0007 | 0.05478 | 0.09073 | -0.0001 | 0.00245 | 4e-05 | 0.14527 | 0.05886 | 0.00209 | -0.00543 | 0.10825 | 0.04778 | 0.07657 | 0.08264
[RO-RO] [DIR] OHL 400 kV Mintia-Arad | N-1 TIE 400 kV Resita-Pancevo c2 | 0.06149 | -0.00197 | 0.025 | -2e-05 | 0.10089 | -1e-05 | -0.00165 | 1e-05 | 2e-05 | 1e-05 | 0.08425 | 0.01687 | -0.01594 | 0.00043 | 0.04612 | 0.0804 | -2e-05 | 0.00287 | 2e-05 | 0.13336 | 0.04679 | 0.00097 | -0.00441 | 0.09808 | 0.04571 | 0.06647 | 0.07777
[RO-RO] [DIR] OHL 400 kV Mintia-Arad | N-1 TIE 400 kV Resita-Pancevo c1 | 0.06149 | -0.00197 | 0.025 | -2e-05 | 0.10089 | -1e-05 | -0.00165 | 1e-05 | 2e-05 | 1e-05 | 0.08425 | 0.01687 | -0.01594 | 0.00043 | 0.04612 | 0.0804 | -2e-05 | 0.00287 | 2e-05 | 0.13336 | 0.04679 | 0.00097 | -0.00441 | 0.09808 | 0.04571 | 0.06647 | 0.07777
[RO-RO] [DIR] OHL 400 kV Sibiu Sud-Mintia | BC | 0.0452 | -0.00175 | 0.0155 | 4e-05 | 0.08204 | -6e-05 | -0.00104 | 0.00018 | -1e-05 | 0 | 0.06585 | 0.01065 | -0.01312 | 6e-05 | 0.03171 | 0.06164 | 8e-05 | 0.00322 | -1e-05 | 0.08963 | 0.02572 | -0.00046 | -0.00291 | 0.07993 | 0.04198 | 0.04846 | 0.07062
[RO-RO] [DIR] OHL 400 kV Sibiu Sud-Mintia | N-1 TIE 400 kV Rosiori-Mukacevo | 0.05449 | -0.00117 | 0.02236 | -8e-05 | 0.09334 | 6e-05 | -0.00154 | -0.00019 | 4e-05 | 2e-05 | 0.07638 | 0.01568 | -0.00984 | 0.00064 | 0.04023 | 0.07206 | -0.00013 | 0.00102 | 4e-05 | 0.10445 | 0.03541 | 0.00213 | -0.00416 | 0.09101 | 0.03939 | 0.05824 | 0.0739
[RO-RO] [DIR] OHL 400 kV Sibiu Sud-Mintia | N-1 OHL 400 kV Iernut-Sibiu Sud | 0.08047 | -0.00091 | 0.03675 | -0.00024 | 0.13128 | 0.00022 | -0.00256 | -0.00064 | 0.0001 | 5e-05 | 0.10935 | 0.02592 | -0.00927 | 0.00147 | 0.06158 | 0.10401 | -0.00038 | -0.00106 | 0.0001 | 0.12671 | 0.05769 | 0.00562 | -0.00683 | 0.12774 | 0.04602 | 0.08595 | 0.0943
[RO-RO] [DIR] OHL 400 kV Sibiu Sud-Mintia | N-1 OHL 220 kV Portile de Fier-Resita 1&2 | 0.04769 | -0.00177 | 0.01651 | 3e-05 | 0.08553 | -6e-05 | -0.0011 | 0.00016 | 0 | 0 | 0.06901 | 0.01139 | -0.01339 | 0.0001 | 0.03354 | 0.06479 | 7e-05 | 0.00319 | 0 | 0.09589 | 0.02845 | -0.00031 | -0.00308 | 0.0833 | 0.04286 | 0.05126 | 0.07241
[RO-RO] [DIR] OHL 400 kV Sibiu Sud-Mintia | N-1 OHL 220 kV Resita-Timisoara 1&2 | 0.05723 | -0.00173 | 0.02389 | -4e-05 | 0.09423 | 1e-05 | -0.0016 | -4e-05 | 2e-05 | 1e-05 | 0.07843 | 0.01615 | -0.01403 | 0.00048 | 0.04324 | 0.07463 | -5e-05 | 0.00234 | 2e-05 | 0.10175 | 0.04277 | 0.00129 | -0.00431 | 0.09191 | 0.043 | 0.06162 | 0.07478
[RO-RO] [DIR] OHL 400 kV Sibiu Sud-Mintia | N-1 OHL 220 kV Urechesti-Targu Jiu Nord | 0.05526 | -0.00175 | 0.02084 | -1e-05 | 0.09612 | -2e-05 | -0.0014 | 4e-05 | 1e-05 | 1e-05 | 0.07838 | 0.01437 | -0.01374 | 0.00032 | 0.03996 | 0.07397 | 0 | 0.00272 | 1e-05 | 0.09816 | 0.03536 | 0.0006 | -0.00383 | 0.09342 | 0.04453 | 0.05935 | 0.07708
[RO-RO] [DIR] OHL 400 kV Sibiu Sud-Mintia | N-1 OHL 220 kV Paroseni-Targu Jiu Nord | 0.05526 | -0.00175 | 0.02084 | -1e-05 | 0.09612 | -2e-05 | -0.0014 | 4e-05 | 1e-05 | 1e-05 | 0.07838 | 0.01437 | -0.01374 | 0.00032 | 0.03996 | 0.07397 | 0 | 0.00272 | 1e-05 | 0.09816 | 0.03536 | 0.0006 | -0.00383 | 0.09342 | 0.04453 | 0.05935 | 0.07708
[RO-RO] [DIR] OHL 400 kV Sibiu Sud-Mintia | N-1 TIE 400 kV Resita-Pancevo c2 | 0.04521 | -0.00175 | 0.01548 | 4e-05 | 0.08209 | -6e-05 | -0.00103 | 0.00018 | -1e-05 | 0 | 0.06587 | 0.01064 | -0.01313 | 6e-05 | 0.03169 | 0.06166 | 8e-05 | 0.00323 | -1e-05 | 0.08971 | 0.0257 | -0.00047 | -0.00291 | 0.07997 | 0.042 | 0.04847 | 0.07066
[RO-RO] [DIR] OHL 400 kV Sibiu Sud-Mintia | N-1 TIE 400 kV Resita-Pancevo c1 | 0.04521 | -0.00175 | 0.01548 | 4e-05 | 0.08209 | -6e-05 | -0.00103 | 0.00018 | -1e-05 | 0 | 0.06587 | 0.01064 | -0.01313 | 6e-05 | 0.03169 | 0.06166 | 8e-05 | 0.00323 | -1e-05 | 0.08971 | 0.0257 | -0.00047 | -0.00291 | 0.07997 | 0.042 | 0.04847 | 0.07066
[RO-RO] [DIR] OHL 400 kV Iernut-Sibiu Sud | N-1 TIE 400 kV Resita-Pancevo c2 | -0.0817 | -0.00192 | -0.049 | 0.00064 | -0.11435 | -0.00065 | 0.00352 | 0.00189 | -0.00025 | -0.00013 | -0.10096 | -0.03524 | -0.00889 | -0.00325 | -0.06903 | -0.09832 | 0.00106 | 0.00987 | -0.00024 | -0.08653 | -0.07381 | -0.01401 | 0.00903 | -0.11101 | -0.00959 | -0.08688 | -0.05515
[RO-RO] [DIR] OHL 400 kV Iernut-Gadalin | BC | 0.07606 | 0.00191 | 0.04639 | -0.00061 | 0.10603 | 0.00063 | -0.00336 | -0.00182 | 0.00024 | 0.00013 | 0.09367 | 0.03333 | 0.00911 | 0.00312 | 0.06472 | 0.09104 | -0.00102 | -0.00955 | 0.00023 | 0.13517 | 0.06965 | 0.01347 | -0.00864 | 0.10372 | 0.01061 | 0.08075 | 0.05654
[RO-RO] [DIR] OHL 400 kV Iernut-Gadalin | N-1 OHL 400 kV Mintia-Arad | 0.09001 | 0.00146 | 0.05213 | -0.00062 | 0.12883 | 0.00063 | -0.00374 | -0.00182 | 0.00024 | 0.00013 | 0.11273 | 0.0372 | 0.0055 | 0.00322 | 0.07524 | 0.10923 | -0.00103 | -0.00891 | 0.00024 | 0.16524 | 0.08033 | 0.01371 | -0.00965 | 0.12589 | 0.02093 | 0.09582 | 0.0741
[RO-RO] [DIR] OHL 400 kV Iernut-Gadalin | N-1 TIE 400 kV Resita-Pancevo c2 | 0.07611 | 0.0019 | 0.04618 | -0.00061 | 0.1064 | 0.00063 | -0.00334 | -0.00181 | 0.00024 | 0.00013 | 0.09391 | 0.03322 | 0.00908 | 0.0031 | 0.06459 | 0.09125 | -0.00102 | -0.00951 | 0.00023 | 0.13586 | 0.06946 | 0.01341 | -0.00861 | 0.10406 | 0.01084 | 0.08083 | 0.05686
[RO-RO] [DIR] OHL 400 kV Iernut-Gadalin | N-1 TIE 400 kV Resita-Pancevo c1 | 0.07611 | 0.0019 | 0.04618 | -0.00061 | 0.1064 | 0.00063 | -0.00334 | -0.00181 | 0.00024 | 0.00013 | 0.09391 | 0.03322 | 0.00908 | 0.0031 | 0.06459 | 0.09125 | -0.00102 | -0.00951 | 0.00023 | 0.13586 | 0.06946 | 0.01341 | -0.00861 | 0.10406 | 0.01084 | 0.08083 | 0.05686
[RO-RO] [DIR] OHL 400 kV Rosiori-Gadalin | BC | -0.07606 | -0.00191 | -0.04639 | 0.00061 | -0.10603 | -0.00063 | 0.00336 | 0.00182 | -0.00024 | -0.00013 | -0.09367 | -0.03333 | -0.00911 | -0.00312 | -0.06472 | -0.09104 | 0.00102 | 0.00955 | -0.00023 | -0.13517 | -0.06965 | -0.01347 | 0.00864 | -0.10372 | -0.01061 | -0.08075 | -0.05654
[RO-RO] [DIR] OHL 400 kV Rosiori-Gadalin | N-1 OHL 400 kV Mintia-Arad | -0.09001 | -0.00146 | -0.05213 | 0.00062 | -0.12883 | -0.00063 | 0.00374 | 0.00182 | -0.00024 | -0.00013 | -0.11273 | -0.0372 | -0.0055 | -0.00322 | -0.07524 | -0.10923 | 0.00103 | 0.00891 | -0.00024 | -0.16524 | -0.08033 | -0.01371 | 0.00965 | -0.12589 | -0.02093 | -0.09582 | -0.0741
[RO-RO] [DIR] OHL 400 kV Rosiori-Gadalin | N-1 TIE 400 kV Resita-Pancevo c2 | -0.07611 | -0.0019 | -0.04618 | 0.00061 | -0.1064 | -0.00063 | 0.00334 | 0.00181 | -0.00024 | -0.00013 | -0.09391 | -0.03322 | -0.00908 | -0.0031 | -0.06459 | -0.09125 | 0.00102 | 0.00951 | -0.00023 | -0.13586 | -0.06946 | -0.01341 | 0.00861 | -0.10406 | -0.01084 | -0.08083 | -0.05686
[RO-RO] [DIR] OHL 400 kV Rosiori-Gadalin | N-1 TIE 400 kV Resita-Pancevo c1 | -0.07611 | -0.0019 | -0.04618 | 0.00061 | -0.1064 | -0.00063 | 0.00334 | 0.00181 | -0.00024 | -0.00013 | -0.09391 | -0.03322 | -0.00908 | -0.0031 | -0.06459 | -0.09125 | 0.00102 | 0.00951 | -0.00023 | -0.13586 | -0.06946 | -0.01341 | 0.00861 | -0.10406 | -0.01084 | -0.08083 | -0.05686
[RO-RO] [DIR] OHL 400 kV Arefu-Tantareni | BC | -0.0606 | -0.00059 | -0.03258 | 0.00035 | -0.08526 | -0.00035 | 0.00218 | 0.00102 | -0.00014 | -7e-05 | -0.07573 | -0.02325 | -0.00035 | -0.00185 | -0.04932 | -0.0753 | 0.00058 | 0.00488 | -0.00013 | -0.02004 | -0.05007 | -0.00769 | 0.00531 | -0.07717 | 0.00253 | -0.06521 | -0.0095
[RO-RO] [DIR] OHL 400 kV Arefu-Tantareni | N-1 OHL 400 kV Brasov - Sibiu Sud | -0.07295 | -0.00051 | -0.03853 | 0.0004 | -0.10597 | -0.0004 | 0.00262 | 0.00115 | -0.00016 | -8e-05 | -0.09269 | -0.02746 | 0.00052 | -0.00212 | -0.0589 | -0.09107 | 0.00065 | 0.00521 | -0.00015 | -0.03182 | -0.05919 | -0.00878 | 0.00655 | -0.09832 | -0.00761 | -0.07826 | -0.03127
[RO-RO] [DIR] OHL 400 kV Arefu-Tantareni | N-1 TIE 400 kV Rosiori-Mukacevo | -0.04899 | 0.00013 | -0.024 | 0.0002 | -0.07114 | -0.00019 | 0.00155 | 0.00056 | -8e-05 | -4e-05 | -0.06255 | -0.01696 | 0.00376 | -0.00112 | -0.03866 | -0.06226 | 0.00033 | 0.00213 | -8e-05 | -0.0015 | -0.03796 | -0.00446 | 0.00375 | -0.06331 | -0.00071 | -0.05299 | -0.00539
[RO-RO] [DIR] OHL 400 kV Arefu-Tantareni | N-1 OHL 400 kV Mintia-Arad | -0.05295 | -0.00084 | -0.02943 | 0.00035 | -0.07276 | -0.00035 | 0.00197 | 0.00102 | -0.00013 | -7e-05 | -0.06527 | -0.02113 | -0.00233 | -0.00179 | -0.04355 | -0.06532 | 0.00058 | 0.00523 | -0.00013 | -0.00355 | -0.04421 | -0.00756 | 0.00475 | -0.06501 | 0.00818 | -0.05695 | 0.00013
[RO-RO] [DIR] OHL 400 kV Arefu-Tantareni | N-1 OHL 400 kV Sibiu Sud-Mintia | -0.05059 | -0.00098 | -0.02914 | 0.00036 | -0.06708 | -0.00037 | 0.00195 | 0.00106 | -0.00014 | -7e-05 | -0.06113 | -0.02089 | -0.00325 | -0.00184 | -0.04229 | -0.06164 | 0.0006 | 0.0056 | -0.00014 | -0.00017 | -0.04437 | -0.0078 | 0.00466 | -0.05946 | 0.01183 | -0.05447 | 0.00615
[RO-RO] [DIR] OHL 400 kV Arefu-Tantareni | N-1 OHL 400 kV Tantareni-Urechesti | -0.06532 | -0.00048 | -0.03233 | 0.00034 | -0.09986 | -0.00034 | 0.00216 | 0.00098 | -0.00013 | -7e-05 | -0.08558 | -0.02347 | 0.00029 | -0.0018 | -0.05091 | -0.08401 | 0.00056 | 0.00457 | -0.00013 | -0.01526 | -0.04287 | -0.00738 | 0.00527 | -0.08961 | -0.0002 | -0.06977 | -0.01397
[RO-RO] [DIR] OHL 400 kV Arefu-Tantareni | N-1 OHL 220 kV Portile de Fier-Resita 1&2 | -0.0622 | -0.00058 | -0.03323 | 0.00035 | -0.08751 | -0.00036 | 0.00222 | 0.00103 | -0.00014 | -7e-05 | -0.07777 | -0.02372 | -0.00018 | -0.00188 | -0.0505 | -0.07733 | 0.00059 | 0.0049 | -0.00014 | -0.02407 | -0.05183 | -0.00779 | 0.00542 | -0.07934 | 0.00196 | -0.06702 | -0.01065
[RO-RO] [DIR] OHL 400 kV Arefu-Tantareni | N-1 OHL 220 kV Resita-Timisoara 1&2 | -0.06758 | -0.0006 | -0.03745 | 0.00039 | -0.09234 | -0.0004 | 0.0025 | 0.00115 | -0.00015 | -8e-05 | -0.08303 | -0.02644 | 0.00018 | -0.00209 | -0.05602 | -0.08284 | 0.00065 | 0.00539 | -0.00015 | -0.02707 | -0.05997 | -0.00871 | 0.00612 | -0.08412 | 0.00193 | -0.07285 | -0.01192
[RO-RO] [DIR] OHL 400 kV Arefu-Tantareni | N-1 OHL 220 kV Urechesti-Targu Jiu Nord | -0.06587 | -0.00059 | -0.03538 | 0.00037 | -0.09264 | -0.00038 | 0.00237 | 0.00109 | -0.00015 | -8e-05 | -0.08229 | -0.0252 | -2e-05 | -0.00199 | -0.05364 | -0.08175 | 0.00062 | 0.00514 | -0.00014 | -0.0245 | -0.05512 | -0.00825 | 0.00579 | -0.08424 | 0.00119 | -0.07092 | -0.01288
[RO-RO] [DIR] OHL 400 kV Arefu-Tantareni | N-1 OHL 220 kV Paroseni-Targu Jiu Nord | -0.06587 | -0.00059 | -0.03538 | 0.00037 | -0.09264 | -0.00038 | 0.00237 | 0.00109 | -0.00015 | -8e-05 | -0.08229 | -0.0252 | -2e-05 | -0.00199 | -0.05364 | -0.08175 | 0.00062 | 0.00514 | -0.00014 | -0.0245 | -0.05512 | -0.00825 | 0.00579 | -0.08424 | 0.00119 | -0.07092 | -0.01288
[RO-RO] [DIR] OHL 400 kV Arefu-Tantareni | N-1 TRA 400/220 kV AT3 Arad | -0.06239 | -0.00058 | -0.03369 | 0.00036 | -0.08734 | -0.00036 | 0.00225 | 0.00104 | -0.00014 | -8e-05 | -0.07774 | -0.02398 | -0.00011 | -0.0019 | -0.05094 | -0.07733 | 0.00059 | 0.00495 | -0.00014 | -0.0225 | -0.05233 | -0.00789 | 0.00549 | -0.07921 | 0.00207 | -0.06716 | -0.01051
[RO-RO] [DIR] OHL 400 kV Arefu-Tantareni | N-1 TIE 400 kV Resita-Pancevo c2 | -0.06063 | -0.00059 | -0.03246 | 0.00035 | -0.08547 | -0.00035 | 0.00217 | 0.00102 | -0.00014 | -7e-05 | -0.07586 | -0.02319 | -0.00033 | -0.00184 | -0.04925 | -0.07541 | 0.00058 | 0.00486 | -0.00013 | -0.02042 | -0.04996 | -0.00766 | 0.00529 | -0.07736 | 0.0024 | -0.06526 | -0.00968
[RO-RO] [DIR] OHL 400 kV Arefu-Tantareni | N-1 TIE 400 kV Resita-Pancevo c1 | -0.06063 | -0.00059 | -0.03246 | 0.00035 | -0.08547 | -0.00035 | 0.00217 | 0.00102 | -0.00014 | -7e-05 | -0.07586 | -0.02319 | -0.00033 | -0.00184 | -0.04925 | -0.07541 | 0.00058 | 0.00486 | -0.00013 | -0.02042 | -0.04996 | -0.00766 | 0.00529 | -0.07736 | 0.0024 | -0.06526 | -0.00968
[RO-RO] [DIR] OHL 400 kV Arefu-Sibiu Sud | BC | 0.07333 | 0.00053 | 0.03891 | -0.0004 | 0.10628 | 0.0004 | -0.00265 | -0.00116 | 0.00016 | 9e-05 | 0.09304 | 0.02771 | -0.00046 | 0.00215 | 0.05934 | 0.09137 | -0.00066 | -0.00529 | 0.00015 | 0.04732 | 0.0602 | 0.00889 | -0.00661 | 0.09894 | 0.0074 | 0.07868 | 0.0311
[RO-RO] [DIR] OHL 400 kV Arefu-Sibiu Sud | N-1 OHL 400 kV Brasov - Sibiu Sud | 0.0961 | 0.00038 | 0.04988 | -0.00049 | 0.14446 | 0.00048 | -0.00347 | -0.0014 | 0.00019 | 0.0001 | 0.12432 | 0.03549 | -0.00205 | 0.00265 | 0.07701 | 0.12045 | -0.0008 | -0.00588 | 0.00019 | 0.06904 | 0.07701 | 0.0109 | -0.00889 | 0.13794 | 0.0261 | 0.10275 | 0.07124
[RO-RO] [DIR] OHL 400 kV Arefu-Sibiu Sud | N-1 TIE 400 kV Rosiori-Mukacevo | 0.05792 | -0.00043 | 0.02752 | -0.0002 | 0.08753 | 0.00019 | -0.00181 | -0.00056 | 8e-05 | 4e-05 | 0.07555 | 0.01937 | -0.00591 | 0.00118 | 0.0452 | 0.07406 | -0.00033 | -0.00164 | 8e-05 | 0.02272 | 0.04412 | 0.0046 | -0.00454 | 0.08055 | 0.0117 | 0.06245 | 0.02565
[RO-RO] [DIR] OHL 400 kV Arefu-Sibiu Sud | N-1 OHL 400 kV Mintia-Arad | 0.06336 | 0.00085 | 0.0348 | -0.0004 | 0.08998 | 0.0004 | -0.00238 | -0.00116 | 0.00016 | 8e-05 | 0.07941 | 0.02495 | 0.00212 | 0.00207 | 0.05182 | 0.07836 | -0.00066 | -0.00574 | 0.00015 | 0.02582 | 0.05256 | 0.00872 | -0.00589 | 0.08309 | 3e-05 | 0.0679 | 0.01854
[RO-RO] [DIR] OHL 400 kV Arefu-Sibiu Sud | N-1 OHL 400 kV Sibiu Sud-Mintia | 0.06029 | 0.00103 | 0.03444 | -0.00041 | 0.08261 | 0.00042 | -0.00235 | -0.00122 | 0.00016 | 9e-05 | 0.07404 | 0.02464 | 0.00333 | 0.00213 | 0.0502 | 0.07359 | -0.00068 | -0.00622 | 0.00016 | 0.02147 | 0.05277 | 0.00903 | -0.00577 | 0.07589 | -0.00471 | 0.0647 | 0.01073
[RO-RO] [DIR] OHL 400 kV Arefu-Sibiu Sud | N-1 OHL 400 kV Tantareni-Urechesti | 0.07762 | 0.00043 | 0.03868 | -0.00039 | 0.11955 | 0.00039 | -0.00263 | -0.00113 | 0.00015 | 8e-05 | 0.10199 | 0.02792 | -0.00103 | 0.0021 | 0.06078 | 0.09929 | -0.00064 | -0.005 | 0.00015 | 0.04298 | 0.05365 | 0.00861 | -0.00657 | 0.11025 | 0.00989 | 0.08282 | 0.03517
[RO-RO] [DIR] OHL 400 kV Arefu-Sibiu Sud | N-1 OHL 220 kV Portile de Fier-Resita 1&2 | 0.07534 | 0.00051 | 0.03972 | -0.00041 | 0.10909 | 0.00041 | -0.0027 | -0.00118 | 0.00016 | 9e-05 | 0.09559 | 0.02831 | -0.00067 | 0.00218 | 0.06082 | 0.09391 | -0.00067 | -0.00531 | 0.00016 | 0.05238 | 0.06239 | 0.00901 | -0.00675 | 0.10166 | 0.00811 | 0.08094 | 0.03255
[RO-RO] [DIR] OHL 400 kV Arefu-Sibiu Sud | N-1 OHL 220 kV Resita-Timisoara 1&2 | 0.08209 | 0.00054 | 0.04502 | -0.00046 | 0.11515 | 0.00046 | -0.00306 | -0.00132 | 0.00018 | 0.0001 | 0.1022 | 0.03172 | -0.00112 | 0.00245 | 0.06774 | 0.10082 | -0.00075 | -0.00593 | 0.00018 | 0.05615 | 0.07261 | 0.01017 | -0.00763 | 0.10766 | 0.00815 | 0.08826 | 0.03413
[RO-RO] [DIR] OHL 400 kV Arefu-Sibiu Sud | N-1 OHL 220 kV Urechesti-Targu Jiu Nord | 0.08003 | 0.00052 | 0.04246 | -0.00043 | 0.11565 | 0.00043 | -0.00289 | -0.00125 | 0.00017 | 9e-05 | 0.10138 | 0.03019 | -0.00087 | 0.00232 | 0.06484 | 0.09958 | -0.00071 | -0.00562 | 0.00017 | 0.053 | 0.06661 | 0.0096 | -0.00722 | 0.10792 | 0.0091 | 0.08593 | 0.03541
[RO-RO] [DIR] OHL 400 kV Arefu-Sibiu Sud | N-1 OHL 220 kV Paroseni-Targu Jiu Nord | 0.08003 | 0.00052 | 0.04246 | -0.00043 | 0.11565 | 0.00043 | -0.00289 | -0.00125 | 0.00017 | 9e-05 | 0.10138 | 0.03019 | -0.00087 | 0.00232 | 0.06484 | 0.09958 | -0.00071 | -0.00562 | 0.00017 | 0.053 | 0.06661 | 0.0096 | -0.00722 | 0.10792 | 0.0091 | 0.08593 | 0.03541
[RO-RO] [DIR] OHL 400 kV Arefu-Sibiu Sud | N-1 TRA 400/220 kV AT3 Arad | 0.07556 | 0.00051 | 0.0403 | -0.00041 | 0.10887 | 0.00041 | -0.00274 | -0.00119 | 0.00016 | 9e-05 | 0.09554 | 0.02862 | -0.00076 | 0.00221 | 0.06136 | 0.0939 | -0.00068 | -0.00537 | 0.00016 | 0.05039 | 0.06301 | 0.00914 | -0.00684 | 0.10148 | 0.00797 | 0.08111 | 0.03237
[RO-RO] [DIR] OHL 400 kV Arefu-Sibiu Sud | N-1 TIE 400 kV Resita-Pancevo c2 | 0.07337 | 0.00052 | 0.03877 | -0.0004 | 0.10653 | 0.0004 | -0.00264 | -0.00116 | 0.00016 | 8e-05 | 0.0932 | 0.02764 | -0.00048 | 0.00214 | 0.05925 | 0.09151 | -0.00066 | -0.00526 | 0.00015 | 0.0478 | 0.06006 | 0.00885 | -0.00659 | 0.09918 | 0.00756 | 0.07874 | 0.03132
[RO-RO] [DIR] OHL 400 kV Arefu-Sibiu Sud | N-1 TIE 400 kV Resita-Pancevo c1 | 0.07337 | 0.00052 | 0.03877 | -0.0004 | 0.10653 | 0.0004 | -0.00264 | -0.00116 | 0.00016 | 8e-05 | 0.0932 | 0.02764 | -0.00048 | 0.00214 | 0.05925 | 0.09151 | -0.00066 | -0.00526 | 0.00015 | 0.0478 | 0.06006 | 0.00885 | -0.00659 | 0.09918 | 0.00756 | 0.07874 | 0.03132
[RO-RO] [DIR] OHL 400 kV Tantareni-Urechesti | N-1 TIE 400 kV Portile de Fier-Djerdap | 0.04677 | -0.0005 | 0.00826 | -2e-05 | 0.10005 | 2e-05 | -0.00049 | -5e-05 | 1e-05 | 1e-05 | 0.07646 | 0.00828 | -0.00396 | 0.0002 | 0.02501 | 0.07236 | -3e-05 | 0.00044 | 1e-05 | -0.07062 | -0.00557 | 0.00029 | -0.00112 | 0.08617 | 0.01078 | 0.0497 | 0.01931
[RO-RO] [DIR] OHL 400 kV Tantareni-Urechesti | N-1 OHL 400 kV Portile de Fier-Urechesti | 0.03342 | 0.0003 | 0.01542 | -0.00017 | 0.05078 | 0.00017 | -0.00095 | -0.00049 | 6e-05 | 3e-05 | 0.04389 | 0.01144 | -9e-05 | 0.00087 | 0.02518 | 0.04426 | -0.00027 | -0.00246 | 6e-05 | -0.0774 | 0.0169 | 0.00354 | -0.00213 | 0.04101 | -0.01143 | 0.03587 | -0.01667
[RO-RO] [DIR] OHL 400 kV Tantareni-Urechesti | N-1 TIE 400 kV Resita-Pancevo c2 | 0.03317 | -0.00076 | -0.00114 | 8e-05 | 0.10191 | -9e-05 | 9e-05 | 0.00027 | -3e-05 | -2e-05 | 0.06879 | 0.00192 | -0.00437 | -0.00034 | 0.01158 | 0.06087 | 0.00014 | 0.00209 | -3e-05 | -0.03573 | -0.05026 | -0.00203 | 0.00019 | 0.08674 | 0.01862 | 0.03192 | 0.03064
[RO-RO] [DIR] OHL 400 kV Tantareni-Urechesti | N-1 TIE 400 kV Resita-Pancevo c1 | 0.03317 | -0.00076 | -0.00114 | 8e-05 | 0.10191 | -9e-05 | 9e-05 | 0.00027 | -3e-05 | -2e-05 | 0.06879 | 0.00192 | -0.00437 | -0.00034 | 0.01158 | 0.06087 | 0.00014 | 0.00209 | -3e-05 | -0.03573 | -0.05026 | -0.00203 | 0.00019 | 0.08674 | 0.01862 | 0.03192 | 0.03064
[RO-RO] [DIR] OHL 400 kV Portile de Fier-Urechesti | BC | 0.00017 | 0.00167 | 0.02649 | -0.00039 | -0.08065 | 0.00041 | -0.00168 | -0.0012 | 0.00015 | 8e-05 | -0.03953 | 0.0152 | 0.00674 | 0.00194 | 0.02161 | -0.0266 | -0.00066 | -0.00724 | 0.00015 | -0.06749 | 0.10461 | 0.00889 | -0.00373 | -0.0722 | -0.04742 | 0.00574 | -0.07453
[RO-RO] [DIR] OHL 400 kV Portile de Fier-Urechesti | N-1 OHL 400 kV Slatina-Portile de Fier | -0.00055 | 0.00231 | 0.03526 | -0.00053 | -0.11016 | 0.00056 | -0.00222 | -0.00162 | 0.0002 | 0.00011 | -0.05439 | 0.02022 | 0.00941 | 0.00261 | 0.02843 | -0.03667 | -0.0009 | -0.00988 | 0.0002 | -0.07716 | 0.13946 | 0.01198 | -0.00487 | -0.09963 | -0.06705 | 0.00692 | -0.10649
[RO-RO] [DIR] OHL 400 kV Portile de Fier-Urechesti | N-1 OHL 220 kV Portile de Fier-Resita 1&2 | 0.00463 | 0.00163 | 0.0283 | -0.00041 | -0.07439 | 0.00043 | -0.0018 | -0.00123 | 0.00016 | 8e-05 | -0.03385 | 0.01651 | 0.00626 | 0.00201 | 0.0249 | -0.02094 | -0.00068 | -0.0073 | 0.00015 | -0.05624 | 0.1095 | 0.00915 | -0.00403 | -0.06615 | -0.04584 | 0.01077 | -0.07132
[RO-RO] [DIR] OHL 400 kV Portile de Fier-Urechesti | N-1 OHL 220 kV Resita-Timisoara 1&2 | 0.01551 | 0.00169 | 0.0372 | -0.00049 | -0.0651 | 0.00051 | -0.0024 | -0.00147 | 0.00019 | 0.0001 | -0.02347 | 0.02222 | 0.00558 | 0.00247 | 0.03632 | -0.01003 | -0.00082 | -0.00837 | 0.00018 | -0.05202 | 0.12636 | 0.01113 | -0.00551 | -0.05692 | -0.04611 | 0.02253 | -0.06922
[RO-RO] [DIR] OHL 400 kV Portile de Fier-Urechesti | N-1 TIE 400 kV Resita-Pancevo c2 | 0.00038 | 0.00163 | 0.02566 | -0.00038 | -0.07913 | 0.0004 | -0.00162 | -0.00116 | 0.00015 | 8e-05 | -0.03855 | 0.01475 | 0.00662 | 0.00188 | 0.02107 | -0.02574 | -0.00065 | -0.00706 | 0.00014 | -0.06465 | 0.10383 | 0.00863 | -0.00359 | -0.07079 | -0.0465 | 0.00608 | -0.07321
[RO-RO] [DIR] OHL 400 kV Portile de Fier-Urechesti | N-1 TIE 400 kV Resita-Pancevo c1 | 0.00038 | 0.00163 | 0.02566 | -0.00038 | -0.07913 | 0.0004 | -0.00162 | -0.00116 | 0.00015 | 8e-05 | -0.03855 | 0.01475 | 0.00662 | 0.00188 | 0.02107 | -0.02574 | -0.00065 | -0.00706 | 0.00014 | -0.06465 | 0.10383 | 0.00863 | -0.00359 | -0.07079 | -0.0465 | 0.00608 | -0.07321
[RO-RO] [DIR] OHL 400 kV Slatina-Portile de Fier | N-1 OHL 400 kV Portile de Fier-Urechesti | 0.0013 | -0.0019 | -0.02756 | 0.00043 | 0.08926 | -0.00045 | 0.00172 | 0.00129 | -0.00016 | -9e-05 | 0.0445 | -0.0158 | -0.00785 | -0.00207 | -0.02184 | 0.03007 | 0.00072 | 0.008 | -0.00016 | 0.04603 | -0.10924 | -0.00953 | 0.00371 | 0.08186 | 0.05684 | -0.0046 | 0.09143
[RO-RO] [DIR] OHL 400 kV Slatina-Portile de Fier | N-1 TIE 400 kV Resita-Pancevo c2 | 0.00123 | -0.00119 | -0.01619 | 0.00026 | 0.05531 | -0.00027 | 0.00099 | 0.00078 | -0.0001 | -5e-05 | 0.02771 | -0.0093 | -0.00502 | -0.00125 | -0.01266 | 0.01864 | 0.00043 | 0.00492 | -0.0001 | 0.01661 | -0.06598 | -0.00573 | 0.00209 | 0.05144 | 0.03687 | -0.00247 | 0.06011
[RO-RO] [DIR] OHL 400 kV Medgidia Sud - Stupina | N-1 OHL 400 kV Isaccea - Rahman | 0.04982 | 0.00186 | 0.02718 | -0.00042 | 0.0872 | 0.00044 | -0.00143 | -0.00128 | 0.00016 | 9e-05 | 0.06955 | 0.02039 | 0.00679 | 0.00203 | 0.03947 | 0.06273 | -0.0007 | -0.00831 | 0.00016 | 0.02581 | 0.03335 | 0.00863 | -0.0022 | 0.09301 | -0.0862 | 0.05134 | -0.15221
[RO-RO] [DIR] OHL 400 kV Medgidia Sud - Stupina | N-1 OHL 400 kV Cernavodă - Medgidia Sud | 0.05121 | 0.00129 | 0.02432 | -0.00034 | 0.10368 | 0.00036 | -0.00135 | -0.00103 | 0.00013 | 7e-05 | 0.07814 | 0.01858 | 0.0042 | 0.00168 | 0.03785 | 0.0675 | -0.00057 | -0.00636 | 0.00013 | 0.00045 | 0.024 | 0.00704 | -0.00239 | 0.11412 | -0.05854 | 0.05179 | -0.1014
[RO-RO] [DIR] OHL 400 kV Medgidia Sud - Rahman | N-1 OHL 400 kV Cernavodă - Medgidia Sud | -0.04828 | -0.00122 | -0.02293 | 0.00032 | -0.09775 | -0.00033 | 0.00127 | 0.00097 | -0.00012 | -7e-05 | -0.07367 | -0.01752 | -0.00396 | -0.00159 | -0.03569 | -0.06365 | 0.00054 | 0.00599 | -0.00012 | -0.00043 | -0.02262 | -0.00664 | 0.00226 | -0.1076 | 0.05519 | -0.04883 | 0.0956
[RO-RO] [DIR] OHL 400 kV Medgidia Sud- Cernavoda | BC | 0.04552 | -0.00012 | 0.01415 | -0.00012 | 0.12124 | 0.00011 | -0.00096 | -0.00033 | 5e-05 | 3e-05 | 0.08324 | 0.0116 | -0.002 | 0.00067 | 0.02802 | 0.06627 | -0.00019 | -0.00114 | 5e-05 | -0.05355 | 5e-05 | 0.00249 | -0.00239 | 0.13978 | 0.01016 | 0.04403 | 0.02377
[RO-RO] [DIR] OHL 400 kV Medgidia Sud- Cernavoda | N-1 OHL 400 kV Isaccea - Tulcea Vest | 0.03746 | -0.00049 | 0.00931 | -4e-05 | 0.10886 | 3e-05 | -0.00071 | -9e-05 | 2e-05 | 1e-05 | 0.0728 | 0.00801 | -0.00345 | 0.00029 | 0.0213 | 0.05649 | -6e-05 | 0.00047 | 2e-05 | -0.06095 | -0.00662 | 0.00087 | -0.00205 | 0.12702 | 0.02782 | 0.0356 | 0.0552
[RO-RO] [DIR] OHL 400 kV Medgidia Sud- Cernavoda | N-1 OHL 400 kV Lacu Sarat - Gura Ialomitei | 0.03127 | -0.00073 | 0.00532 | 2e-05 | 0.1011 | -3e-05 | -0.00049 | 9e-05 | 0 | 0 | 0.06559 | 0.00515 | -0.00432 | 1e-05 | 0.01586 | 0.04931 | 4e-05 | 0.00157 | 0 | -0.06848 | -0.01321 | -0.00036 | -0.00163 | 0.11952 | 0.03735 | 0.02896 | 0.07142
[RO-RO] [DIR] OHL 400 kV Medgidia Sud- Cernavoda | N-1 OHL 400 kV Tulcea Vest - Tariverde | 0.03746 | -0.00049 | 0.00931 | -4e-05 | 0.10886 | 3e-05 | -0.00071 | -9e-05 | 2e-05 | 1e-05 | 0.0728 | 0.00801 | -0.00345 | 0.00029 | 0.0213 | 0.05649 | -6e-05 | 0.00047 | 2e-05 | -0.06095 | -0.00662 | 0.00087 | -0.00205 | 0.12702 | 0.02782 | 0.0356 | 0.0552
[RO-RO] [DIR] OHL 400 kV Medgidia Sud- Cernavoda | N-1 OHL 400 kV Gutinas – Smardan | 0.04623 | -0.00016 | 0.01433 | -0.00012 | 0.12306 | 0.00011 | -0.00098 | -0.00032 | 5e-05 | 3e-05 | 0.08451 | 0.01174 | -0.0022 | 0.00067 | 0.02846 | 0.0673 | -0.00019 | -0.00104 | 5e-05 | -0.05467 | 0.00016 | 0.00247 | -0.00248 | 0.14188 | 0.01262 | 0.04474 | 0.02852
[RO-RO] [DIR] OHL 400 kV Medgidia Sud- Cernavoda | N-1 OHL 400 kV Isaccea - Rahman | 0.06139 | 0.00047 | 0.02281 | -0.00025 | 0.14901 | 0.00025 | -0.00141 | -0.00074 | 0.0001 | 5e-05 | 0.10538 | 0.0181 | 0.00016 | 0.00132 | 0.04059 | 0.08625 | -0.00042 | -0.00379 | 0.0001 | -0.04533 | 0.01067 | 0.00524 | -0.00309 | 0.1694 | -0.01729 | 0.06038 | -0.02471
[RO-RO] [DIR] OHL 400 kV Medgidia Sud- Cernavoda | N-1 OHL 400 kV Isaccea - Stupina | 0.06276 | 0.00052 | 0.02355 | -0.00026 | 0.15141 | 0.00027 | -0.00145 | -0.00077 | 0.0001 | 6e-05 | 0.1073 | 0.01866 | 0.00034 | 0.00137 | 0.04168 | 0.08797 | -0.00044 | -0.00402 | 0.0001 | -0.04462 | 0.01159 | 0.00548 | -0.00315 | 0.17196 | -0.01966 | 0.06179 | -0.02889
[RO-RO] [DIR] OHL 400 kV Medgidia Sud- Cernavoda | N-1 TIE 400 kV MEDGIDIA SUD - VARNA | 0.03374 | -0.00037 | 0.00881 | -5e-05 | 0.0964 | 4e-05 | -0.00066 | -0.00011 | 2e-05 | 1e-05 | 0.06477 | 0.0075 | -0.00277 | 0.00031 | 0.0195 | 0.05051 | -7e-05 | 0.00017 | 2e-05 | -0.0518 | -0.00474 | 0.001 | -0.00183 | 0.11218 | 0.0215 | 0.03218 | 0.04319
[RO-RO] [DIR] OHL 400 kV Medgidia Sud- Cernavoda | N-1 TIE 400 kV DOBRUDJA- MEDGIDIA SUD | 0.03436 | -0.00036 | 0.00909 | -5e-05 | 0.09765 | 4e-05 | -0.00067 | -0.00013 | 2e-05 | 1e-05 | 0.06575 | 0.00771 | -0.00273 | 0.00033 | 0.01995 | 0.05135 | -8e-05 | 0.0001 | 2e-05 | -0.05189 | -0.00449 | 0.00108 | -0.00186 | 0.11366 | 0.0209 | 0.0328 | 0.04217
[RO-RO] [DIR] OHL 400 kV Medgidia Sud- Cernavoda | N-1 OHL 400 kV Constanta Nord- Cernavoda | 0.0368 | -0.00056 | 0.00868 | -3e-05 | 0.10872 | 2e-05 | -0.00069 | -5e-05 | 1e-05 | 1e-05 | 0.07236 | 0.00757 | -0.00374 | 0.00024 | 0.02058 | 0.05588 | -4e-05 | 0.00074 | 1e-05 | -0.06318 | -0.0078 | 0.00063 | -0.00203 | 0.12712 | 0.03115 | 0.03485 | 0.06121
[RO-RO] [DIR] OHL 400 kV Medgidia Sud- Cernavoda | N-1 OHL 400 kV Cernavoda - Pelicanu | 0.04416 | 0.00014 | 0.01538 | -0.00015 | 0.111 | 0.00015 | -0.00099 | -0.00044 | 6e-05 | 3e-05 | 0.07762 | 0.01233 | -0.00078 | 0.00083 | 0.02845 | 0.06287 | -0.00025 | -0.00203 | 6e-05 | -0.04005 | 0.00493 | 0.00322 | -0.0023 | 0.12688 | -0.00238 | 0.04318 | 0.00078
[RO-RO] [DIR] OHL 400 kV Medgidia Sud- Cernavoda | N-1 OHL 400 kV Pelicanu - Bucuresti Sud | 0.04435 | 0.00017 | 0.01563 | -0.00016 | 0.11076 | 0.00016 | -0.001 | -0.00046 | 6e-05 | 3e-05 | 0.07761 | 0.0125 | -0.00067 | 0.00085 | 0.02871 | 0.06299 | -0.00026 | -0.00213 | 6e-05 | -0.03905 | 0.0055 | 0.00331 | -0.00232 | 0.12648 | -0.00358 | 0.04342 | -0.00137
[RO-RO] [DIR] OHL 400 kV Medgidia Sud- Cernavoda | N-1 OHL 400 kV Gura Ialomitei - Bucuresti Sud | 0.04561 | 0.00013 | 0.0158 | -0.00016 | 0.11494 | 0.00015 | -0.00102 | -0.00045 | 6e-05 | 3e-05 | 0.0803 | 0.01268 | -0.00088 | 0.00084 | 0.02932 | 0.065 | -0.00026 | -0.00204 | 6e-05 | -0.04198 | 0.00488 | 0.00328 | -0.00239 | 0.13144 | -0.00165 | 0.04457 | 0.00229
[RO-RO] [DIR] OHL 400 kV Medgidia Sud- Cernavoda | N-1 OHL 400 kV Medgidia Sud - Stupina | 0.06276 | 0.00052 | 0.02355 | -0.00026 | 0.15141 | 0.00027 | -0.00145 | -0.00077 | 0.0001 | 6e-05 | 0.1073 | 0.01866 | 0.00034 | 0.00137 | 0.04168 | 0.08797 | -0.00044 | -0.00402 | 0.0001 | -0.04462 | 0.01159 | 0.00548 | -0.00315 | 0.17196 | -0.01966 | 0.06179 | -0.02889
[RO-RO] [DIR] OHL 400 kV Medgidia Sud- Cernavoda | N-1 OHL 400 kV Medgidia Sud - Rahman | 0.06139 | 0.00047 | 0.02281 | -0.00025 | 0.14901 | 0.00025 | -0.00141 | -0.00074 | 0.0001 | 5e-05 | 0.10538 | 0.0181 | 0.00016 | 0.00132 | 0.04059 | 0.08625 | -0.00042 | -0.00379 | 0.0001 | -0.04533 | 0.01067 | 0.00524 | -0.00309 | 0.1694 | -0.01729 | 0.06038 | -0.02471
[RO-RO] [DIR] OHL 400 kV Medgidia Sud- Cernavoda | N-1 TIE 400 kV Isaccea - Vulcanesti | 0.05132 | 0.00023 | 0.01784 | -0.00018 | 0.12961 | 0.00018 | -0.00113 | -0.00053 | 7e-05 | 4e-05 | 0.09048 | 0.01436 | -0.00063 | 0.00098 | 0.03298 | 0.07317 | -0.0003 | -0.00255 | 7e-05 | -0.04672 | 0.00514 | 0.00383 | -0.00256 | 0.14827 | -0.00685 | 0.0501 | -0.00695
[RO-RO] [DIR] OHL 400 kV Cernavoda - Pelicanu | BC | -0.00405 | 0.00077 | 0.00365 | -0.0001 | -0.03038 | 0.00012 | -9e-05 | -0.00033 | 4e-05 | 2e-05 | -0.01667 | 0.00214 | 0.00363 | 0.00046 | 0.00126 | -0.01008 | -0.00018 | -0.00264 | 4e-05 | 0.04006 | 0.01449 | 0.00215 | 0.00026 | -0.03828 | -0.03721 | -0.00252 | -0.06822
[RO-RO] [DIR] OHL 400 kV Cernavoda - Pelicanu | N-1 OHL 400 kV Isaccea - Tulcea Vest | -0.00501 | 0.00073 | 0.00308 | -0.0001 | -0.03185 | 0.00011 | -7e-05 | -0.0003 | 3e-05 | 2e-05 | -0.01791 | 0.00172 | 0.00346 | 0.00041 | 0.00046 | -0.01124 | -0.00016 | -0.00245 | 3e-05 | 0.03918 | 0.0137 | 0.00195 | 0.0003 | -0.03979 | -0.03512 | -0.00352 | -0.06449
[RO-RO] [DIR] OHL 400 kV Cernavoda - Pelicanu | N-1 OHL 400 kV Lacu Sarat - Gura Ialomitei | -0.0046 | 0.00075 | 0.00331 | -0.0001 | -0.03116 | 0.00011 | -8e-05 | -0.00032 | 4e-05 | 2e-05 | -0.01735 | 0.00189 | 0.00354 | 0.00043 | 0.00079 | -0.01074 | -0.00017 | -0.00254 | 4e-05 | 0.03948 | 0.01398 | 0.00203 | 0.00029 | -0.03906 | -0.03616 | -0.00311 | -0.06637
[RO-RO] [DIR] OHL 400 kV Cernavoda - Pelicanu | N-1 OHL 400 kV Tulcea Vest - Tariverde | -0.00501 | 0.00073 | 0.00308 | -0.0001 | -0.03185 | 0.00011 | -7e-05 | -0.0003 | 3e-05 | 2e-05 | -0.01791 | 0.00172 | 0.00346 | 0.00041 | 0.00046 | -0.01124 | -0.00016 | -0.00245 | 3e-05 | 0.03918 | 0.0137 | 0.00195 | 0.0003 | -0.03979 | -0.03512 | -0.00352 | -0.06449
[RO-RO] [DIR] OHL 400 kV Cernavoda - Pelicanu | N-1 OHL 400 kV Tariverde - Constanta Nord | -0.00501 | 0.00073 | 0.00308 | -0.0001 | -0.03185 | 0.00011 | -7e-05 | -0.0003 | 3e-05 | 2e-05 | -0.01791 | 0.00172 | 0.00346 | 0.00041 | 0.00046 | -0.01124 | -0.00016 | -0.00245 | 3e-05 | 0.03918 | 0.0137 | 0.00195 | 0.0003 | -0.03979 | -0.03512 | -0.00352 | -0.06449
[RO-RO] [DIR] OHL 400 kV Cernavoda - Pelicanu | N-1 OHL 400 kV Constanta Nord- Cernavoda | -0.00478 | 0.00074 | 0.00319 | -0.0001 | -0.03143 | 0.00011 | -7e-05 | -0.00031 | 4e-05 | 2e-05 | -0.01758 | 0.0018 | 0.00349 | 0.00042 | 0.00064 | -0.01095 | -0.00017 | -0.00249 | 3e-05 | 0.03925 | 0.01383 | 0.00199 | 0.00029 | -0.03934 | -0.03544 | -0.00329 | -0.06507
[RO-RO] [DIR] OHL 400 kV Cernavoda - Pelicanu | N-1 OHL 400 kV Gura Ialomitei - Bucuresti Sud | -0.00389 | 0.00126 | 0.00688 | -0.00018 | -0.04267 | 0.0002 | -0.00022 | -0.00057 | 7e-05 | 4e-05 | -0.02238 | 0.00424 | 0.00583 | 0.00079 | 0.0038 | -0.01256 | -0.00031 | -0.00441 | 6e-05 | 0.06263 | 0.02392 | 0.00368 | 0.00028 | -0.05456 | -0.06026 | -0.00145 | -0.11012
[RO-RO] [DIR] OHL 400 kV Cernavoda - Pelicanu | N-1 OHL 400 kV Gutinas – Smardan | -0.00645 | 0.0009 | 0.00304 | -0.00011 | -0.03657 | 0.00012 | -2e-05 | -0.00036 | 4e-05 | 2e-05 | -0.02099 | 0.0017 | 0.00431 | 0.00047 | -0.00021 | -0.01358 | -0.00019 | -0.00298 | 4e-05 | 0.04385 | 0.0141 | 0.00224 | 0.00058 | -0.04537 | -0.04554 | -0.00492 | -0.08431
[RO-RO] [DIR] OHL 400 kV Cernavoda - Pelicanu | N-1 OHL 400 kV Brasov – Gutinas | -0.00482 | 0.00095 | 0.00405 | -0.00012 | -0.03458 | 0.00014 | -8e-05 | -0.0004 | 5e-05 | 2e-05 | -0.0191 | 0.00242 | 0.00447 | 0.00054 | 0.00121 | -0.01165 | -0.00021 | -0.0032 | 4e-05 | 0.04539 | 0.01576 | 0.00253 | 0.00042 | -0.04361 | -0.04616 | -0.00315 | -0.08486
[RO-RO] [DIR] OHL 400 kV Pelicanu - Bucuresti Sud | BC | -0.00339 | 0.00083 | 0.00428 | -0.00012 | -0.03036 | 0.00013 | -0.00013 | -0.00037 | 4e-05 | 2e-05 | -0.01628 | 0.00258 | 0.00387 | 0.00051 | 0.00199 | -0.00949 | -0.0002 | -0.00288 | 4e-05 | 0.04201 | 0.01578 | 0.00238 | 0.00022 | -0.03854 | -0.03981 | -0.00176 | -0.07283
[RO-RO] [DIR] OHL 400 kV Pelicanu - Bucuresti Sud | N-1 OHL 400 kV Isaccea - Tulcea Vest | -0.00427 | 0.00079 | 0.00375 | -0.00011 | -0.0317 | 0.00012 | -0.0001 | -0.00034 | 4e-05 | 2e-05 | -0.01741 | 0.00219 | 0.00372 | 0.00047 | 0.00127 | -0.01055 | -0.00018 | -0.0027 | 4e-05 | 0.04121 | 0.01506 | 0.0022 | 0.00026 | -0.03992 | -0.0379 | -0.00267 | -0.06944
[RO-RO] [DIR] OHL 400 kV Pelicanu - Bucuresti Sud | N-1 OHL 400 kV Lacu Sarat - Gura Ialomitei | -0.00347 | 0.00083 | 0.00423 | -0.00012 | -0.03046 | 0.00013 | -0.00012 | -0.00036 | 4e-05 | 2e-05 | -0.01637 | 0.00255 | 0.00386 | 0.00051 | 0.00193 | -0.00958 | -0.0002 | -0.00287 | 4e-05 | 0.04194 | 0.01571 | 0.00236 | 0.00023 | -0.03864 | -0.03967 | -0.00184 | -0.07259
[RO-RO] [DIR] OHL 400 kV Pelicanu - Bucuresti Sud | N-1 OHL 400 kV Tulcea Vest - Tariverde | -0.00427 | 0.00079 | 0.00375 | -0.00011 | -0.0317 | 0.00012 | -0.0001 | -0.00034 | 4e-05 | 2e-05 | -0.01741 | 0.00219 | 0.00372 | 0.00047 | 0.00127 | -0.01055 | -0.00018 | -0.0027 | 4e-05 | 0.04121 | 0.01506 | 0.0022 | 0.00026 | -0.03992 | -0.0379 | -0.00267 | -0.06944
[RO-RO] [DIR] OHL 400 kV Pelicanu - Bucuresti Sud | N-1 OHL 400 kV Tariverde - Constanta Nord | -0.00427 | 0.00079 | 0.00375 | -0.00011 | -0.0317 | 0.00012 | -0.0001 | -0.00034 | 4e-05 | 2e-05 | -0.01741 | 0.00219 | 0.00372 | 0.00047 | 0.00127 | -0.01055 | -0.00018 | -0.0027 | 4e-05 | 0.04121 | 0.01506 | 0.0022 | 0.00026 | -0.03992 | -0.0379 | -0.00267 | -0.06944
[RO-RO] [DIR] OHL 400 kV Pelicanu - Bucuresti Sud | N-1 OHL 400 kV Constanta Nord- Cernavoda | -0.00407 | 0.0008 | 0.00385 | -0.00011 | -0.03133 | 0.00012 | -0.0001 | -0.00034 | 4e-05 | 2e-05 | -0.01713 | 0.00227 | 0.00374 | 0.00048 | 0.00142 | -0.0103 | -0.00019 | -0.00273 | 4e-05 | 0.04127 | 0.01518 | 0.00223 | 0.00025 | -0.03952 | -0.03818 | -0.00247 | -0.06994
[RO-RO] [DIR] OHL 400 kV Pelicanu - Bucuresti Sud | N-1 OHL 400 kV Gura Ialomitei - Bucuresti Sud | -0.00322 | 0.00135 | 0.00768 | -0.00019 | -0.04331 | 0.00021 | -0.00025 | -0.00061 | 7e-05 | 4e-05 | -0.02231 | 0.00478 | 0.00619 | 0.00086 | 0.00466 | -0.0121 | -0.00033 | -0.00474 | 7e-05 | 0.0658 | 0.02572 | 0.00399 | 0.00024 | -0.05569 | -0.06409 | -0.00064 | -0.11699
[RO-RO] [DIR] OHL 400 kV Pelicanu - Bucuresti Sud | N-1 OHL 400 kV Gutinas – Smardan | -0.00594 | 0.00097 | 0.00363 | -0.00012 | -0.03692 | 0.00014 | -4e-05 | -0.00039 | 4e-05 | 2e-05 | -0.02087 | 0.00211 | 0.00459 | 0.00053 | 0.00044 | -0.01321 | -0.00021 | -0.00324 | 4e-05 | 0.04603 | 0.01537 | 0.00248 | 0.00055 | -0.04606 | -0.04864 | -0.0043 | -0.0899
[RO-RO] [DIR] OHL 400 kV Pelicanu - Bucuresti Sud | N-1 OHL 400 kV Brasov – Gutinas | -0.00424 | 0.00102 | 0.00472 | -0.00014 | -0.03497 | 0.00015 | -0.00011 | -0.00044 | 5e-05 | 3e-05 | -0.01896 | 0.00288 | 0.0048 | 0.0006 | 0.00194 | -0.01122 | -0.00024 | -0.00349 | 5e-05 | 0.04787 | 0.01718 | 0.0028 | 0.00039 | -0.04439 | -0.04964 | -0.00245 | -0.09112
[RO-RO] [DIR] OHL 400 kV Gura Ialomitei - Bucuresti Sud | BC | 0.00037 | 0.00112 | 0.00743 | -0.00017 | -0.02831 | 0.00019 | -0.00028 | -0.00054 | 6e-05 | 3e-05 | -0.01317 | 0.00482 | 0.00507 | 0.00077 | 0.00584 | -0.00571 | -0.00029 | -0.00406 | 6e-05 | 0.05198 | 0.02171 | 0.00353 | 3e-05 | -0.0375 | -0.05308 | 0.00246 | -0.09651
[RO-RO] [DIR] OHL 400 kV Gura Ialomitei - Bucuresti Sud | N-1 OHL 400 kV Isaccea - Tulcea Vest | 0.00014 | 0.00111 | 0.00729 | -0.00017 | -0.02866 | 0.00018 | -0.00027 | -0.00053 | 6e-05 | 3e-05 | -0.01347 | 0.00471 | 0.00502 | 0.00076 | 0.00564 | -0.00599 | -0.00029 | -0.00401 | 6e-05 | 0.05177 | 0.02152 | 0.00348 | 4e-05 | -0.03787 | -0.05257 | 0.00221 | -0.0956
[RO-RO] [DIR] OHL 400 kV Gura Ialomitei - Bucuresti Sud | N-1 OHL 400 kV Lacu Sarat - Gura Ialomitei | -0.00458 | 0.00091 | 0.00437 | -0.00012 | -0.0353 | 0.00014 | -0.00012 | -0.00039 | 5e-05 | 2e-05 | -0.01929 | 0.00258 | 0.00426 | 0.00054 | 0.00161 | -0.0116 | -0.00021 | -0.00311 | 4e-05 | 0.04679 | 0.0171 | 0.00254 | 0.0003 | -0.04453 | -0.04364 | -0.00278 | -0.07996
[RO-RO] [DIR] OHL 400 kV Gura Ialomitei - Bucuresti Sud | N-1 OHL 400 kV Tulcea Vest - Tariverde | 0.00014 | 0.00111 | 0.00729 | -0.00017 | -0.02866 | 0.00018 | -0.00027 | -0.00053 | 6e-05 | 3e-05 | -0.01347 | 0.00471 | 0.00502 | 0.00076 | 0.00564 | -0.00599 | -0.00029 | -0.00401 | 6e-05 | 0.05177 | 0.02152 | 0.00348 | 4e-05 | -0.03787 | -0.05257 | 0.00221 | -0.0956
[RO-RO] [DIR] OHL 400 kV Gura Ialomitei - Bucuresti Sud | N-1 OHL 400 kV Tariverde - Constanta Nord | 0.00014 | 0.00111 | 0.00729 | -0.00017 | -0.02866 | 0.00018 | -0.00027 | -0.00053 | 6e-05 | 3e-05 | -0.01347 | 0.00471 | 0.00502 | 0.00076 | 0.00564 | -0.00599 | -0.00029 | -0.00401 | 6e-05 | 0.05177 | 0.02152 | 0.00348 | 4e-05 | -0.03787 | -0.05257 | 0.00221 | -0.0956
[RO-RO] [DIR] OHL 400 kV Gura Ialomitei - Bucuresti Sud | N-1 OHL 400 kV Constanta Nord- Cernavoda | 0.00015 | 0.00111 | 0.00729 | -0.00017 | -0.02862 | 0.00018 | -0.00027 | -0.00053 | 6e-05 | 3e-05 | -0.01344 | 0.00472 | 0.00502 | 0.00076 | 0.00565 | -0.00597 | -0.00029 | -0.00401 | 6e-05 | 0.05174 | 0.02151 | 0.00348 | 4e-05 | -0.03782 | -0.05255 | 0.00222 | -0.09556
[RO-RO] [DIR] OHL 400 kV Gura Ialomitei - Bucuresti Sud | N-1 OHL 400 kV Cernavoda - Pelicanu | -0.00144 | 0.00147 | 0.00907 | -0.00022 | -0.04194 | 0.00024 | -0.00032 | -0.00069 | 8e-05 | 4e-05 | -0.02065 | 0.00578 | 0.0067 | 0.00098 | 0.0064 | -0.01023 | -0.00037 | -0.00524 | 8e-05 | 0.06996 | 0.02821 | 0.00449 | 0.00015 | -0.05468 | -0.06978 | 0.00132 | -0.12713
[RO-RO] [DIR] OHL 400 kV Gura Ialomitei - Bucuresti Sud | N-1 OHL 400 kV Gutinas – Smardan | -0.00323 | 0.00132 | 0.00651 | -0.00018 | -0.03758 | 0.0002 | -0.00016 | -0.00057 | 7e-05 | 4e-05 | -0.01964 | 0.00415 | 0.00608 | 0.00079 | 0.00364 | -0.01096 | -0.00031 | -0.00457 | 6e-05 | 0.05766 | 0.02113 | 0.00367 | 0.0005 | -0.04813 | -0.06556 | -0.00113 | -0.12063
[RO-RO] [DIR] OHL 400 kV Gura Ialomitei - Bucuresti Sud | N-1 OHL 400 kV Brasov – Gutinas | -0.0008 | 0.00139 | 0.00805 | -0.0002 | -0.03474 | 0.00022 | -0.00026 | -0.00064 | 7e-05 | 4e-05 | -0.0169 | 0.00524 | 0.00635 | 0.0009 | 0.00577 | -0.00812 | -0.00034 | -0.00491 | 7e-05 | 0.06015 | 0.02366 | 0.00411 | 0.00026 | -0.04567 | -0.06679 | 0.0015 | -0.12202
[RO-RO] [DIR] OHL 400 kV Gutinas - Smardan | BC | -0.01598 | 0.00087 | -0.00408 | -4e-05 | -0.04113 | 6e-05 | 0.00052 | -0.00016 | 1e-05 | 1e-05 | -0.02872 | -0.00297 | 0.00451 | 0.0001 | -0.00975 | -0.02328 | -8e-05 | -0.00226 | 1e-05 | 0.02519 | -0.00256 | 0.00063 | 0.00208 | -0.04715 | -0.05535 | -0.01592 | -0.10694
[RO-RO] [DIR] OHL 400 kV Gutinas - Smardan | N-1 OHL 400 kV Isaccea - Tulcea Vest | -0.01506 | 0.00091 | -0.00353 | -5e-05 | -0.03972 | 7e-05 | 0.00049 | -0.00019 | 2e-05 | 1e-05 | -0.02753 | -0.00256 | 0.00467 | 0.00014 | -0.00899 | -0.02216 | -9e-05 | -0.00244 | 2e-05 | 0.02603 | -0.0018 | 0.00082 | 0.00204 | -0.04569 | -0.05736 | -0.01496 | -0.11052
[RO-RO] [DIR] OHL 400 kV Gutinas - Smardan | N-1 OHL 400 kV Lacu Sarat - Gura Ialomitei | -0.01258 | 0.00102 | -0.00198 | -8e-05 | -0.03633 | 9e-05 | 0.00041 | -0.00026 | 3e-05 | 1e-05 | -0.02452 | -0.00143 | 0.00506 | 0.00026 | -0.00686 | -0.01924 | -0.00013 | -0.00291 | 3e-05 | 0.02874 | 0.00059 | 0.00131 | 0.0019 | -0.04232 | -0.06183 | -0.01233 | -0.11828
[RO-RO] [DIR] OHL 400 kV Gutinas - Smardan | N-1 OHL 400 kV Tulcea Vest - Tariverde | -0.01506 | 0.00091 | -0.00353 | -5e-05 | -0.03972 | 7e-05 | 0.00049 | -0.00019 | 2e-05 | 1e-05 | -0.02753 | -0.00256 | 0.00467 | 0.00014 | -0.00899 | -0.02216 | -9e-05 | -0.00244 | 2e-05 | 0.02603 | -0.0018 | 0.00082 | 0.00204 | -0.04569 | -0.05736 | -0.01496 | -0.11052
[RO-RO] [DIR] OHL 400 kV Gutinas - Smardan | N-1 OHL 400 kV Tariverde - Constanta Nord | -0.01506 | 0.00091 | -0.00353 | -5e-05 | -0.03972 | 7e-05 | 0.00049 | -0.00019 | 2e-05 | 1e-05 | -0.02753 | -0.00256 | 0.00467 | 0.00014 | -0.00899 | -0.02216 | -9e-05 | -0.00244 | 2e-05 | 0.02603 | -0.0018 | 0.00082 | 0.00204 | -0.04569 | -0.05736 | -0.01496 | -0.11052
[RO-RO] [DIR] OHL 400 kV Gutinas - Smardan | N-1 OHL 400 kV Constanta Nord- Cernavoda | -0.01536 | 0.0009 | -0.00369 | -5e-05 | -0.04024 | 6e-05 | 0.0005 | -0.00018 | 2e-05 | 1e-05 | -0.02794 | -0.00268 | 0.00463 | 0.00013 | -0.00922 | -0.02254 | -9e-05 | -0.0024 | 2e-05 | 0.02587 | -0.002 | 0.00077 | 0.00205 | -0.04625 | -0.05684 | -0.01527 | -0.1096
[RO-RO] [DIR] OHL 400 kV Gutinas - Smardan | N-1 OHL 400 kV Cernavoda - Pelicanu | -0.01644 | 0.00096 | -0.00367 | -6e-05 | -0.04458 | 7e-05 | 0.00051 | -0.0002 | 2e-05 | 1e-05 | -0.03061 | -0.00273 | 0.00492 | 0.00015 | -0.00961 | -0.02442 | -0.0001 | -0.00256 | 2e-05 | 0.02974 | -0.00092 | 0.00088 | 0.00211 | -0.0515 | -0.05958 | -0.01621 | -0.11469
[RO-RO] [DIR] OHL 400 kV Gutinas - Smardan | N-1 OHL 400 kV Gura Ialomitei - Bucuresti Sud | -0.01591 | 0.00105 | -0.00286 | -7e-05 | -0.04579 | 9e-05 | 0.00048 | -0.00025 | 2e-05 | 1e-05 | -0.03089 | -0.00218 | 0.00534 | 0.00022 | -0.00879 | -0.02422 | -0.00013 | -0.00293 | 2e-05 | 0.03376 | 0.00101 | 0.00122 | 0.00208 | -0.05333 | -0.0641 | -0.01551 | -0.12284
[RO-RO] [DIR] OHL 400 kV Gutinas - Smardan | N-1 OHL 400 kV Bucuresti Sud - Domnesti | -0.01746 | 0.00095 | -0.00427 | -5e-05 | -0.04581 | 6e-05 | 0.00055 | -0.00018 | 2e-05 | 1e-05 | -0.03179 | -0.00315 | 0.00493 | 0.00012 | -0.0105 | -0.02563 | -9e-05 | -0.00249 | 1e-05 | 0.03247 | -0.00204 | 0.00074 | 0.00222 | -0.0526 | -0.05988 | -0.01733 | -0.11555
[RO-RO] [DIR] OHL 400 kV Gutinas - Smardan | N-1 OHL 400 kV Brasov – Gutinas | -0.01292 | 0.00018 | -0.00569 | 4e-05 | -0.02442 | -3e-05 | 0.00048 | 9e-05 | -2e-05 | -1e-05 | -0.01903 | -0.00407 | 0.00116 | -0.00023 | -0.00957 | -0.01701 | 6e-05 | -4e-05 | -1e-05 | 0.00399 | -0.00762 | -0.00089 | 0.00147 | -0.02595 | -0.01975 | -0.01343 | -0.04071
[RO-RO] [DIR] OHL 400 kV Gutinas - Smardan | N-1 TIE 400 kV Isaccea - Vulcanesti | -0.03785 | -0.00043 | -0.01801 | 0.0002 | -0.07273 | -0.00021 | 0.00117 | 0.0006 | -8e-05 | -4e-05 | -0.05605 | -0.01335 | -0.00069 | -0.00106 | -0.02846 | -0.04931 | 0.00034 | 0.00306 | -8e-05 | -0.00057 | -0.02179 | -0.00439 | 0.00271 | -0.07918 | 0.00884 | -0.03884 | 0.00898
[RO-RO] [DIR] OHL 400 kV Smardan - Isaccea c1 | BC | 0 | 0 | 0 |  | 0 | 0 | 0 |  | 0 | 0 | 0 | 0 |  |  | 0 | 0 | 0 |  | 0 | 0 | 0 | 0 | 0 | 0 | 0 | 0 | 0
[RO-RO] [DIR] OHL 400 kV Smardan - Isaccea c1 | N-1 OHL 400 kV Lacu Sarat - Isaccea | 0 | 0 | 0 |  | 0 | 0 | 0 |  | 0 | 0 | 0 | 0 |  |  | 0 | 0 | 0 |  | 0 | 0 | 0 | 0 | 0 | 0 | 0 | 0 | 0
[RO-RO] [DIR] OHL 400 kV Smardan - Isaccea c2 | BC | 0.00017 | 0.00118 | 0.00448 | -0.00015 | -0.01366 | 0.00017 | -1e-05 | -0.00048 | 5e-05 | 3e-05 | -0.00649 | 0.00328 | 0.00536 | 0.00064 | 0.00307 | -0.003 | -0.00026 | -0.00402 | 5e-05 | 0.03178 | 0.0094 | 0.00291 | 0.00091 | -0.01805 | -0.06492 | 0.00091 | -0.12127
[RO-RO] [DIR] OHL 400 kV Smardan - Isaccea c2 | N-1 OHL 400 kV Lacu Sarat - Isaccea | 0.00513 | 0.00182 | 0.00915 | -0.00025 | -0.01174 | 0.00028 | -0.00018 | -0.0008 | 9e-05 | 5e-05 | -0.0028 | 0.00671 | 0.00812 | 0.0011 | 0.00837 | 0.00173 | -0.00043 | -0.00643 | 9e-05 | 0.0486 | 0.01741 | 0.00496 | 0.00099 | -0.0177 | -0.09809 | 0.00643 | -0.18215
[RO-RO] [DIR] OHL 400 kV Cernavoda - Gura Ialomitei c1 | N-1 OHL 400 kV Cernavoda - Pelicanu | -0.01396 | 0.00019 | -0.00351 | 1e-05 | -0.0403 | -1e-05 | 0.00027 | 3e-05 | -1e-05 | 0 | -0.027 | -0.003 | 0.0013 | -0.00011 | -0.00798 | -0.021 | 2e-05 | -0.00019 | -1e-05 | 0.02223 | 0.00225 | -0.00033 | 0.00078 | -0.04698 | -0.01077 | -0.01329 | -0.02137
[RO-RO] [DIR] OHL 400 kV Bucuresti Sud - Domnesti | BC | -0.01233 | 0.00067 | -0.0016 | -5e-05 | -0.03883 | 6e-05 | 0.00026 | -0.00017 | 2e-05 | 1e-05 | -0.02549 | -0.00147 | 0.00353 | 0.00016 | -0.00617 | -0.01953 | -9e-05 | -0.00186 | 2e-05 | 0.06045 | 0.00431 | 0.00088 | 0.00116 | -0.04524 | -0.0376 | -0.01168 | -0.07143
[RO-RO] [DIR] OHL 400 kV Bucuresti Sud - Domnesti | N-1 OHL 400 kV Gutinas – Smardan | -0.01629 | 0.00089 | -0.00262 | -6e-05 | -0.04904 | 7e-05 | 0.00039 | -0.00021 | 2e-05 | 1e-05 | -0.03262 | -0.00221 | 0.00464 | 0.00018 | -0.00859 | -0.02531 | -0.0001 | -0.00242 | 2e-05 | 0.0667 | 0.00368 | 0.00103 | 0.00168 | -0.05695 | -0.05135 | -0.01564 | -0.09799
[RO-RO] [DIR] OHL 400 kV Portile de Fier - Urechesti | BC | 0.00017 | 0.00167 | 0.02649 | -0.00039 | -0.08065 | 0.00041 | -0.00168 | -0.0012 | 0.00015 | 8e-05 | -0.03953 | 0.0152 | 0.00674 | 0.00194 | 0.02161 | -0.0266 | -0.00066 | -0.00724 | 0.00015 | -0.06749 | 0.10461 | 0.00889 | -0.00373 | -0.0722 | -0.04742 | 0.00574 | -0.07453
[RO-RO] [DIR] OHL 400 kV Portile de Fier - Urechesti | N-1 OHL 400 kV Domnesti-Urechesti | -0.00331 | 0.00141 | 0.02267 | -0.00034 | -0.07853 | 0.00035 | -0.00146 | -0.00102 | 0.00013 | 7e-05 | -0.04051 | 0.01266 | 0.00568 | 0.00165 | 0.01725 | -0.02913 | -0.00056 | -0.0061 | 0.00013 | -0.06622 | 0.09523 | 0.00762 | -0.00331 | -0.06841 | -0.03757 | 0.00151 | -0.05786
[RO-RO] [DIR] OHL 220 kV Portile de Fier-Resita c1 | N-1 TIE 400 kV Resita-Pancevo c2 | 0.01491 | -0.00013 | 0.00652 | -4e-05 | 0.0203 | 4e-05 | -0.00043 | -0.00012 | 2e-05 | 1e-05 | 0.01862 | 0.00467 | -0.00154 | 0.00027 | 0.01135 | 0.01862 | -7e-05 | -0.00029 | 2e-05 | 0.03636 | 0.01687 | 0.00101 | -0.00109 | 0.0196 | 0.00484 | 0.01673 | 0.01013
[RO-RO] [DIR] OHL 220 kV Portile de Fier-Resita c2 | N-1 TIE 400 kV Resita-Pancevo c2 | 0.01491 | -0.00013 | 0.00652 | -4e-05 | 0.0203 | 4e-05 | -0.00043 | -0.00012 | 2e-05 | 1e-05 | 0.01862 | 0.00467 | -0.00154 | 0.00027 | 0.01135 | 0.01862 | -7e-05 | -0.00029 | 2e-05 | 0.03636 | 0.01687 | 0.00101 | -0.00109 | 0.0196 | 0.00484 | 0.01673 | 0.01013
[RO-RO] [DIR] OHL 220 kV Resita-Timisoara c1 | N-1 TIE 400 kV Resita-Pancevo c2 | 0.02915 | 1e-05 | 0.01957 | -0.00017 | 0.03058 | 0.00017 | -0.00131 | -0.0005 | 7e-05 | 4e-05 | 0.03111 | 0.01291 | -0.00229 | 0.00097 | 0.02737 | 0.032 | -0.00029 | -0.00198 | 7e-05 | 0.03148 | 0.04047 | 0.00402 | -0.00326 | 0.02997 | 0.00319 | 0.03198 | 0.01109
[RO-RO] [DIR] OHL 220 kV Resita-Timisoara c2 | N-1 TIE 400 kV Resita-Pancevo c2 | 0.02915 | 1e-05 | 0.01957 | -0.00017 | 0.03058 | 0.00017 | -0.00131 | -0.0005 | 7e-05 | 4e-05 | 0.03111 | 0.01291 | -0.00229 | 0.00097 | 0.02737 | 0.032 | -0.00029 | -0.00198 | 7e-05 | 0.03148 | 0.04047 | 0.00402 | -0.00326 | 0.02997 | 0.00319 | 0.03198 | 0.01109
[RO-RO] [DIR] OHL 220 kV Arad-Timisoara | N-1 TIE 400 kV Resita-Pancevo c2 | -0.03208 | 0.00023 | -0.01958 | 0.00015 | -0.0379 | -0.00014 | 0.0013 | 0.00042 | -6e-05 | -3e-05 | -0.03642 | -0.01296 | 0.00387 | -0.00087 | -0.02873 | -0.03674 | 0.00025 | 0.00133 | -6e-05 | -0.04498 | -0.04004 | -0.00351 | 0.00328 | -0.03702 | -0.00801 | -0.03509 | -0.01833
[RO-RO] [DIR] OHL 220 kV Arad-Calea Aradului | N-1 TIE 400 kV Resita-Pancevo c2 | -0.02263 | 0.00016 | -0.01382 | 0.00011 | -0.02674 | -0.0001 | 0.00092 | 0.0003 | -4e-05 | -2e-05 | -0.0257 | -0.00914 | 0.00273 | -0.00061 | -0.02027 | -0.02592 | 0.00017 | 0.00094 | -4e-05 | -0.03174 | -0.02825 | -0.00248 | 0.00232 | -0.02612 | -0.00565 | -0.02476 | -0.01293
[RO-RO] [DIR] OHL 220 kV CaleaAradului-Sacalaz | N-1 TIE 400 kV Resita-Pancevo c2 | -0.02263 | 0.00016 | -0.01382 | 0.00011 | -0.02674 | -0.0001 | 0.00092 | 0.0003 | -4e-05 | -2e-05 | -0.0257 | -0.00914 | 0.00273 | -0.00061 | -0.02027 | -0.02592 | 0.00017 | 0.00094 | -4e-05 | -0.03174 | -0.02825 | -0.00248 | 0.00232 | -0.02612 | -0.00565 | -0.02476 | -0.01293
[RO-RO] [DIR] OHL 220 kV Sacalaz-Timisoara | N-1 TIE 400 kV Resita-Pancevo c2 | -0.01925 | 0.00014 | -0.01175 | 9e-05 | -0.02275 | -9e-05 | 0.00078 | 0.00025 | -4e-05 | -2e-05 | -0.02186 | -0.00778 | 0.00232 | -0.00052 | -0.01724 | -0.02205 | 0.00015 | 0.0008 | -4e-05 | -0.02699 | -0.02403 | -0.00211 | 0.00197 | -0.02222 | -0.00481 | -0.02106 | -0.011
[RO-RO] [DIR] OHL 220 kV Mintia-Timisoara | N-1 TIE 400 kV Resita-Pancevo c2 | -0.00359 | -0.00041 | -0.00575 | 9e-05 | 0.00348 | -0.0001 | 0.00039 | 0.00028 | -4e-05 | -2e-05 | -0.0001 | -0.00372 | -0.00203 | -0.00045 | -0.00574 | -0.00133 | 0.00016 | 0.00169 | -3e-05 | 0.01376 | -0.01265 | -0.00204 | 0.00092 | 0.0032 | 0.00728 | -0.00411 | 0.00909
[RO-RO] [DIR] OHL 220 kV Urechesti-Targu Jiu Nord | N-1 TIE 400 kV Resita-Pancevo c2 | 0.0295 | -3e-05 | 0.0156 | -0.00014 | 0.04138 | 0.00013 | -0.00106 | -0.00039 | 5e-05 | 3e-05 | 0.03681 | 0.01088 | -0.00181 | 0.00076 | 0.02414 | 0.0362 | -0.00022 | -0.00145 | 5e-05 | 0.02522 | 0.02818 | 0.00309 | -0.0027 | 0.03963 | 0.00754 | 0.03195 | 0.01904
[RO-RO] [DIR] OHL 220 kV Paroseni-Targu Jiu Nord | N-1 TIE 400 kV Resita-Pancevo c2 | -0.0295 | 3e-05 | -0.0156 | 0.00014 | -0.04138 | -0.00013 | 0.00106 | 0.00039 | -5e-05 | -3e-05 | -0.03681 | -0.01088 | 0.00181 | -0.00076 | -0.02414 | -0.0362 | 0.00022 | 0.00145 | -5e-05 | -0.02522 | -0.02818 | -0.00309 | 0.0027 | -0.03963 | -0.00754 | -0.03195 | -0.01904
[RO-RO] [DIR] OHL 220 kV Paroseni-Baru Mare | N-1 TIE 400 kV Resita-Pancevo c2 | 0.02683 | -3e-05 | 0.01418 | -0.00012 | 0.03763 | 0.00012 | -0.00096 | -0.00035 | 5e-05 | 3e-05 | 0.03348 | 0.00989 | -0.00164 | 0.00069 | 0.02196 | 0.03292 | -0.0002 | -0.00132 | 5e-05 | 0.02293 | 0.02563 | 0.00281 | -0.00245 | 0.03605 | 0.00685 | 0.02906 | 0.01732
[RO-RO] [DIR] OHL 220 kV Baru Mare-Hasdat | N-1 TIE 400 kV Resita-Pancevo c2 | 0.0295 | -3e-05 | 0.0156 | -0.00014 | 0.04138 | 0.00013 | -0.00106 | -0.00039 | 5e-05 | 3e-05 | 0.03681 | 0.01088 | -0.00181 | 0.00076 | 0.02414 | 0.0362 | -0.00022 | -0.00145 | 5e-05 | 0.02522 | 0.02818 | 0.00309 | -0.0027 | 0.03963 | 0.00754 | 0.03195 | 0.01904
[RO-RO] [DIR] OHL 220 kV Alba Iulia-Mintia | BC | -0.00855 | -0.00055 | -0.00709 | 0.00012 | -0.0078 | -0.00013 | 0.00051 | 0.00036 | -5e-05 | -2e-05 | -0.00843 | -0.00504 | -0.003 | -0.00058 | -0.0085 | -0.00886 | 0.0002 | 0.00217 | -4e-05 | 0.04664 | -0.01161 | -0.00258 | 0.00123 | -0.00737 | 0.00537 | -0.00917 | 0.00299
[RO-RO] [DIR] OHL 220 kV Alba Iulia-Mintia | N-1 TIE 400 kV Rosiori-Mukacevo | -0.00128 | -0.0001 | -0.00172 | 3e-05 | 0.00104 | -3e-05 | 0.00011 | 8e-05 | -1e-05 | -1e-05 | -0.00019 | -0.00111 | -0.00043 | -0.00012 | -0.00183 | -0.0007 | 4e-05 | 0.00045 | -1e-05 | 0.05824 | -0.00403 | -0.00056 | 0.00026 | 0.0013 | 0.00334 | -0.00152 | 0.00556
[RO-RO] [DIR] OHL 220 kV Alba Iulia-Mintia | N-1 OHL 400 kV Iernut-Sibiu Sud | -0.02108 | -0.00084 | -0.01464 | 0.00022 | -0.02529 | -0.00023 | 0.00105 | 0.00065 | -8e-05 | -4e-05 | -0.02389 | -0.01047 | -0.00437 | -0.00108 | -0.01912 | -0.02391 | 0.00036 | 0.00369 | -8e-05 | 0.03346 | -0.02296 | -0.00474 | 0.00263 | -0.02436 | 0.00393 | -0.02249 | -0.00542
[RO-RO] [DIR] TRA 400/220 kV AT3 Arad | N-1 TIE 400 kV Resita-Pancevo c2 | -0.04368 | 0.0004 | -0.02631 | 0.00019 | -0.05207 | -0.00018 | 0.00174 | 0.00053 | -8e-05 | -4e-05 | -0.04985 | -0.01736 | 0.00591 | -0.00113 | -0.03894 | -0.05023 | 0.00031 | 0.00153 | -8e-05 | -0.06257 | -0.05422 | -0.00451 | 0.00439 | -0.05086 | -0.01196 | -0.04781 | -0.02597
[RO-RO] [DIR] TRA 400/220 kV AT Urechesti | N-1 TIE 400 kV Resita-Pancevo c2 | 0.02313 | 9e-05 | 0.01327 | -0.00013 | 0.0288 | 0.00013 | -0.00089 | -0.00037 | 5e-05 | 3e-05 | 0.02711 | 0.00917 | -0.00088 | 0.00069 | 0.01975 | 0.02741 | -0.00021 | -0.00158 | 5e-05 | 0.02283 | 0.0257 | 0.00286 | -0.00219 | 0.02698 | 0.00134 | 0.0253 | 0.00696
[RO-RO] [DIR] TRA 400/220 kV AT1 Portile de Fier | BC | 0.01004 | -0.0001 | 0.00407 | -3e-05 | 0.01409 | 2e-05 | -0.00027 | -7e-05 | 1e-05 | 1e-05 | 0.01278 | 0.00297 | -0.00107 | 0.00016 | 0.00739 | 0.01274 | -4e-05 | -0.00013 | 1e-05 | -0.06551 | 0.011 | 0.00058 | -0.00068 | 0.01358 | 0.00355 | 0.0113 | 0.00723
[RO-RO] [DIR] TRA 400/220 kV AT1 Portile de Fier | N-1 TIE 400 kV Portile de Fier-Djerdap | 0.00722 | -0.00016 | 0.00198 | 0 | 0.01471 | 0 | -0.00014 | 0 | 0 | 0 | 0.01132 | 0.00157 | -0.00117 | 4e-05 | 0.0045 | 0.01047 | 0 | 0.00024 | 0 | -0.05779 | 0.00153 | 6e-05 | -0.00039 | 0.01391 | 0.00533 | 0.00762 | 0.0098
[RO-RO] [DIR] TRA 400/220 kV AT1 Portile de Fier | N-1 OHL 220 kV Portile de Fier-Resita 1&2 | 0 | 0 | 0 | 0 | 0 | 0 | 0 | 0 | 0 | 0 | 0 | 0 | 0 | 0 | 0 | 0 | 0 | 0 | 0 | -0.0908 | 0 | 0 | 0 | 0 | 0 | 0 | 0
[RO-RO] [DIR] TRA 400/220 kV AT1 Portile de Fier | N-1 TRA 400/220 kV AT2 Portile de Fier | 0.01434 | -0.00014 | 0.00581 | -4e-05 | 0.02014 | 3e-05 | -0.00038 | -0.0001 | 2e-05 | 1e-05 | 0.01827 | 0.00424 | -0.00153 | 0.00023 | 0.01056 | 0.01822 | -6e-05 | -0.00019 | 1e-05 | -0.09365 | 0.01572 | 0.00083 | -0.00097 | 0.01942 | 0.00508 | 0.01615 | 0.01033
[RO-RO] [DIR] TRA 400/220 kV AT1 Portile de Fier | N-1 TRA 400/220 kV AT3 Portile de Fier | 0.01431 | -0.00014 | 0.0058 | -4e-05 | 0.02009 | 3e-05 | -0.00038 | -0.0001 | 2e-05 | 1e-05 | 0.01822 | 0.00423 | -0.00153 | 0.00023 | 0.01053 | 0.01817 | -6e-05 | -0.00019 | 1e-05 | -0.0934 | 0.01568 | 0.00083 | -0.00097 | 0.01937 | 0.00506 | 0.01611 | 0.01031
[RO-RO] [DIR] TRA 400/220 kV AT1 Portile de Fier | N-1 OHL 400 kV Portile de Fier-Urechesti | 0.01004 | -6e-05 | 0.00477 | -4e-05 | 0.01195 | 3e-05 | -0.00031 | -0.0001 | 1e-05 | 1e-05 | 0.01173 | 0.00337 | -0.00089 | 0.00021 | 0.00796 | 0.01203 | -6e-05 | -0.00032 | 1e-05 | -0.06731 | 0.01378 | 0.00082 | -0.00078 | 0.01166 | 0.00229 | 0.01145 | 0.00525
[RO-RO] [DIR] TRA 400/220 kV AT1 Portile de Fier | N-1 OHL 400 kV Slatina-Portile de Fier | 0.01001 | -8e-05 | 0.00441 | -3e-05 | 0.01293 | 3e-05 | -0.00029 | -9e-05 | 1e-05 | 1e-05 | 0.0122 | 0.00316 | -0.00097 | 0.00019 | 0.00766 | 0.01235 | -5e-05 | -0.00024 | 1e-05 | -0.06589 | 0.01237 | 0.0007 | -0.00073 | 0.0125 | 0.00278 | 0.01134 | 0.00597
[RO-RO] [DIR] TRA 400/220 kV AT2 Portile de Fier | BC | 0.01004 | -0.0001 | 0.00407 | -3e-05 | 0.01409 | 2e-05 | -0.00027 | -7e-05 | 1e-05 | 1e-05 | 0.01278 | 0.00297 | -0.00107 | 0.00016 | 0.00739 | 0.01274 | -4e-05 | -0.00013 | 1e-05 | -0.06551 | 0.011 | 0.00058 | -0.00068 | 0.01358 | 0.00355 | 0.0113 | 0.00723
[RO-RO] [DIR] TRA 400/220 kV AT2 Portile de Fier | N-1 TIE 400 kV Portile de Fier-Djerdap | 0.00722 | -0.00016 | 0.00198 | 0 | 0.01471 | 0 | -0.00014 | 0 | 0 | 0 | 0.01132 | 0.00157 | -0.00117 | 4e-05 | 0.0045 | 0.01047 | 0 | 0.00024 | 0 | -0.05779 | 0.00153 | 6e-05 | -0.00039 | 0.01391 | 0.00533 | 0.00762 | 0.0098
[RO-RO] [DIR] TRA 400/220 kV AT2 Portile de Fier | N-1 OHL 220 kV Portile de Fier-Resita 1&2 | 0 | 0 | 0 | 0 | 0 | 0 | 0 | 0 | 0 | 0 | 0 | 0 | 0 | 0 | 0 | 0 | 0 | 0 | 0 | -0.0908 | 0 | 0 | 0 | 0 | 0 | 0 | 0
[RO-RO] [DIR] TRA 400/220 kV AT2 Portile de Fier | N-1 TRA 400/220 kV AT1 Portile de Fier | 0.01434 | -0.00014 | 0.00581 | -4e-05 | 0.02014 | 3e-05 | -0.00038 | -0.0001 | 2e-05 | 1e-05 | 0.01827 | 0.00424 | -0.00153 | 0.00023 | 0.01056 | 0.01822 | -6e-05 | -0.00019 | 1e-05 | -0.09365 | 0.01572 | 0.00083 | -0.00097 | 0.01942 | 0.00508 | 0.01615 | 0.01033
[RO-RO] [DIR] TRA 400/220 kV AT2 Portile de Fier | N-1 TRA 400/220 kV AT3 Portile de Fier | 0.01431 | -0.00014 | 0.0058 | -4e-05 | 0.02009 | 3e-05 | -0.00038 | -0.0001 | 2e-05 | 1e-05 | 0.01822 | 0.00423 | -0.00153 | 0.00023 | 0.01053 | 0.01817 | -6e-05 | -0.00019 | 1e-05 | -0.0934 | 0.01568 | 0.00083 | -0.00097 | 0.01937 | 0.00506 | 0.01611 | 0.01031
[RO-RO] [DIR] TRA 400/220 kV AT2 Portile de Fier | N-1 OHL 400 kV Portile de Fier-Urechesti | 0.01004 | -6e-05 | 0.00477 | -4e-05 | 0.01195 | 3e-05 | -0.00031 | -0.0001 | 1e-05 | 1e-05 | 0.01173 | 0.00337 | -0.00089 | 0.00021 | 0.00796 | 0.01203 | -6e-05 | -0.00032 | 1e-05 | -0.06731 | 0.01378 | 0.00082 | -0.00078 | 0.01166 | 0.00229 | 0.01145 | 0.00525
[RO-RO] [DIR] TRA 400/220 kV AT2 Portile de Fier | N-1 OHL 400 kV Slatina-Portile de Fier | 0.01001 | -8e-05 | 0.00441 | -3e-05 | 0.01293 | 3e-05 | -0.00029 | -9e-05 | 1e-05 | 1e-05 | 0.0122 | 0.00316 | -0.00097 | 0.00019 | 0.00766 | 0.01235 | -5e-05 | -0.00024 | 1e-05 | -0.06589 | 0.01237 | 0.0007 | -0.00073 | 0.0125 | 0.00278 | 0.01134 | 0.00597
[RO-RO] [DIR] TRA 400/220 kV AT3 Portile de Fier | BC | 0.00997 | -0.0001 | 0.00404 | -3e-05 | 0.014 | 2e-05 | -0.00027 | -7e-05 | 1e-05 | 1e-05 | 0.0127 | 0.00295 | -0.00106 | 0.00016 | 0.00734 | 0.01266 | -4e-05 | -0.00013 | 1e-05 | -0.0651 | 0.01093 | 0.00058 | -0.00068 | 0.0135 | 0.00353 | 0.01123 | 0.00718
[RO-RO] [DIR] TRA 400/220 kV AT3 Portile de Fier | N-1 TIE 400 kV Portile de Fier-Djerdap | 0.00717 | -0.00016 | 0.00196 | 0 | 0.01461 | 0 | -0.00014 | 0 | 0 | 0 | 0.01125 | 0.00156 | -0.00117 | 4e-05 | 0.00447 | 0.0104 | 0 | 0.00024 | 0 | -0.05743 | 0.00152 | 6e-05 | -0.00038 | 0.01383 | 0.0053 | 0.00758 | 0.00973
[RO-RO] [DIR] TRA 400/220 kV AT3 Portile de Fier | N-1 OHL 220 kV Portile de Fier-Resita 1&2 | 0 | 0 | 0 | 0 | 0 | 0 | 0 | 0 | 0 | 0 | 0 | 0 | 0 | 0 | 0 | 0 | 0 | 0 | 0 | -0.09023 | 0 | 0 | 0 | 0 | 0 | 0 | 0
[RO-RO] [DIR] TRA 400/220 kV AT3 Portile de Fier | N-1 TRA 400/220 kV AT1 Portile de Fier | 0.01426 | -0.00014 | 0.00578 | -4e-05 | 0.02002 | 3e-05 | -0.00038 | -0.0001 | 2e-05 | 1e-05 | 0.01816 | 0.00421 | -0.00152 | 0.00023 | 0.0105 | 0.0181 | -6e-05 | -0.00019 | 1e-05 | -0.09306 | 0.01562 | 0.00083 | -0.00097 | 0.0193 | 0.00505 | 0.01605 | 0.01027
[RO-RO] [DIR] TRA 400/220 kV AT3 Portile de Fier | N-1 TRA 400/220 kV AT2 Portile de Fier | 0.01426 | -0.00014 | 0.00578 | -4e-05 | 0.02002 | 3e-05 | -0.00038 | -0.0001 | 2e-05 | 1e-05 | 0.01816 | 0.00421 | -0.00152 | 0.00023 | 0.0105 | 0.0181 | -6e-05 | -0.00019 | 1e-05 | -0.09306 | 0.01562 | 0.00083 | -0.00097 | 0.0193 | 0.00505 | 0.01605 | 0.01027
[RO-RO] [DIR] TRA 400/220 kV AT3 Portile de Fier | N-1 OHL 400 kV Portile de Fier-Urechesti | 0.00998 | -6e-05 | 0.00474 | -4e-05 | 0.01187 | 3e-05 | -0.00031 | -0.0001 | 1e-05 | 1e-05 | 0.01166 | 0.00335 | -0.00089 | 0.00021 | 0.00791 | 0.01196 | -6e-05 | -0.00032 | 1e-05 | -0.06689 | 0.0137 | 0.00081 | -0.00077 | 0.01159 | 0.00228 | 0.01138 | 0.00521
[RO-RO] [DIR] TRA 400/220 kV AT3 Portile de Fier | N-1 OHL 400 kV Slatina-Portile de Fier | 0.00994 | -7e-05 | 0.00438 | -3e-05 | 0.01285 | 3e-05 | -0.00029 | -9e-05 | 1e-05 | 1e-05 | 0.01212 | 0.00314 | -0.00096 | 0.00018 | 0.00761 | 0.01227 | -5e-05 | -0.00023 | 1e-05 | -0.06548 | 0.01229 | 0.0007 | -0.00072 | 0.01243 | 0.00276 | 0.01127 | 0.00593
[RO-RO] [DIR] TRA 400/220 kV AT1 Iernut | BC | 0 | 0 | 0 |  | 0 | 0 | 0 |  | 0 | 0 | 0 | 0 |  |  | 0 | 0 | 0 |  | 0 | 0 | 0 | 0 | 0 | 0 | 0 | 0 | 0
[RO-RO] [DIR] TRA 400/220 kV AT1 Iernut | N-1 TIE 400 kV Rosiori-Mukacevo | 0 | 0 | 0 |  | 0 | 0 | 0 |  | 0 | 0 | 0 | 0 |  |  | 0 | 0 | 0 |  | 0 | 0 | 0 | 0 | 0 | 0 | 0 | 0 | 0
[RO-BG] [OPP] TIE 400 kV TINTARENI-KOZLODUI 1 | BC | 0.07499 | 0.00016 | 0.02584 | -0.00025 | 0.14445 | 0.00024 | -0.00164 | -0.00071 | 0.0001 | 5e-05 | 0.11324 | 0.02072 | -0.00182 | 0.00134 | 0.04917 | 0.1084 | -0.00041 | -0.00317 | 0.0001 | -0.0671 | 0.00163 | 0.00515 | -0.00381 | 0.12237 | -0.00251 | 0.07816 | 0.00342
[RO-BG] [OPP] TIE 400 kV TINTARENI-KOZLODUI 1 | N-1 TIE 400 kV Portile de Fier-Djerdap | 0.08445 | 0.00035 | 0.03287 | -0.00033 | 0.14239 | 0.00033 | -0.00208 | -0.00095 | 0.00013 | 7e-05 | 0.11815 | 0.02542 | -0.00147 | 0.00176 | 0.05889 | 0.11604 | -0.00054 | -0.00442 | 0.00013 | -0.09304 | 0.03344 | 0.00691 | -0.0048 | 0.12126 | -0.00848 | 0.0905 | -0.0052
[RO-BG] [OPP] TIE 400 kV TINTARENI-KOZLODUI 1 | N-1 TIE 400 kV TINTARENI-KOZLODUI 2 | 0.12127 | 0.00025 | 0.04179 | -0.0004 | 0.2336 | 0.0004 | -0.00266 | -0.00115 | 0.00016 | 9e-05 | 0.18312 | 0.03351 | -0.00295 | 0.00217 | 0.07952 | 0.17529 | -0.00066 | -0.00512 | 0.00015 | -0.10851 | 0.00264 | 0.00834 | -0.00617 | 0.19788 | -0.00406 | 0.1264 | 0.00554
[RO-BG] [OPP] TIE 400 kV TINTARENI-KOZLODUI 1 | N-1 TIE 400 kV Isaccea - Vulcanesti | 0.07756 | 0.00031 | 0.02748 | -0.00028 | 0.14817 | 0.00028 | -0.00172 | -0.0008 | 0.00011 | 6e-05 | 0.11645 | 0.02194 | -0.00121 | 0.00148 | 0.05137 | 0.11146 | -0.00046 | -0.00379 | 0.00011 | -0.06407 | 0.00389 | 0.00574 | -0.00389 | 0.12613 | -0.01005 | 0.08086 | -0.01019
[RO-BG] [OPP] TIE 400 kV TINTARENI-KOZLODUI 1 | N-1 TIE 400 kV Resita-Pancevo c2 | 0.0749 | 0.00017 | 0.02621 | -0.00025 | 0.14378 | 0.00025 | -0.00167 | -0.00073 | 0.0001 | 5e-05 | 0.11281 | 0.02092 | -0.00177 | 0.00137 | 0.04941 | 0.10802 | -0.00042 | -0.00325 | 0.0001 | -0.06835 | 0.00198 | 0.00527 | -0.00387 | 0.12174 | -0.00291 | 0.07802 | 0.00284
[RO-BG] [OPP] TIE 400 kV TINTARENI-KOZLODUI 1 | N-1 TIE 400 kV Resita-Pancevo c1 | 0.0749 | 0.00017 | 0.02621 | -0.00025 | 0.14378 | 0.00025 | -0.00167 | -0.00073 | 0.0001 | 5e-05 | 0.11281 | 0.02092 | -0.00177 | 0.00137 | 0.04941 | 0.10802 | -0.00042 | -0.00325 | 0.0001 | -0.06835 | 0.00198 | 0.00527 | -0.00387 | 0.12174 | -0.00291 | 0.07802 | 0.00284
[RO-BG] [OPP] TIE 400 kV TINTARENI-KOZLODUI 1 | N-1 TIE 400 kV MEDGIDIA SUD - VARNA | 0.08055 | 0.00028 | 0.02836 | -0.00028 | 0.15616 | 0.00028 | -0.00179 | -0.00081 | 0.00011 | 6e-05 | 0.12195 | 0.02266 | -0.00146 | 0.00151 | 0.05319 | 0.11583 | -0.00046 | -0.00379 | 0.00011 | -0.06792 | 0.00389 | 0.00586 | -0.00408 | 0.13538 | -0.00785 | 0.08375 | -0.00573
[RO-BG] [OPP] TIE 400 kV TINTARENI-KOZLODUI 1 | N-1 TIE 400 kV DOBRUDJA- MEDGIDIA SUD | 0.08025 | 0.00027 | 0.02823 | -0.00028 | 0.15557 | 0.00028 | -0.00178 | -0.00081 | 0.00011 | 6e-05 | 0.12148 | 0.02256 | -0.00148 | 0.0015 | 0.05298 | 0.11543 | -0.00046 | -0.00375 | 0.00011 | -0.06788 | 0.00377 | 0.00582 | -0.00406 | 0.13468 | -0.00757 | 0.08346 | -0.00525
[RO-BG] [OPP] TIE 400 kV TINTARENI-KOZLODUI 1 | N-1 OHL 400 kV Sofia Zapad -Nis | 0.07076 | -6e-05 | 0.02032 | -0.00018 | 0.17571 | 0.00018 | -0.00133 | -0.00051 | 7e-05 | 4e-05 | 0.12586 | 0.0173 | -0.00249 | 0.00101 | 0.04167 | 0.11426 | -0.0003 | -0.00203 | 7e-05 | -0.05745 | -0.00399 | 0.00372 | -0.00315 | 0.14667 | 0.00503 | 0.06696 | 0.01547
[RO-BG] [OPP] TIE 400 kV TINTARENI-KOZLODUI 2 | BC | 0.07499 | 0.00016 | 0.02584 | -0.00025 | 0.14445 | 0.00024 | -0.00164 | -0.00071 | 0.0001 | 5e-05 | 0.11324 | 0.02072 | -0.00182 | 0.00134 | 0.04917 | 0.1084 | -0.00041 | -0.00317 | 0.0001 | -0.0671 | 0.00163 | 0.00515 | -0.00381 | 0.12237 | -0.00251 | 0.07816 | 0.00342
[RO-BG] [OPP] TIE 400 kV TINTARENI-KOZLODUI 2 | N-1 TIE 400 kV Portile de Fier-Djerdap | 0.08445 | 0.00035 | 0.03287 | -0.00033 | 0.14239 | 0.00033 | -0.00208 | -0.00095 | 0.00013 | 7e-05 | 0.11815 | 0.02542 | -0.00147 | 0.00176 | 0.05889 | 0.11604 | -0.00054 | -0.00442 | 0.00013 | -0.09304 | 0.03344 | 0.00691 | -0.0048 | 0.12126 | -0.00848 | 0.0905 | -0.0052
[RO-BG] [OPP] TIE 400 kV TINTARENI-KOZLODUI 2 | N-1 TIE 400 kV TINTARENI-KOZLODUI 1 | 0.12127 | 0.00025 | 0.04179 | -0.0004 | 0.2336 | 0.0004 | -0.00266 | -0.00115 | 0.00016 | 9e-05 | 0.18312 | 0.03351 | -0.00295 | 0.00217 | 0.07952 | 0.17529 | -0.00066 | -0.00512 | 0.00015 | -0.10851 | 0.00264 | 0.00834 | -0.00617 | 0.19788 | -0.00406 | 0.1264 | 0.00554
[RO-BG] [OPP] TIE 400 kV TINTARENI-KOZLODUI 2 | N-1 TIE 400 kV Isaccea - Vulcanesti | 0.07756 | 0.00031 | 0.02748 | -0.00028 | 0.14817 | 0.00028 | -0.00172 | -0.0008 | 0.00011 | 6e-05 | 0.11645 | 0.02194 | -0.00121 | 0.00148 | 0.05137 | 0.11146 | -0.00046 | -0.00379 | 0.00011 | -0.06407 | 0.00389 | 0.00574 | -0.00389 | 0.12613 | -0.01005 | 0.08086 | -0.01019
[RO-BG] [OPP] TIE 400 kV TINTARENI-KOZLODUI 2 | N-1 TIE 400 kV Resita-Pancevo c2 | 0.0749 | 0.00017 | 0.02621 | -0.00025 | 0.14378 | 0.00025 | -0.00167 | -0.00073 | 0.0001 | 5e-05 | 0.11281 | 0.02092 | -0.00177 | 0.00137 | 0.04941 | 0.10802 | -0.00042 | -0.00325 | 0.0001 | -0.06835 | 0.00198 | 0.00527 | -0.00387 | 0.12174 | -0.00291 | 0.07802 | 0.00284
[RO-BG] [OPP] TIE 400 kV TINTARENI-KOZLODUI 2 | N-1 TIE 400 kV Resita-Pancevo c1 | 0.0749 | 0.00017 | 0.02621 | -0.00025 | 0.14378 | 0.00025 | -0.00167 | -0.00073 | 0.0001 | 5e-05 | 0.11281 | 0.02092 | -0.00177 | 0.00137 | 0.04941 | 0.10802 | -0.00042 | -0.00325 | 0.0001 | -0.06835 | 0.00198 | 0.00527 | -0.00387 | 0.12174 | -0.00291 | 0.07802 | 0.00284
[RO-BG] [OPP] TIE 400 kV TINTARENI-KOZLODUI 2 | N-1 TIE 400 kV MEDGIDIA SUD - VARNA | 0.08055 | 0.00028 | 0.02836 | -0.00028 | 0.15616 | 0.00028 | -0.00179 | -0.00081 | 0.00011 | 6e-05 | 0.12195 | 0.02266 | -0.00146 | 0.00151 | 0.05319 | 0.11583 | -0.00046 | -0.00379 | 0.00011 | -0.06792 | 0.00389 | 0.00586 | -0.00408 | 0.13538 | -0.00785 | 0.08375 | -0.00573
[RO-BG] [OPP] TIE 400 kV TINTARENI-KOZLODUI 2 | N-1 TIE 400 kV DOBRUDJA- MEDGIDIA SUD | 0.08025 | 0.00027 | 0.02823 | -0.00028 | 0.15557 | 0.00028 | -0.00178 | -0.00081 | 0.00011 | 6e-05 | 0.12148 | 0.02256 | -0.00148 | 0.0015 | 0.05298 | 0.11543 | -0.00046 | -0.00375 | 0.00011 | -0.06788 | 0.00377 | 0.00582 | -0.00406 | 0.13468 | -0.00757 | 0.08346 | -0.00525
[RO-BG] [OPP] TIE 400 kV TINTARENI-KOZLODUI 2 | N-1 OHL 400 kV Sofia Zapad -Nis | 0.07076 | -6e-05 | 0.02032 | -0.00018 | 0.17571 | 0.00018 | -0.00133 | -0.00051 | 7e-05 | 4e-05 | 0.12586 | 0.0173 | -0.00249 | 0.00101 | 0.04167 | 0.11426 | -0.0003 | -0.00203 | 7e-05 | -0.05745 | -0.00399 | 0.00372 | -0.00315 | 0.14667 | 0.00503 | 0.06696 | 0.01547
[RO-RS] [OPP] TIE 400 kV Portile de Fier-Djerdap | BC | 0.06562 | 0.00137 | 0.0487 | -0.00055 | -0.01429 | 0.00057 | -0.00302 | -0.00164 | 0.00022 | 0.00012 | 0.03401 | 0.03258 | 0.00241 | 0.00287 | 0.0674 | 0.05302 | -0.00092 | -0.0087 | 0.00021 | -0.17992 | 0.2206 | 0.01219 | -0.00686 | -0.00767 | -0.04139 | 0.08556 | -0.05978
[RO-RS] [OPP] TIE 400 kV Portile de Fier-Djerdap | N-1 TIE 400 kV Arad-Sandorfalva | 0.06331 | 0.00168 | 0.04887 | -0.00059 | -0.01911 | 0.00061 | -0.0031 | -0.00176 | 0.00023 | 0.00012 | 0.03023 | 0.03283 | 0.00514 | 0.00303 | 0.06613 | 0.04948 | -0.00099 | -0.00954 | 0.00022 | -0.18725 | 0.21919 | 0.01301 | -0.00722 | -0.01233 | -0.04531 | 0.08291 | -0.06468
[RO-RS] [OPP] TIE 400 kV Portile de Fier-Djerdap | N-1 TIE 400 kV Nadab-Bekescsaba | 0.06156 | 0.00154 | 0.04654 | -0.00055 | -0.02005 | 0.00056 | -0.00283 | -0.00163 | 0.00021 | 0.00011 | 0.02892 | 0.03118 | 0.00331 | 0.00281 | 0.06401 | 0.04806 | -0.00092 | -0.00894 | 0.00021 | -0.1875 | 0.21663 | 0.01198 | -0.00624 | -0.01331 | -0.0445 | 0.08117 | -0.06432
[RO-RS] [OPP] TIE 400 kV Portile de Fier-Djerdap | N-1 TIE 400 kV Rosiori-Mukacevo | 0.05762 | 0.00087 | 0.0428 | -0.00045 | -0.02402 | 0.00046 | -0.00258 | -0.00133 | 0.00018 | 0.0001 | 0.02494 | 0.02825 | -0.00042 | 0.00237 | 0.06006 | 0.04404 | -0.00075 | -0.00681 | 0.00017 | -0.19269 | 0.21226 | 0.00997 | -0.00579 | -0.01721 | -0.03916 | 0.07714 | -0.06261
[RO-RS] [OPP] TIE 400 kV Portile de Fier-Djerdap | N-1 TIE 400 kV TINTARENI-KOZLODUI 1 | 0.07574 | 0.00139 | 0.05219 | -0.00059 | 0.00521 | 0.0006 | -0.00324 | -0.00174 | 0.00023 | 0.00012 | 0.04929 | 0.03538 | 0.00217 | 0.00305 | 0.07403 | 0.06765 | -0.00098 | -0.00913 | 0.00022 | -0.18898 | 0.22082 | 0.01289 | -0.00738 | 0.00885 | -0.04173 | 0.09611 | -0.05931
[RO-RS] [OPP] TIE 400 kV Portile de Fier-Djerdap | N-1 TIE 400 kV TINTARENI-KOZLODUI 2 | 0.07574 | 0.00139 | 0.05219 | -0.00059 | 0.00521 | 0.0006 | -0.00324 | -0.00174 | 0.00023 | 0.00012 | 0.04929 | 0.03538 | 0.00217 | 0.00305 | 0.07403 | 0.06765 | -0.00098 | -0.00913 | 0.00022 | -0.18898 | 0.22082 | 0.01289 | -0.00738 | 0.00885 | -0.04173 | 0.09611 | -0.05931
[RO-RS] [OPP] TIE 400 kV Portile de Fier-Djerdap | N-1 TIE 400 kV Isaccea - Vulcanesti | 0.05796 | 0.00091 | 0.04383 | -0.00047 | -0.02535 | 0.00047 | -0.00279 | -0.00138 | 0.00018 | 0.0001 | 0.02444 | 0.02895 | 0.00059 | 0.00246 | 0.06085 | 0.04391 | -0.00078 | -0.00684 | 0.00018 | -0.18894 | 0.21387 | 0.01043 | -0.00664 | -0.01889 | -0.01892 | 0.07753 | -0.0192
[RO-RS] [OPP] TIE 400 kV Portile de Fier-Djerdap | N-1 OHL 400 kV Mintia-Arad | 0.06049 | 0.00153 | 0.04659 | -0.00055 | -0.02267 | 0.00057 | -0.00288 | -0.00164 | 0.00021 | 0.00012 | 0.027 | 0.03116 | 0.00374 | 0.00283 | 0.06353 | 0.04633 | -0.00092 | -0.00894 | 0.00021 | -0.19098 | 0.21667 | 0.0121 | -0.00649 | -0.01582 | -0.04518 | 0.08002 | -0.06623
[RO-RS] [OPP] TIE 400 kV Portile de Fier-Djerdap | N-1 OHL 220 kV Portile de Fier-Resita 1&2 | 0.05654 | 0.00146 | 0.04502 | -0.00053 | -0.02704 | 0.00055 | -0.00278 | -0.00158 | 0.00021 | 0.00011 | 0.02244 | 0.0299 | 0.00338 | 0.00272 | 0.06071 | 0.04149 | -0.00089 | -0.00858 | 0.0002 | -0.20281 | 0.21065 | 0.01166 | -0.00625 | -0.01997 | -0.0446 | 0.07533 | -0.06632
[RO-RS] [OPP] TIE 400 kV Portile de Fier-Djerdap | N-1 OHL 220 kV Resita-Timisoara 1&2 | 0.05585 | 0.00136 | 0.04188 | -0.00049 | -0.02419 | 0.00051 | -0.00256 | -0.00146 | 0.00019 | 0.0001 | 0.02378 | 0.02811 | 0.00315 | 0.00253 | 0.05803 | 0.04246 | -0.00082 | -0.00798 | 0.00019 | -0.18977 | 0.20675 | 0.01077 | -0.00573 | -0.0174 | -0.04222 | 0.07487 | -0.06316
[RO-RS] [OPP] TIE 400 kV Portile de Fier-Djerdap | N-1 TRA 400/220 kV AT3 Arad | 0.06176 | 0.0014 | 0.0463 | -0.00054 | -0.01878 | 0.00055 | -0.00286 | -0.00159 | 0.00021 | 0.00011 | 0.02967 | 0.031 | 0.00293 | 0.00276 | 0.0639 | 0.04864 | -0.0009 | -0.00855 | 0.0002 | -0.18523 | 0.21573 | 0.01177 | -0.00646 | -0.01206 | -0.04237 | 0.08135 | -0.06197
[RO-RS] [OPP] TIE 400 kV Portile de Fier-Djerdap | N-1 TIE 400 kV Resita-Pancevo c2 | 0.06451 | 0.00157 | 0.0531 | -0.00061 | -0.02232 | 0.00063 | -0.00332 | -0.00182 | 0.00024 | 0.00013 | 0.02883 | 0.03494 | 0.00304 | 0.00317 | 0.07026 | 0.04847 | -0.00102 | -0.00969 | 0.00023 | -0.19492 | 0.22471 | 0.01358 | -0.00759 | -0.0151 | -0.04623 | 0.08378 | -0.06677
[RO-RS] [OPP] TIE 400 kV Portile de Fier-Djerdap | N-1 TIE 400 kV Resita-Pancevo c1 | 0.06451 | 0.00157 | 0.0531 | -0.00061 | -0.02232 | 0.00063 | -0.00332 | -0.00182 | 0.00024 | 0.00013 | 0.02883 | 0.03494 | 0.00304 | 0.00317 | 0.07026 | 0.04847 | -0.00102 | -0.00969 | 0.00023 | -0.19492 | 0.22471 | 0.01358 | -0.00759 | -0.0151 | -0.04623 | 0.08378 | -0.06677
[RO-RS] [OPP] TIE 400 kV Portile de Fier-Djerdap | N-1 OHL 400 kV Sofia Zapad -Nis | 0.07219 | 0.00171 | 0.05729 | -0.00066 | -0.06282 | 0.00067 | -0.0035 | -0.00195 | 0.00026 | 0.00014 | 0.01441 | 0.0379 | 0.00345 | 0.00339 | 0.07905 | 0.04391 | -0.0011 | -0.01047 | 0.00025 | -0.19491 | 0.22933 | 0.01442 | -0.00789 | -0.04542 | -0.05309 | 0.10296 | -0.07849
[RO-RO] [OPP] OHL 400 kV Portile de Fier-Resita | BC | -0.03678 | 0.00121 | 0.00669 | -0.00018 | -0.08046 | 0.0002 | -0.00049 | -0.00057 | 7e-05 | 4e-05 | -0.06361 | 0.00108 | 0.00621 | 0.00083 | -0.01066 | -0.06067 | -0.00031 | -0.00397 | 7e-05 | -0.10214 | -0.01659 | 0.00434 | -0.00108 | -0.0762 | -0.03285 | -0.04374 | -0.05408
[RO-RO] [OPP] OHL 400 kV Portile de Fier-Resita | N-1 TIE 400 kV Resita-Pancevo c2 | -0.03554 | 0.00099 | 0.0018 | -0.00012 | -0.07153 | 0.00013 | -0.00016 | -0.00037 | 4e-05 | 2e-05 | -0.05785 | -0.00154 | 0.00551 | 0.00049 | -0.01385 | -0.05561 | -0.0002 | -0.00288 | 4e-05 | -0.08545 | -0.02115 | 0.00279 | -0.00028 | -0.06793 | -0.02746 | -0.04176 | -0.0463
[RO-UA] [OPP] TIE 400 kV Isaccea-Vulcanesti | N-1 TIE 400 kV Resita-Pancevo c2 | -0.0941 | -0.00559 | -0.05972 | 0.00106 | -0.13616 | -0.00113 | 0.00276 | 0.00327 | -0.0004 | -0.00021 | -0.11769 | -0.04454 | -0.02231 | -0.00498 | -0.08031 | -0.11209 | 0.00179 | 0.02282 | -0.00039 | -0.11127 | -0.08248 | -0.02156 | 0.00269 | -0.13799 | 0.27579 | -0.09862 | 0.49806
[RO-HU] [OPP] TIE 400 kV Arad-Sandorfalva | BC | -0.03194 | 0.00428 | 0.00224 | -0.00051 | -0.06658 | 0.00056 | -0.00116 | -0.00161 | 0.00019 | 0.0001 | -0.05214 | 0.00346 | 0.03765 | 0.00218 | -0.01747 | -0.04885 | -0.00087 | -0.01163 | 0.00018 | -0.10105 | -0.01954 | 0.01124 | -0.00491 | -0.06429 | -0.05411 | -0.03655 | -0.06761
[RO-HU] [OPP] TIE 400 kV Arad-Sandorfalva | N-1 TIE 400 kV Nadab-Bekescsaba | -0.07482 | 0.00605 | -0.0206 | -0.00045 | -0.1274 | 0.00054 | 0.00081 | -0.00153 | 0.00016 | 8e-05 | -0.10583 | -0.01133 | 0.0471 | 0.0016 | -0.05319 | -0.10118 | -0.00079 | -0.01413 | 0.00015 | -0.181 | -0.06153 | 0.00905 | 0.00164 | -0.12377 | -0.08698 | -0.08286 | -0.1156
[RO-HU] [OPP] TIE 400 kV Arad-Sandorfalva | N-1 TIE 400 kV Rosiori-Mukacevo | -0.05762 | 0.00268 | -0.01673 | -0.00017 | -0.0978 | 0.00021 | 0.00023 | -0.0006 | 6e-05 | 3e-05 | -0.08126 | -0.01044 | 0.02857 | 0.00058 | -0.04103 | -0.07767 | -0.00031 | -0.00555 | 6e-05 | -0.14203 | -0.04631 | 0.00409 | -0.00146 | -0.09492 | -0.04695 | -0.06358 | -0.0767
[RO-HU] [OPP] TIE 400 kV Arad-Sandorfalva | N-1 TIE 400 kV Portile de Fier-Djerdap | -0.02797 | 0.00436 | 0.00519 | -0.00054 | -0.06744 | 0.0006 | -0.00134 | -0.00171 | 0.0002 | 0.00011 | -0.05008 | 0.00544 | 0.03779 | 0.00236 | -0.01339 | -0.04564 | -0.00092 | -0.01215 | 0.00019 | -0.11196 | -0.00617 | 0.01198 | -0.00532 | -0.06476 | -0.05662 | -0.03137 | -0.07124
[RO-HU] [OPP] TIE 400 kV Arad-Sandorfalva | N-1 OHL 400 kV Iernut-Sibiu Sud | -0.03335 | 0.00424 | 0.00139 | -0.00049 | -0.06853 | 0.00055 | -0.0011 | -0.00158 | 0.00018 | 0.0001 | -0.05387 | 0.00286 | 0.03749 | 0.00213 | -0.01866 | -0.05054 | -0.00085 | -0.01146 | 0.00018 | -0.10253 | -0.02081 | 0.011 | -0.00475 | -0.06619 | -0.05427 | -0.03804 | -0.06856
[RO-HU] [OPP] TIE 400 kV Arad-Sandorfalva | N-1 TIE 400 kV Resita-Pancevo c2 | -0.03214 | 0.00431 | 0.00299 | -0.00052 | -0.06796 | 0.00057 | -0.00121 | -0.00164 | 0.00019 | 0.0001 | -0.05303 | 0.00387 | 0.03776 | 0.00223 | -0.01698 | -0.04963 | -0.00088 | -0.0118 | 0.00018 | -0.10363 | -0.01884 | 0.01148 | -0.00503 | -0.06557 | -0.05494 | -0.03686 | -0.06882
[RO-HU] [OPP] TIE 400 kV Arad-Sandorfalva | N-1 TIE 400 kV Resita-Pancevo c1 | -0.03214 | 0.00431 | 0.00299 | -0.00052 | -0.06796 | 0.00057 | -0.00121 | -0.00164 | 0.00019 | 0.0001 | -0.05303 | 0.00387 | 0.03776 | 0.00223 | -0.01698 | -0.04963 | -0.00088 | -0.0118 | 0.00018 | -0.10363 | -0.01884 | 0.01148 | -0.00503 | -0.06557 | -0.05494 | -0.03686 | -0.06882
[RO-HU] [OPP] TIE 400 kV Nadab-Bekescsaba | BC | -0.07559 | 0.00312 | -0.04027 | 0.0001 | -0.10723 | -5e-05 | 0.00346 | 0.00014 | -5e-05 | -3e-05 | -0.09466 | -0.02608 | 0.01666 | -0.00103 | -0.06297 | -0.09225 | 0.00013 | -0.00441 | -5e-05 | -0.14094 | -0.07402 | -0.00386 | 0.01155 | -0.10487 | -0.05796 | -0.08164 | -0.08459
[RO-HU] [OPP] TIE 400 kV Nadab-Bekescsaba | N-1 TIE 400 kV Arad-Sandorfalva | -0.09523 | 0.00575 | -0.03889 | -0.00021 | -0.14816 | 0.0003 | 0.00275 | -0.00085 | 6e-05 | 3e-05 | -0.12671 | -0.02395 | 0.03981 | 0.00032 | -0.07371 | -0.12229 | -0.0004 | -0.01156 | 6e-05 | -0.20308 | -0.08604 | 0.00305 | 0.00853 | -0.1444 | -0.09123 | -0.10412 | -0.12617
[RO-HU] [OPP] TIE 400 kV Nadab-Bekescsaba | N-1 TIE 400 kV Rosiori-Mukacevo | -0.12573 | 1e-05 | -0.07731 | 0.00074 | -0.1682 | -0.00073 | 0.00617 | 0.00211 | -0.0003 | -0.00016 | -0.15152 | -0.05323 | -0.00106 | -0.00416 | -0.10898 | -0.14853 | 0.00122 | 0.00747 | -0.00029 | -0.22097 | -0.1263 | -0.01782 | 0.01828 | -0.1647 | -0.04397 | -0.13442 | -0.10233
[RO-HU] [OPP] TIE 400 kV Nadab-Bekescsaba | N-1 TIE 400 kV Portile de Fier-Djerdap | -0.07239 | 0.00319 | -0.03789 | 7e-05 | -0.10792 | -2e-05 | 0.00331 | 6e-05 | -4e-05 | -2e-05 | -0.093 | -0.02449 | 0.01678 | -0.00089 | -0.05968 | -0.08966 | 9e-05 | -0.00483 | -4e-05 | -0.14971 | -0.06327 | -0.00327 | 0.01122 | -0.10525 | -0.05998 | -0.07747 | -0.0875
[RO-HU] [OPP] TIE 400 kV Nadab-Bekescsaba | N-1 OHL 400 kV Iernut-Sibiu Sud | -0.07388 | 0.00316 | -0.03924 | 8e-05 | -0.10484 | -3e-05 | 0.00339 | 0.0001 | -5e-05 | -3e-05 | -0.09255 | -0.02534 | 0.01685 | -0.00096 | -0.06152 | -0.0902 | 0.00011 | -0.00461 | -5e-05 | -0.13915 | -0.07248 | -0.00357 | 0.01136 | -0.10256 | -0.05776 | -0.07983 | -0.08345
[RO-HU] [OPP] TIE 400 kV Nadab-Bekescsaba | N-1 TIE 400 kV Resita-Pancevo c2 | -0.07574 | 0.00315 | -0.03969 | 9e-05 | -0.10829 | -4e-05 | 0.00342 | 0.00012 | -5e-05 | -3e-05 | -0.09534 | -0.02577 | 0.01675 | -0.00099 | -0.06259 | -0.09285 | 0.00012 | -0.00454 | -5e-05 | -0.14292 | -0.07348 | -0.00368 | 0.01145 | -0.10585 | -0.0586 | -0.08187 | -0.08551
[RO-HU] [OPP] TIE 400 kV Nadab-Bekescsaba | N-1 TIE 400 kV Resita-Pancevo c1 | -0.07574 | 0.00315 | -0.03969 | 9e-05 | -0.10829 | -4e-05 | 0.00342 | 0.00012 | -5e-05 | -3e-05 | -0.09534 | -0.02577 | 0.01675 | -0.00099 | -0.06259 | -0.09285 | 0.00012 | -0.00454 | -5e-05 | -0.14292 | -0.07348 | -0.00368 | 0.01145 | -0.10585 | -0.0586 | -0.08187 | -0.08551
[RO-UA] [OPP]TIE 400 kV Rosiori-Mukacevo | BC | -0.12295 | -0.00762 | -0.09083 | 0.00158 | -0.14953 | -0.00168 | 0.00666 | 0.00483 | -0.0006 | -0.00032 | -0.13945 | -0.06657 | -0.04347 | -0.00768 | -0.11283 | -0.13802 | 0.00267 | 0.02912 | -0.00059 | -0.19624 | -0.12821 | -0.03422 | 0.01652 | -0.14671 | 0.03429 | -0.12943 | -0.04351
[RO-UA] [OPP]TIE 400 kV Rosiori-Mukacevo | N-1 TIE 400 kV Arad-Sandorfalva | -0.12689 | -0.0071 | -0.09055 | 0.00152 | -0.15775 | -0.00161 | 0.00651 | 0.00463 | -0.00058 | -0.00031 | -0.14589 | -0.06614 | -0.03882 | -0.00741 | -0.11499 | -0.14405 | 0.00256 | 0.02769 | -0.00057 | -0.20873 | -0.13062 | -0.03283 | 0.01591 | -0.15465 | 0.02761 | -0.13395 | -0.05186
[RO-UA] [OPP]TIE 400 kV Rosiori-Mukacevo | N-1 TIE 400 kV Nadab-Bekescsaba | -0.13977 | -0.00693 | -0.09979 | 0.00161 | -0.17339 | -0.00169 | 0.00743 | 0.00486 | -0.00062 | -0.00033 | -0.16052 | -0.07237 | -0.03976 | -0.00791 | -0.12684 | -0.15855 | 0.0027 | 0.02814 | -0.0006 | -0.22761 | -0.14468 | -0.03508 | 0.01909 | -0.17005 | 0.02139 | -0.1476 | -0.06234
[RO-UA] [OPP]TIE 400 kV Rosiori-Mukacevo | N-1 TIE 400 kV Portile de Fier-Djerdap | -0.12083 | -0.00758 | -0.08926 | 0.00157 | -0.14999 | -0.00166 | 0.00656 | 0.00478 | -0.0006 | -0.00032 | -0.13836 | -0.06552 | -0.04339 | -0.00759 | -0.11066 | -0.13631 | 0.00264 | 0.02884 | -0.00058 | -0.20203 | -0.1211 | -0.03383 | 0.01629 | -0.14695 | 0.03296 | -0.12668 | -0.04543
[RO-UA] [OPP]TIE 400 kV Rosiori-Mukacevo | N-1 OHL 400 kV Iernut-Sibiu Sud | -0.09612 | -0.00699 | -0.07466 | 0.00138 | -0.11207 | -0.00146 | 0.00549 | 0.00421 | -0.00052 | -0.00028 | -0.10635 | -0.05495 | -0.04054 | -0.00661 | -0.0901 | -0.10578 | 0.00232 | 0.02587 | -0.00051 | -0.16803 | -0.10389 | -0.0296 | 0.01354 | -0.11034 | 0.03737 | -0.10091 | -0.02549
[RO-UA] [OPP]TIE 400 kV Rosiori-Mukacevo | N-1 OHL 400 kV Mintia-Arad | -0.12816 | -0.00746 | -0.09298 | 0.00159 | -0.15805 | -0.00168 | 0.0068 | 0.00483 | -0.00061 | -0.00033 | -0.14658 | -0.06801 | -0.04212 | -0.00772 | -0.11676 | -0.14482 | 0.00267 | 0.02888 | -0.00059 | -0.20748 | -0.1322 | -0.03431 | 0.01689 | -0.15499 | 0.03044 | -0.13507 | -0.05007
[RO-UA] [OPP]TIE 400 kV Rosiori-Mukacevo | N-1 OHL 400 kV Sibiu Sud-Mintia | -0.12634 | -0.00749 | -0.09199 | 0.00158 | -0.15569 | -0.00167 | 0.00673 | 0.00482 | -0.0006 | -0.00032 | -0.1444 | -0.06737 | -0.04249 | -0.00768 | -0.11521 | -0.14265 | 0.00267 | 0.02888 | -0.00059 | -0.20297 | -0.13014 | -0.03419 | 0.01673 | -0.15271 | 0.03114 | -0.13307 | -0.04881
[RO-UA] [OPP]TIE 400 kV Rosiori-Mukacevo | N-1 OHL 400 kV Arefu-Sibiu Sud | -0.11494 | -0.00757 | -0.08658 | 0.00154 | -0.13792 | -0.00163 | 0.00637 | 0.0047 | -0.00059 | -0.00031 | -0.12929 | -0.06354 | -0.04352 | -0.00744 | -0.10635 | -0.12804 | 0.0026 | 0.02855 | -0.00057 | -0.19107 | -0.12163 | -0.03325 | 0.01579 | -0.1359 | 0.0351 | -0.12084 | -0.04011
[RO-UA] [OPP]TIE 400 kV Rosiori-Mukacevo | N-1 TIE 400 kV Resita-Pancevo c2 | -0.12302 | -0.00761 | -0.09054 | 0.00158 | -0.15006 | -0.00167 | 0.00664 | 0.00482 | -0.0006 | -0.00032 | -0.1398 | -0.06641 | -0.04343 | -0.00766 | -0.11264 | -0.13832 | 0.00266 | 0.02906 | -0.00059 | -0.19724 | -0.12793 | -0.03413 | 0.01647 | -0.1472 | 0.03397 | -0.12955 | -0.04397
[RO-UA] [OPP]TIE 400 kV Rosiori-Mukacevo | N-1 OHL 400 kV Arefu-Tantareni | -0.11739 | -0.00757 | -0.08785 | 0.00155 | -0.14172 | -0.00164 | 0.00646 | 0.00474 | -0.00059 | -0.00032 | -0.13251 | -0.06444 | -0.04344 | -0.00751 | -0.10831 | -0.13112 | 0.00262 | 0.02868 | -0.00058 | -0.19441 | -0.12362 | -0.03352 | 0.01603 | -0.13963 | 0.03406 | -0.12346 | -0.04264
[RO-UA] [OPP]TIE 400 kV Rosiori-Mukacevo | N-1 TIE 400 kV Resita-Pancevo c1 | -0.12302 | -0.00761 | -0.09054 | 0.00158 | -0.15006 | -0.00167 | 0.00664 | 0.00482 | -0.0006 | -0.00032 | -0.1398 | -0.06641 | -0.04343 | -0.00766 | -0.11264 | -0.13832 | 0.00266 | 0.02906 | -0.00059 | -0.19724 | -0.12793 | -0.03413 | 0.01647 | -0.1472 | 0.03397 | -0.12955 | -0.04397
[RO-RS] [OPP] TIE 400 kV Resita-Pancevo c2 | BC | -0.00443 | 0.0008 | 0.01749 | -0.00024 | -0.03195 | 0.00024 | -0.0012 | -0.0007 | 9e-05 | 5e-05 | -0.02061 | 0.00937 | 0.00252 | 0.00119 | 0.01141 | -0.0181 | -0.00039 | -0.00392 | 9e-05 | -0.0597 | 0.01633 | 0.00552 | -0.00289 | -0.02958 | -0.01928 | -0.00707 | -0.02783
[RO-RS] [OPP] TIE 400 kV Resita-Pancevo c2 | N-1 TIE 400 kV Arad-Sandorfalva | -0.00597 | 0.00101 | 0.0176 | -0.00026 | -0.03517 | 0.00027 | -0.00125 | -0.00078 | 0.0001 | 5e-05 | -0.02313 | 0.00953 | 0.00434 | 0.00129 | 0.01057 | -0.02046 | -0.00044 | -0.00448 | 0.0001 | -0.06458 | 0.01539 | 0.00607 | -0.00313 | -0.03268 | -0.02189 | -0.00883 | -0.03109
[RO-RS] [OPP] TIE 400 kV Resita-Pancevo c2 | N-1 TIE 400 kV Nadab-Bekescsaba | -0.00701 | 0.00091 | 0.01611 | -0.00023 | -0.03562 | 0.00024 | -0.00108 | -0.0007 | 9e-05 | 5e-05 | -0.02384 | 0.00847 | 0.00309 | 0.00115 | 0.00926 | -0.02125 | -0.00039 | -0.00407 | 9e-05 | -0.06452 | 0.0138 | 0.00539 | -0.0025 | -0.03317 | -0.02126 | -0.00986 | -0.03072
[RO-RS] [OPP] TIE 400 kV Resita-Pancevo c2 | N-1 TIE 400 kV Portile de Fier-Djerdap | 0.01099 | 0.00112 | 0.02893 | -0.00037 | -0.03531 | 0.00038 | -0.00191 | -0.00109 | 0.00014 | 8e-05 | -0.01262 | 0.01702 | 0.00308 | 0.00186 | 0.02724 | -0.00564 | -0.00061 | -0.00596 | 0.00014 | -0.10197 | 0.06816 | 0.00839 | -0.00451 | -0.03138 | -0.029 | 0.01303 | -0.04187
[RO-RS] [OPP] TIE 400 kV Resita-Pancevo c2 | N-1 OHL 400 kV Iernut-Sibiu Sud | -0.0062 | 0.00076 | 0.01642 | -0.00022 | -0.03443 | 0.00023 | -0.00112 | -0.00066 | 9e-05 | 5e-05 | -0.0228 | 0.0086 | 0.00232 | 0.00112 | 0.0099 | -0.02024 | -0.00037 | -0.0037 | 8e-05 | -0.06157 | 0.01472 | 0.00522 | -0.0027 | -0.03199 | -0.01948 | -0.00896 | -0.02902
[RO-RS] [OPP] TIE 400 kV Resita-Pancevo c2 | N-1 OHL 400 kV Mintia-Arad | -0.00622 | 0.00086 | 0.01675 | -0.00023 | -0.03488 | 0.00024 | -0.00115 | -0.0007 | 9e-05 | 5e-05 | -0.02306 | 0.00887 | 0.00298 | 0.00117 | 0.01006 | -0.02044 | -0.00039 | -0.004 | 9e-05 | -0.06356 | 0.01496 | 0.00549 | -0.00276 | -0.03243 | -0.02061 | -0.00901 | -0.03008
[RO-RS] [OPP] TIE 400 kV Resita-Pancevo c2 | N-1 OHL 220 kV Portile de Fier-Resita c2 | -0.00327 | 0.00079 | 0.01796 | -0.00024 | -0.03032 | 0.00025 | -0.00123 | -0.00071 | 9e-05 | 5e-05 | -0.01913 | 0.00971 | 0.00239 | 0.00121 | 0.01226 | -0.01662 | -0.0004 | -0.00394 | 9e-05 | -0.05677 | 0.01761 | 0.00559 | -0.00297 | -0.02801 | -0.01887 | -0.00576 | -0.02699
[RO-RS] [OPP] TIE 400 kV Resita-Pancevo c2 | N-1 OHL 220 kV Portile de Fier-Resita c1 | -0.00327 | 0.00079 | 0.01796 | -0.00024 | -0.03032 | 0.00025 | -0.00123 | -0.00071 | 9e-05 | 5e-05 | -0.01913 | 0.00971 | 0.00239 | 0.00121 | 0.01226 | -0.01662 | -0.0004 | -0.00394 | 9e-05 | -0.05677 | 0.01761 | 0.00559 | -0.00297 | -0.02801 | -0.01887 | -0.00576 | -0.02699
[RO-RS] [OPP] TIE 400 kV Resita-Pancevo c2 | N-1 OHL 220 kV Resita-Timisoara c2 | -0.007 | 0.0008 | 0.01569 | -0.00022 | -0.03456 | 0.00023 | -0.00108 | -0.00066 | 8e-05 | 5e-05 | -0.0233 | 0.00819 | 0.00271 | 0.0011 | 0.00894 | -0.02088 | -0.00037 | -0.00373 | 8e-05 | -0.06229 | 0.01269 | 0.00515 | -0.0026 | -0.03214 | -0.0195 | -0.00988 | -0.02872
[RO-RS] [OPP] TIE 400 kV Resita-Pancevo c2 | N-1 OHL 220 kV Resita-Timisoara c1 | -0.007 | 0.0008 | 0.01569 | -0.00022 | -0.03456 | 0.00023 | -0.00108 | -0.00066 | 8e-05 | 5e-05 | -0.0233 | 0.00819 | 0.00271 | 0.0011 | 0.00894 | -0.02088 | -0.00037 | -0.00373 | 8e-05 | -0.06229 | 0.01269 | 0.00515 | -0.0026 | -0.03214 | -0.0195 | -0.00988 | -0.02872
[RO-RS] [OPP] TIE 400 kV Resita-Pancevo c2 | N-1 TRA 400/220 kV AT3 Arad | -0.00836 | 0.00083 | 0.01504 | -0.00022 | -0.03653 | 0.00023 | -0.00104 | -0.00065 | 8e-05 | 4e-05 | -0.02503 | 0.00776 | 0.00304 | 0.00108 | 0.00784 | -0.02257 | -0.00036 | -0.00377 | 8e-05 | -0.06511 | 0.01136 | 0.00509 | -0.00249 | -0.03406 | -0.02028 | -0.01137 | -0.03006
[RO-RS] [OPP] TIE 400 kV Resita-Pancevo c2 | N-1 OHL 400 kV Djerdap - Drmno | -0.01073 | 0.00112 | 0.02166 | -0.00031 | -0.04964 | 0.00032 | -0.00149 | -0.00092 | 0.00012 | 6e-05 | -0.03379 | 0.01122 | 0.00389 | 0.00153 | 0.01182 | -0.03042 | -0.00051 | -0.00522 | 0.00011 | -0.08547 | 0.02052 | 0.00717 | -0.00359 | -0.04621 | -0.02761 | -0.0149 | -0.04083
[RO-RS] [OPP] TIE 400 kV Resita-Pancevo c2 | N-1 OHL 400 kV Djerdap - Bor | 0.00554 | 0.00081 | 0.02111 | -0.00027 | -0.02599 | 0.00028 | -0.00141 | -0.0008 | 0.0001 | 6e-05 | -0.01121 | 0.01218 | 0.0022 | 0.00136 | 0.0187 | -0.00697 | -0.00045 | -0.00433 | 0.0001 | -0.06864 | 0.0134 | 0.00617 | -0.00336 | -0.02333 | -0.02031 | 0.00575 | -0.0289
[RO-RS] [OPP] TIE 400 kV Resita-Pancevo c2 | N-1 OHL 400 kV Novi Sad 3 – Srbobran | 0.00203 | 0.00074 | 0.02302 | -0.00028 | -0.02635 | 0.00028 | -0.00155 | -0.00082 | 0.00011 | 6e-05 | -0.01445 | 0.01275 | 0.00109 | 0.00143 | 0.0183 | -0.01168 | -0.00046 | -0.00431 | 0.0001 | -0.05555 | 0.02639 | 0.0065 | -0.0037 | -0.02397 | -0.0185 | -0.00015 | -0.02568
[RO-RS] [OPP] TIE 400 kV Resita-Pancevo c2 | N-1 OHL 400 kV Srbobran – Subotica 3 | 0.00283 | 0.00073 | 0.02391 | -0.00028 | -0.02576 | 0.00029 | -0.00161 | -0.00084 | 0.00011 | 6e-05 | -0.01376 | 0.01329 | 0.00088 | 0.00147 | 0.01925 | -0.01096 | -0.00047 | -0.00439 | 0.00011 | -0.05515 | 0.02738 | 0.00669 | -0.00384 | -0.02337 | -0.01849 | 0.00066 | -0.02551
[RO-RS] [OPP] TIE 400 kV Resita-Pancevo c2 | N-1 TIE 400 kV Sandorfalva-Subotica 3 | 0.008 | 0.0007 | 0.02942 | -0.00033 | -0.02178 | 0.00034 | -0.00199 | -0.00098 | 0.00013 | 7e-05 | -0.00918 | 0.01671 | -0.00047 | 0.00174 | 0.025 | -0.00616 | -0.00055 | -0.0049 | 0.00013 | -0.05253 | 0.03469 | 0.00787 | -0.00474 | -0.01935 | -0.01838 | 0.006 | -0.02434
[RO-RS] [OPP] TIE 400 kV Resita-Pancevo c2 | N-1 OHL 400 kV Bor 2 – Nis 2 | 0.00335 | 0.0008 | 0.01999 | -0.00026 | -0.02746 | 0.00026 | -0.00134 | -0.00076 | 0.0001 | 5e-05 | -0.01321 | 0.0114 | 0.00223 | 0.0013 | 0.01683 | -0.00929 | -0.00043 | -0.00418 | 0.0001 | -0.06502 | 0.01161 | 0.00594 | -0.00321 | -0.0247 | -0.01979 | 0.00306 | -0.02825
[RO-RS] [OPP] TIE 400 kV Resita-Pancevo c2 | N-1 OHL 400 kV Portile de Fier-Resita | 0.00784 | 0.00039 | 0.01526 | -0.00017 | -0.00511 | 0.00018 | -0.00103 | -0.00051 | 7e-05 | 4e-05 | 0.00061 | 0.00901 | 0.00045 | 0.00091 | 0.01496 | 0.00214 | -0.00029 | -0.00259 | 7e-05 | -0.02563 | 0.02187 | 0.00408 | -0.00253 | -0.00416 | -0.00832 | 0.00752 | -0.00979
[RO-RS] [OPP] TIE 400 kV Resita-Pancevo c2 | N-1 OHL 400 kV Paks -Sandorfalva | -0.00566 | 0.0009 | 0.0168 | -0.00024 | -0.03349 | 0.00025 | -0.00119 | -0.00073 | 9e-05 | 5e-05 | -0.02204 | 0.00903 | 0.00379 | 0.00121 | 0.01028 | -0.01953 | -0.00041 | -0.00412 | 9e-05 | -0.06144 | 0.01477 | 0.00567 | -0.00298 | -0.03109 | -0.02026 | -0.00842 | -0.02906
[RO-RS] [OPP] TIE 400 kV Resita-Pancevo c2 | N-1 TIE 400 kV Resita-Pancevo c1 | -0.00706 | 0.00127 | 0.0279 | -0.00038 | -0.05096 | 0.00039 | -0.00191 | -0.00112 | 0.00014 | 8e-05 | -0.03287 | 0.01494 | 0.00402 | 0.00189 | 0.0182 | -0.02887 | -0.00063 | -0.00625 | 0.00014 | -0.09522 | 0.02605 | 0.00881 | -0.00462 | -0.04718 | -0.03075 | -0.01128 | -0.04438
[RO-RS] [OPP] TIE 400 kV Resita-Pancevo c1 | BC | -0.00443 | 0.0008 | 0.01749 | -0.00024 | -0.03195 | 0.00024 | -0.0012 | -0.0007 | 9e-05 | 5e-05 | -0.02061 | 0.00937 | 0.00252 | 0.00119 | 0.01141 | -0.0181 | -0.00039 | -0.00392 | 9e-05 | -0.0597 | 0.01633 | 0.00552 | -0.00289 | -0.02958 | -0.01928 | -0.00707 | -0.02783
[RO-RS] [OPP] TIE 400 kV Resita-Pancevo c1 | N-1 TIE 400 kV Arad-Sandorfalva | -0.00597 | 0.00101 | 0.0176 | -0.00026 | -0.03516 | 0.00027 | -0.00125 | -0.00078 | 0.0001 | 5e-05 | -0.02313 | 0.00953 | 0.00434 | 0.00129 | 0.01056 | -0.02046 | -0.00044 | -0.00448 | 0.0001 | -0.06458 | 0.01539 | 0.00606 | -0.00313 | -0.03268 | -0.02189 | -0.00883 | -0.03109
[RO-RS] [OPP] TIE 400 kV Resita-Pancevo c1 | N-1 TIE 400 kV Nadab-Bekescsaba | -0.00701 | 0.00091 | 0.01611 | -0.00023 | -0.03562 | 0.00024 | -0.00108 | -0.0007 | 9e-05 | 5e-05 | -0.02384 | 0.00847 | 0.00309 | 0.00115 | 0.00926 | -0.02125 | -0.00039 | -0.00407 | 9e-05 | -0.06452 | 0.0138 | 0.00539 | -0.0025 | -0.03316 | -0.02126 | -0.00986 | -0.03072
[RO-RS] [OPP] TIE 400 kV Resita-Pancevo c1 | N-1 TIE 400 kV Portile de Fier-Djerdap | 0.01099 | 0.00112 | 0.02893 | -0.00037 | -0.03531 | 0.00038 | -0.00191 | -0.00109 | 0.00014 | 8e-05 | -0.01262 | 0.01702 | 0.00308 | 0.00186 | 0.02724 | -0.00564 | -0.00061 | -0.00596 | 0.00014 | -0.10197 | 0.06816 | 0.00839 | -0.00451 | -0.03138 | -0.029 | 0.01303 | -0.04187
[RO-RS] [OPP] TIE 400 kV Resita-Pancevo c1 | N-1 OHL 400 kV Iernut-Sibiu Sud | -0.0062 | 0.00076 | 0.01642 | -0.00022 | -0.03443 | 0.00023 | -0.00112 | -0.00066 | 9e-05 | 5e-05 | -0.0228 | 0.0086 | 0.00232 | 0.00112 | 0.0099 | -0.02023 | -0.00037 | -0.0037 | 8e-05 | -0.06157 | 0.01472 | 0.00522 | -0.0027 | -0.03199 | -0.01948 | -0.00896 | -0.02902
[RO-RS] [OPP] TIE 400 kV Resita-Pancevo c1 | N-1 OHL 400 kV Mintia-Arad | -0.00622 | 0.00086 | 0.01675 | -0.00023 | -0.03488 | 0.00024 | -0.00115 | -0.0007 | 9e-05 | 5e-05 | -0.02306 | 0.00887 | 0.00298 | 0.00117 | 0.01006 | -0.02044 | -0.00039 | -0.004 | 9e-05 | -0.06356 | 0.01496 | 0.00549 | -0.00276 | -0.03243 | -0.0206 | -0.00901 | -0.03008
[RO-RS] [OPP] TIE 400 kV Resita-Pancevo c1 | N-1 OHL 220 kV Portile de Fier-Resita c2 | -0.00327 | 0.00079 | 0.01796 | -0.00024 | -0.03032 | 0.00025 | -0.00123 | -0.00071 | 9e-05 | 5e-05 | -0.01913 | 0.00971 | 0.00239 | 0.00121 | 0.01226 | -0.01662 | -0.0004 | -0.00394 | 9e-05 | -0.05677 | 0.01761 | 0.00559 | -0.00297 | -0.02801 | -0.01887 | -0.00576 | -0.02699
[RO-RS] [OPP] TIE 400 kV Resita-Pancevo c1 | N-1 OHL 220 kV Portile de Fier-Resita c1 | -0.00327 | 0.00079 | 0.01796 | -0.00024 | -0.03032 | 0.00025 | -0.00123 | -0.00071 | 9e-05 | 5e-05 | -0.01913 | 0.00971 | 0.00239 | 0.00121 | 0.01226 | -0.01662 | -0.0004 | -0.00394 | 9e-05 | -0.05677 | 0.01761 | 0.00559 | -0.00297 | -0.02801 | -0.01887 | -0.00576 | -0.02699
[RO-RS] [OPP] TIE 400 kV Resita-Pancevo c1 | N-1 OHL 220 kV Resita-Timisoara c2 | -0.007 | 0.0008 | 0.01569 | -0.00022 | -0.03456 | 0.00023 | -0.00108 | -0.00066 | 8e-05 | 5e-05 | -0.0233 | 0.00819 | 0.00271 | 0.0011 | 0.00894 | -0.02088 | -0.00037 | -0.00373 | 8e-05 | -0.06229 | 0.01269 | 0.00515 | -0.0026 | -0.03214 | -0.0195 | -0.00988 | -0.02872
[RO-RS] [OPP] TIE 400 kV Resita-Pancevo c1 | N-1 OHL 220 kV Resita-Timisoara c1 | -0.007 | 0.0008 | 0.01569 | -0.00022 | -0.03456 | 0.00023 | -0.00108 | -0.00066 | 8e-05 | 5e-05 | -0.0233 | 0.00819 | 0.00271 | 0.0011 | 0.00894 | -0.02088 | -0.00037 | -0.00373 | 8e-05 | -0.06229 | 0.01269 | 0.00515 | -0.0026 | -0.03214 | -0.0195 | -0.00988 | -0.02872
[RO-RS] [OPP] TIE 400 kV Resita-Pancevo c1 | N-1 TRA 400/220 kV AT3 Arad | -0.00836 | 0.00083 | 0.01504 | -0.00022 | -0.03653 | 0.00023 | -0.00104 | -0.00065 | 8e-05 | 4e-05 | -0.02503 | 0.00776 | 0.00304 | 0.00108 | 0.00784 | -0.02257 | -0.00036 | -0.00377 | 8e-05 | -0.06511 | 0.01136 | 0.00509 | -0.00249 | -0.03406 | -0.02028 | -0.01136 | -0.03006
[RO-RS] [OPP] TIE 400 kV Resita-Pancevo c1 | N-1 OHL 400 kV Djerdap - Drmno | -0.01073 | 0.00112 | 0.02166 | -0.00031 | -0.04964 | 0.00032 | -0.00149 | -0.00092 | 0.00012 | 6e-05 | -0.03379 | 0.01122 | 0.00389 | 0.00153 | 0.01182 | -0.03041 | -0.00051 | -0.00522 | 0.00011 | -0.08547 | 0.02052 | 0.00717 | -0.00359 | -0.04621 | -0.02761 | -0.0149 | -0.04083
[RO-RS] [OPP] TIE 400 kV Resita-Pancevo c1 | N-1 OHL 400 kV Djerdap - Bor | 0.00554 | 0.00081 | 0.02111 | -0.00027 | -0.02598 | 0.00028 | -0.00141 | -0.0008 | 0.0001 | 6e-05 | -0.01121 | 0.01218 | 0.0022 | 0.00136 | 0.0187 | -0.00697 | -0.00045 | -0.00433 | 0.0001 | -0.06864 | 0.0134 | 0.00617 | -0.00336 | -0.02333 | -0.02031 | 0.00575 | -0.0289
[RO-RS] [OPP] TIE 400 kV Resita-Pancevo c1 | N-1 OHL 400 kV Novi Sad 3 – Srbobran | 0.00203 | 0.00074 | 0.02302 | -0.00028 | -0.02635 | 0.00028 | -0.00155 | -0.00082 | 0.00011 | 6e-05 | -0.01445 | 0.01275 | 0.00109 | 0.00143 | 0.0183 | -0.01168 | -0.00046 | -0.00431 | 0.0001 | -0.05555 | 0.02639 | 0.0065 | -0.0037 | -0.02397 | -0.0185 | -0.00015 | -0.02567
[RO-RS] [OPP] TIE 400 kV Resita-Pancevo c1 | N-1 OHL 400 kV Srbobran – Subotica 3 | 0.00283 | 0.00073 | 0.02391 | -0.00028 | -0.02576 | 0.00029 | -0.00161 | -0.00084 | 0.00011 | 6e-05 | -0.01376 | 0.01329 | 0.00088 | 0.00147 | 0.01925 | -0.01096 | -0.00047 | -0.00439 | 0.00011 | -0.05515 | 0.02738 | 0.00669 | -0.00384 | -0.02337 | -0.01849 | 0.00066 | -0.0255
[RO-RS] [OPP] TIE 400 kV Resita-Pancevo c1 | N-1 TIE 400 kV Sandorfalva-Subotica 3 | 0.008 | 0.0007 | 0.02942 | -0.00033 | -0.02178 | 0.00034 | -0.00199 | -0.00098 | 0.00013 | 7e-05 | -0.00918 | 0.01671 | -0.00047 | 0.00174 | 0.025 | -0.00616 | -0.00055 | -0.0049 | 0.00013 | -0.05253 | 0.03469 | 0.00787 | -0.00474 | -0.01935 | -0.01838 | 0.006 | -0.02434
[RO-RS] [OPP] TIE 400 kV Resita-Pancevo c1 | N-1 OHL 400 kV Bor 2 – Nis 2 | 0.00335 | 0.0008 | 0.01999 | -0.00026 | -0.02745 | 0.00026 | -0.00134 | -0.00076 | 0.0001 | 5e-05 | -0.01321 | 0.0114 | 0.00223 | 0.0013 | 0.01682 | -0.00929 | -0.00043 | -0.00418 | 0.0001 | -0.06501 | 0.01161 | 0.00594 | -0.00321 | -0.0247 | -0.01979 | 0.00306 | -0.02825
[RO-RS] [OPP] TIE 400 kV Resita-Pancevo c1 | N-1 OHL 400 kV Portile de Fier-Resita | 0.00784 | 0.00039 | 0.01526 | -0.00017 | -0.00511 | 0.00018 | -0.00103 | -0.00051 | 7e-05 | 4e-05 | 0.00061 | 0.00901 | 0.00045 | 0.00091 | 0.01496 | 0.00214 | -0.00029 | -0.00259 | 7e-05 | -0.02563 | 0.02186 | 0.00408 | -0.00253 | -0.00416 | -0.00832 | 0.00752 | -0.00979
[RO-RS] [OPP] TIE 400 kV Resita-Pancevo c1 | N-1 OHL 400 kV Paks -Sandorfalva | -0.00566 | 0.0009 | 0.0168 | -0.00024 | -0.03349 | 0.00025 | -0.00119 | -0.00073 | 9e-05 | 5e-05 | -0.02204 | 0.00903 | 0.00379 | 0.00121 | 0.01028 | -0.01953 | -0.00041 | -0.00412 | 9e-05 | -0.06144 | 0.01477 | 0.00566 | -0.00298 | -0.03109 | -0.02026 | -0.00842 | -0.02906
[RO-RS] [OPP] TIE 400 kV Resita-Pancevo c1 | N-1 TIE 400 kV Resita-Pancevo c2 | -0.00706 | 0.00127 | 0.0279 | -0.00038 | -0.05096 | 0.00039 | -0.00191 | -0.00112 | 0.00014 | 8e-05 | -0.03287 | 0.01494 | 0.00402 | 0.00189 | 0.0182 | -0.02887 | -0.00063 | -0.00625 | 0.00014 | -0.09522 | 0.02605 | 0.00881 | -0.00462 | -0.04718 | -0.03075 | -0.01128 | -0.04438
[RO-BG] [OPP] TIE 400 kV DOBRUDJA- MEDGIDIA SUD | BC | 0.05795 | 0.00125 | 0.02626 | -0.00035 | 0.12241 | 0.00037 | -0.00149 | -0.00107 | 0.00014 | 7e-05 | 0.09075 | 0.0202 | 0.00379 | 0.00177 | 0.04188 | 0.07745 | -0.00059 | -0.00643 | 0.00013 | -0.00863 | 0.02355 | 0.00733 | -0.00275 | 0.13559 | -0.05571 | 0.05827 | -0.09547
[RO-BG] [OPP] TIE 400 kV DOBRUDJA- MEDGIDIA SUD | N-1 OHL 400 kV Isaccea - Stupina | 0.0564 | 0.00119 | 0.02542 | -0.00034 | 0.11971 | 0.00035 | -0.00144 | -0.00103 | 0.00013 | 7e-05 | 0.08859 | 0.01957 | 0.00358 | 0.0017 | 0.04066 | 0.0755 | -0.00057 | -0.00617 | 0.00013 | -0.00943 | 0.02252 | 0.00707 | -0.00268 | 0.1327 | -0.05304 | 0.05668 | -0.09074
[RO-BG] [OPP] TIE 400 kV DOBRUDJA- MEDGIDIA SUD | N-1 TIE 400 kV MEDGIDIA SUD - VARNA | 0.09958 | 0.00215 | 0.04513 | -0.00061 | 0.21012 | 0.00063 | -0.00256 | -0.00183 | 0.00023 | 0.00013 | 0.15595 | 0.03471 | 0.00651 | 0.00304 | 0.07197 | 0.13309 | -0.00102 | -0.01105 | 0.00023 | -0.01482 | 0.04047 | 0.0126 | -0.00473 | 0.23306 | -0.09573 | 0.10013 | -0.16404
[RO-BG] [OPP] TIE 400 kV DOBRUDJA- MEDGIDIA SUD | N-1 OHL 400 kV Cernavoda - Pelicanu | 0.05752 | 0.00133 | 0.02665 | -0.00036 | 0.11918 | 0.00038 | -0.0015 | -0.0011 | 0.00014 | 8e-05 | 0.08898 | 0.02043 | 0.00417 | 0.00182 | 0.04202 | 0.07638 | -0.00061 | -0.00671 | 0.00014 | -0.00436 | 0.0251 | 0.00756 | -0.00272 | 0.13152 | -0.05967 | 0.058 | -0.10272
[RO-BG] [OPP] TIE 400 kV DOBRUDJA- MEDGIDIA SUD | N-1 OHL 400 kV Gura Ialomitei - Bucuresti Sud | 0.058 | 0.00138 | 0.02714 | -0.00037 | 0.11908 | 0.00039 | -0.00152 | -0.00113 | 0.00014 | 8e-05 | 0.0892 | 0.02077 | 0.00438 | 0.00186 | 0.04257 | 0.07678 | -0.00063 | -0.00691 | 0.00014 | -0.0025 | 0.02611 | 0.00775 | -0.00275 | 0.13117 | -0.06197 | 0.05856 | -0.10684
[RO-BG] [OPP] TIE 400 kV DOBRUDJA- MEDGIDIA SUD | N-1 OHL 400 kV Gutinas – Smardan | 0.05613 | 0.00135 | 0.0258 | -0.00036 | 0.11774 | 0.00037 | -0.00143 | -0.00108 | 0.00014 | 7e-05 | 0.08748 | 0.01986 | 0.0043 | 0.00178 | 0.04077 | 0.07481 | -0.0006 | -0.00669 | 0.00013 | -0.00576 | 0.02326 | 0.00741 | -0.00252 | 0.13023 | -0.06201 | 0.05646 | -0.10762
[RO-BG] [OPP] TIE 400 kV DOBRUDJA- MEDGIDIA SUD | N-1 TIE 400 kV Resita-Pancevo c2 | 0.05793 | 0.00125 | 0.02634 | -0.00035 | 0.12227 | 0.00037 | -0.00149 | -0.00107 | 0.00014 | 7e-05 | 0.09066 | 0.02024 | 0.0038 | 0.00177 | 0.04193 | 0.07737 | -0.0006 | -0.00645 | 0.00013 | -0.0089 | 0.02363 | 0.00736 | -0.00277 | 0.13546 | -0.0558 | 0.05824 | -0.09559
[RO-BG] [OPP] TIE 400 kV DOBRUDJA- MEDGIDIA SUD | N-1 TIE 400 kV Resita-Pancevo c1 | 0.05793 | 0.00125 | 0.02634 | -0.00035 | 0.12227 | 0.00037 | -0.00149 | -0.00107 | 0.00014 | 7e-05 | 0.09066 | 0.02024 | 0.0038 | 0.00177 | 0.04193 | 0.07737 | -0.0006 | -0.00645 | 0.00013 | -0.0089 | 0.02363 | 0.00736 | -0.00277 | 0.13546 | -0.0558 | 0.05824 | -0.09559
[RO-BG] [OPP] TIE 400 kV MEDGIDIA SUD - VARNA | BC | 0.05983 | 0.00129 | 0.02711 | -0.00037 | 0.12606 | 0.00038 | -0.00154 | -0.0011 | 0.00014 | 8e-05 | 0.09372 | 0.02085 | 0.00391 | 0.00182 | 0.04324 | 0.07997 | -0.00061 | -0.00664 | 0.00014 | -0.0089 | 0.02431 | 0.00757 | -0.00284 | 0.14009 | -0.05752 | 0.06016 | -0.09856
[RO-BG] [OPP] TIE 400 kV MEDGIDIA SUD - VARNA | N-1 OHL 400 kV Isaccea - Rahman | 0.05836 | 0.00124 | 0.02631 | -0.00035 | 0.12349 | 0.00037 | -0.00149 | -0.00106 | 0.00014 | 7e-05 | 0.09166 | 0.02025 | 0.00371 | 0.00176 | 0.04208 | 0.07812 | -0.00059 | -0.0064 | 0.00013 | -0.00967 | 0.02333 | 0.00732 | -0.00278 | 0.13734 | -0.05497 | 0.05865 | -0.09407
[RO-BG] [OPP] TIE 400 kV MEDGIDIA SUD - VARNA | N-1 TIE 400 kV DOBRUDJA- MEDGIDIA SUD | 0.10054 | 0.00217 | 0.04556 | -0.00061 | 0.21205 | 0.00064 | -0.00258 | -0.00185 | 0.00024 | 0.00013 | 0.15747 | 0.03504 | 0.00657 | 0.00306 | 0.07266 | 0.13438 | -0.00103 | -0.01116 | 0.00023 | -0.01496 | 0.04086 | 0.01272 | -0.00477 | 0.23533 | -0.09666 | 0.1011 | -0.16562
[RO-BG] [OPP] TIE 400 kV MEDGIDIA SUD - VARNA | N-1 OHL 400 kV Cernavoda - Pelicanu | 0.05939 | 0.00138 | 0.02751 | -0.00038 | 0.12272 | 0.00039 | -0.00155 | -0.00114 | 0.00014 | 8e-05 | 0.09189 | 0.02109 | 0.00431 | 0.00187 | 0.04338 | 0.07886 | -0.00063 | -0.00693 | 0.00014 | -0.0045 | 0.02591 | 0.00781 | -0.00281 | 0.13588 | -0.06161 | 0.05988 | -0.10605
[RO-BG] [OPP] TIE 400 kV MEDGIDIA SUD - VARNA | N-1 OHL 400 kV Gura Ialomitei - Bucuresti Sud | 0.05988 | 0.00143 | 0.02802 | -0.00039 | 0.12262 | 0.0004 | -0.00157 | -0.00117 | 0.00015 | 8e-05 | 0.09212 | 0.02144 | 0.00453 | 0.00192 | 0.04395 | 0.07927 | -0.00065 | -0.00713 | 0.00014 | -0.00258 | 0.02696 | 0.008 | -0.00284 | 0.13552 | -0.06398 | 0.06046 | -0.1103
[RO-BG] [OPP] TIE 400 kV MEDGIDIA SUD - VARNA | N-1 OHL 400 kV Gutinas – Smardan | 0.05796 | 0.00139 | 0.02663 | -0.00037 | 0.12123 | 0.00039 | -0.00147 | -0.00112 | 0.00014 | 8e-05 | 0.09035 | 0.02051 | 0.00444 | 0.00184 | 0.0421 | 0.07723 | -0.00062 | -0.00691 | 0.00014 | -0.00595 | 0.02401 | 0.00765 | -0.0026 | 0.13455 | -0.06402 | 0.05829 | -0.11111
[RO-BG] [OPP] TIE 400 kV MEDGIDIA SUD - VARNA | N-1 OHL 400 kV Medgidia Sud - Stupina | 0.05824 | 0.00123 | 0.02624 | -0.00035 | 0.12327 | 0.00037 | -0.00149 | -0.00106 | 0.00014 | 7e-05 | 0.09149 | 0.0202 | 0.00369 | 0.00176 | 0.04197 | 0.07796 | -0.00059 | -0.00637 | 0.00013 | -0.00973 | 0.02325 | 0.0073 | -0.00277 | 0.1371 | -0.05475 | 0.05852 | -0.09368
[RO-BG] [OPP] TIE 400 kV MEDGIDIA SUD - VARNA | N-1 OHL 400 kV Cernavodă - Medgidia Sud | 0.05443 | 0.0013 | 0.02543 | -0.00035 | 0.11166 | 0.00037 | -0.00142 | -0.00106 | 0.00013 | 7e-05 | 0.08383 | 0.01948 | 0.00415 | 0.00174 | 0.03991 | 0.0721 | -0.00059 | -0.0065 | 0.00013 | -0.00254 | 0.02431 | 0.00728 | -0.00256 | 0.12348 | -0.05872 | 0.05493 | -0.10138
[RO-BG] [OPP] TIE 400 kV MEDGIDIA SUD - VARNA | N-1 TIE 400 kV Resita-Pancevo c2 | 0.05981 | 0.00129 | 0.0272 | -0.00037 | 0.12591 | 0.00038 | -0.00154 | -0.0011 | 0.00014 | 8e-05 | 0.09362 | 0.0209 | 0.00392 | 0.00183 | 0.04329 | 0.07988 | -0.00061 | -0.00666 | 0.00014 | -0.00918 | 0.02439 | 0.0076 | -0.00285 | 0.13995 | -0.05761 | 0.06013 | -0.09869
[RO-BG] [OPP] TIE 400 kV MEDGIDIA SUD - VARNA | N-1 TIE 400 kV Resita-Pancevo c1 | 0.05981 | 0.00129 | 0.0272 | -0.00037 | 0.12591 | 0.00038 | -0.00154 | -0.0011 | 0.00014 | 8e-05 | 0.09362 | 0.0209 | 0.00392 | 0.00183 | 0.04329 | 0.07988 | -0.00061 | -0.00666 | 0.00014 | -0.00918 | 0.02439 | 0.0076 | -0.00285 | 0.13995 | -0.05761 | 0.06013 | -0.09869
[RO-RO] [OPP] OHL 400 kV Arad-Nadab | N-1 TIE 400 kV Arad-Sandorfalva | -0.10488 | 0.00128 | -0.05835 | 0.0004 | -0.14302 | -0.00038 | 0.00414 | 0.0011 | -0.00017 | -9e-05 | -0.12842 | -0.03926 | 0.01278 | -0.00244 | -0.08886 | -0.12609 | 0.00065 | 0.00229 | -0.00016 | -0.1772 | -0.10766 | -0.00977 | 0.01125 | -0.13955 | -0.04438 | -0.11338 | -0.08887
[RO-RO] [OPP] OHL 400 kV Arad-Nadab | N-1 TIE 400 kV Resita-Pancevo c2 | -0.08217 | -0.00176 | -0.05945 | 0.00076 | -0.09634 | -0.00077 | 0.00493 | 0.00223 | -0.0003 | -0.00016 | -0.09174 | -0.04146 | -0.01406 | -0.00397 | -0.07605 | -0.09169 | 0.00126 | 0.01049 | -0.00029 | -0.10666 | -0.09322 | -0.01764 | 0.01467 | -0.09443 | -0.00625 | -0.08746 | -0.04132
[RO-RO] [OPP] OHL 400 kV Mintia-Arad | BC | -0.06142 | 0.00196 | -0.02528 | 3e-05 | -0.10038 | 0 | 0.00166 | 0 | -2e-05 | -1e-05 | -0.08392 | -0.01702 | 0.0159 | -0.00045 | -0.0463 | -0.08011 | 3e-05 | -0.00281 | -2e-05 | -0.13241 | -0.04705 | -0.00106 | 0.00446 | -0.09761 | -0.0454 | -0.06636 | -0.07733
[RO-RO] [OPP] OHL 400 kV Mintia-Arad | N-1 TIE 400 kV Rosiori-Mukacevo | -0.07216 | 0.00129 | -0.03321 | 0.00017 | -0.11344 | -0.00014 | 0.00225 | 0.00042 | -7e-05 | -4e-05 | -0.0961 | -0.02284 | 0.0121 | -0.00112 | -0.05615 | -0.09216 | 0.00026 | -0.00027 | -7e-05 | -0.14954 | -0.05824 | -0.00405 | 0.0059 | -0.11042 | -0.04241 | -0.07766 | -0.08113
[RO-RO] [OPP] OHL 400 kV Mintia-Arad | N-1 TIE 400 kV Portile de Fier-Djerdap | -0.05863 | 0.00202 | -0.02321 | 0 | -0.10099 | 3e-05 | 0.00154 | -7e-05 | -1e-05 | -1e-05 | -0.08247 | -0.01564 | 0.016 | -0.00033 | -0.04344 | -0.07786 | -1e-05 | -0.00318 | -1e-05 | -0.14006 | -0.03767 | -0.00054 | 0.00417 | -0.09793 | -0.04716 | -0.06272 | -0.07987
[RO-RO] [OPP] OHL 400 kV Mintia-Arad | N-1 OHL 400 kV Iernut-Sibiu Sud | -0.08355 | 0.00144 | -0.03861 | 0.0002 | -0.13127 | -0.00017 | 0.00262 | 0.00051 | -9e-05 | -5e-05 | -0.11121 | -0.0266 | 0.01348 | -0.00133 | -0.06504 | -0.1067 | 0.00032 | -0.00013 | -8e-05 | -0.15567 | -0.0671 | -0.00488 | 0.00692 | -0.1276 | -0.04794 | -0.08988 | -0.09219
[RO-RO] [OPP] OHL 400 kV Mintia-Arad | N-1 OHL 220 kV Portile de Fier-Resita 1&2 | -0.06291 | 0.00198 | -0.02588 | 3e-05 | -0.10248 | 0 | 0.0017 | 1e-05 | -2e-05 | -1e-05 | -0.08582 | -0.01746 | 0.01605 | -0.00047 | -0.0474 | -0.08201 | 3e-05 | -0.00279 | -2e-05 | -0.13617 | -0.04868 | -0.00115 | 0.00456 | -0.09963 | -0.04593 | -0.06804 | -0.07841
[RO-RO] [OPP] OHL 400 kV Mintia-Arad | N-1 OHL 220 kV Resita-Timisoara 1&2 | -0.06655 | 0.00195 | -0.02885 | 6e-05 | -0.10558 | -3e-05 | 0.0019 | 9e-05 | -3e-05 | -2e-05 | -0.08928 | -0.01937 | 0.01628 | -0.00063 | -0.05122 | -0.08565 | 8e-05 | -0.00244 | -3e-05 | -0.13758 | -0.05431 | -0.00181 | 0.00506 | -0.10271 | -0.04584 | -0.07197 | -0.07911
[RO-RO] [OPP] OHL 400 kV Mintia-Arad | N-1 OHL 220 kV Urechesti-Targu Jiu Nord | -0.05507 | 0.00195 | -0.0219 | 0 | -0.09149 | 3e-05 | 0.00143 | -9e-05 | -1e-05 | 0 | -0.076 | -0.01467 | 0.01551 | -0.00028 | -0.04109 | -0.07233 | -2e-05 | -0.00313 | -1e-05 | -0.12702 | -0.04096 | -0.00039 | 0.00388 | -0.08909 | -0.04379 | -0.05948 | -0.07325
[RO-RO] [OPP] OHL 400 kV Mintia-Arad | N-1 OHL 220 kV Paroseni-Targu Jiu Nord | -0.05507 | 0.00195 | -0.0219 | 0 | -0.09149 | 3e-05 | 0.00143 | -9e-05 | -1e-05 | 0 | -0.076 | -0.01467 | 0.01551 | -0.00028 | -0.04109 | -0.07233 | -2e-05 | -0.00313 | -1e-05 | -0.12702 | -0.04096 | -0.00039 | 0.00388 | -0.08909 | -0.04379 | -0.05948 | -0.07325
[RO-RO] [OPP] OHL 400 kV Mintia-Arad | N-1 TRA 400/220 kV AT3 Arad | -0.07077 | 0.00204 | -0.0311 | 7e-05 | -0.11126 | -4e-05 | 0.00205 | 0.00012 | -4e-05 | -2e-05 | -0.09443 | -0.02085 | 0.01714 | -0.0007 | -0.05478 | -0.09073 | 0.0001 | -0.00245 | -4e-05 | -0.14527 | -0.05886 | -0.00209 | 0.00543 | -0.10825 | -0.04778 | -0.07657 | -0.08264
[RO-RO] [OPP] OHL 400 kV Mintia-Arad | N-1 TIE 400 kV Resita-Pancevo c2 | -0.06149 | 0.00197 | -0.025 | 2e-05 | -0.10089 | 1e-05 | 0.00165 | -1e-05 | -2e-05 | -1e-05 | -0.08425 | -0.01687 | 0.01594 | -0.00043 | -0.04612 | -0.0804 | 2e-05 | -0.00287 | -2e-05 | -0.13336 | -0.04679 | -0.00097 | 0.00441 | -0.09808 | -0.04571 | -0.06647 | -0.07777
[RO-RO] [OPP] OHL 400 kV Mintia-Arad | N-1 TIE 400 kV Resita-Pancevo c1 | -0.06149 | 0.00197 | -0.025 | 2e-05 | -0.10089 | 1e-05 | 0.00165 | -1e-05 | -2e-05 | -1e-05 | -0.08425 | -0.01687 | 0.01594 | -0.00043 | -0.04612 | -0.0804 | 2e-05 | -0.00287 | -2e-05 | -0.13336 | -0.04679 | -0.00097 | 0.00441 | -0.09808 | -0.04571 | -0.06647 | -0.07777
[RO-RO] [OPP] OHL 400 kV Sibiu Sud-Mintia | BC | -0.0452 | 0.00175 | -0.0155 | -4e-05 | -0.08204 | 6e-05 | 0.00104 | -0.00018 | 1e-05 | 0 | -0.06585 | -0.01065 | 0.01312 | -6e-05 | -0.03171 | -0.06164 | -8e-05 | -0.00322 | 1e-05 | -0.08963 | -0.02572 | 0.00046 | 0.00291 | -0.07993 | -0.04198 | -0.04846 | -0.07062
[RO-RO] [OPP] OHL 400 kV Sibiu Sud-Mintia | N-1 TIE 400 kV Rosiori-Mukacevo | -0.05449 | 0.00117 | -0.02236 | 8e-05 | -0.09334 | -6e-05 | 0.00154 | 0.00019 | -4e-05 | -2e-05 | -0.07638 | -0.01568 | 0.00984 | -0.00064 | -0.04023 | -0.07206 | 0.00013 | -0.00102 | -4e-05 | -0.10445 | -0.03541 | -0.00213 | 0.00416 | -0.09101 | -0.03939 | -0.05824 | -0.0739
[RO-RO] [OPP] OHL 400 kV Sibiu Sud-Mintia | N-1 OHL 400 kV Iernut-Sibiu Sud | -0.08047 | 0.00091 | -0.03675 | 0.00024 | -0.13128 | -0.00022 | 0.00256 | 0.00064 | -0.0001 | -5e-05 | -0.10935 | -0.02592 | 0.00927 | -0.00147 | -0.06158 | -0.10401 | 0.00038 | 0.00106 | -0.0001 | -0.12671 | -0.05769 | -0.00562 | 0.00683 | -0.12774 | -0.04602 | -0.08595 | -0.0943
[RO-RO] [OPP] OHL 400 kV Sibiu Sud-Mintia | N-1 OHL 220 kV Portile de Fier-Resita 1&2 | -0.04769 | 0.00177 | -0.01651 | -3e-05 | -0.08553 | 6e-05 | 0.0011 | -0.00016 | 0 | 0 | -0.06901 | -0.01139 | 0.01339 | -0.0001 | -0.03354 | -0.06479 | -7e-05 | -0.00319 | 0 | -0.09589 | -0.02845 | 0.00031 | 0.00308 | -0.0833 | -0.04286 | -0.05126 | -0.07241
[RO-RO] [OPP] OHL 400 kV Sibiu Sud-Mintia | N-1 OHL 220 kV Resita-Timisoara 1&2 | -0.05723 | 0.00173 | -0.02389 | 4e-05 | -0.09423 | -1e-05 | 0.0016 | 4e-05 | -2e-05 | -1e-05 | -0.07843 | -0.01615 | 0.01403 | -0.00048 | -0.04324 | -0.07463 | 5e-05 | -0.00234 | -2e-05 | -0.10175 | -0.04277 | -0.00129 | 0.00431 | -0.09191 | -0.043 | -0.06162 | -0.07478
[RO-RO] [OPP] OHL 400 kV Sibiu Sud-Mintia | N-1 OHL 220 kV Urechesti-Targu Jiu Nord | -0.05526 | 0.00175 | -0.02084 | 1e-05 | -0.09612 | 2e-05 | 0.0014 | -4e-05 | -1e-05 | -1e-05 | -0.07838 | -0.01437 | 0.01374 | -0.00032 | -0.03996 | -0.07397 | 0 | -0.00272 | -1e-05 | -0.09816 | -0.03536 | -0.0006 | 0.00383 | -0.09342 | -0.04453 | -0.05935 | -0.07708
[RO-RO] [OPP] OHL 400 kV Sibiu Sud-Mintia | N-1 OHL 220 kV Paroseni-Targu Jiu Nord | -0.05526 | 0.00175 | -0.02084 | 1e-05 | -0.09612 | 2e-05 | 0.0014 | -4e-05 | -1e-05 | -1e-05 | -0.07838 | -0.01437 | 0.01374 | -0.00032 | -0.03996 | -0.07397 | 0 | -0.00272 | -1e-05 | -0.09816 | -0.03536 | -0.0006 | 0.00383 | -0.09342 | -0.04453 | -0.05935 | -0.07708
[RO-RO] [OPP] OHL 400 kV Sibiu Sud-Mintia | N-1 TIE 400 kV Resita-Pancevo c2 | -0.04521 | 0.00175 | -0.01548 | -4e-05 | -0.08209 | 6e-05 | 0.00103 | -0.00018 | 1e-05 | 0 | -0.06587 | -0.01064 | 0.01313 | -6e-05 | -0.03169 | -0.06166 | -8e-05 | -0.00323 | 1e-05 | -0.08971 | -0.0257 | 0.00047 | 0.00291 | -0.07997 | -0.042 | -0.04847 | -0.07066
[RO-RO] [OPP] OHL 400 kV Sibiu Sud-Mintia | N-1 TIE 400 kV Resita-Pancevo c1 | -0.04521 | 0.00175 | -0.01548 | -4e-05 | -0.08209 | 6e-05 | 0.00103 | -0.00018 | 1e-05 | 0 | -0.06587 | -0.01064 | 0.01313 | -6e-05 | -0.03169 | -0.06166 | -8e-05 | -0.00323 | 1e-05 | -0.08971 | -0.0257 | 0.00047 | 0.00291 | -0.07997 | -0.042 | -0.04847 | -0.07066
[RO-RO] [OPP] OHL 400 kV Iernut-Sibiu Sud | N-1 TIE 400 kV Resita-Pancevo c2 | 0.0817 | 0.00192 | 0.049 | -0.00064 | 0.11435 | 0.00065 | -0.00352 | -0.00189 | 0.00025 | 0.00013 | 0.10096 | 0.03524 | 0.00889 | 0.00325 | 0.06903 | 0.09832 | -0.00106 | -0.00987 | 0.00024 | 0.08653 | 0.07381 | 0.01401 | -0.00903 | 0.11101 | 0.00959 | 0.08688 | 0.05515
[RO-RO] [OPP] OHL 400 kV Iernut-Gadalin | BC | -0.07606 | -0.00191 | -0.04639 | 0.00061 | -0.10603 | -0.00063 | 0.00336 | 0.00182 | -0.00024 | -0.00013 | -0.09367 | -0.03333 | -0.00911 | -0.00312 | -0.06472 | -0.09104 | 0.00102 | 0.00955 | -0.00023 | -0.13517 | -0.06965 | -0.01347 | 0.00864 | -0.10372 | -0.01061 | -0.08075 | -0.05654
[RO-RO] [OPP] OHL 400 kV Iernut-Gadalin | N-1 OHL 400 kV Mintia-Arad | -0.09001 | -0.00146 | -0.05213 | 0.00062 | -0.12883 | -0.00063 | 0.00374 | 0.00182 | -0.00024 | -0.00013 | -0.11273 | -0.0372 | -0.0055 | -0.00322 | -0.07524 | -0.10923 | 0.00103 | 0.00891 | -0.00024 | -0.16524 | -0.08033 | -0.01371 | 0.00965 | -0.12589 | -0.02093 | -0.09582 | -0.0741
[RO-RO] [OPP] OHL 400 kV Iernut-Gadalin | N-1 TIE 400 kV Resita-Pancevo c2 | -0.07611 | -0.0019 | -0.04618 | 0.00061 | -0.1064 | -0.00063 | 0.00334 | 0.00181 | -0.00024 | -0.00013 | -0.09391 | -0.03322 | -0.00908 | -0.0031 | -0.06459 | -0.09125 | 0.00102 | 0.00951 | -0.00023 | -0.13586 | -0.06946 | -0.01341 | 0.00861 | -0.10406 | -0.01084 | -0.08083 | -0.05686
[RO-RO] [OPP] OHL 400 kV Iernut-Gadalin | N-1 TIE 400 kV Resita-Pancevo c1 | -0.07611 | -0.0019 | -0.04618 | 0.00061 | -0.1064 | -0.00063 | 0.00334 | 0.00181 | -0.00024 | -0.00013 | -0.09391 | -0.03322 | -0.00908 | -0.0031 | -0.06459 | -0.09125 | 0.00102 | 0.00951 | -0.00023 | -0.13586 | -0.06946 | -0.01341 | 0.00861 | -0.10406 | -0.01084 | -0.08083 | -0.05686
[RO-RO] [OPP] OHL 400 kV Rosiori-Gadalin | BC | 0.07606 | 0.00191 | 0.04639 | -0.00061 | 0.10603 | 0.00063 | -0.00336 | -0.00182 | 0.00024 | 0.00013 | 0.09367 | 0.03333 | 0.00911 | 0.00312 | 0.06472 | 0.09104 | -0.00102 | -0.00955 | 0.00023 | 0.13517 | 0.06965 | 0.01347 | -0.00864 | 0.10372 | 0.01061 | 0.08075 | 0.05654
[RO-RO] [OPP] OHL 400 kV Rosiori-Gadalin | N-1 OHL 400 kV Mintia-Arad | 0.09001 | 0.00146 | 0.05213 | -0.00062 | 0.12883 | 0.00063 | -0.00374 | -0.00182 | 0.00024 | 0.00013 | 0.11273 | 0.0372 | 0.0055 | 0.00322 | 0.07524 | 0.10923 | -0.00103 | -0.00891 | 0.00024 | 0.16524 | 0.08033 | 0.01371 | -0.00965 | 0.12589 | 0.02093 | 0.09582 | 0.0741
[RO-RO] [OPP] OHL 400 kV Rosiori-Gadalin | N-1 TIE 400 kV Resita-Pancevo c2 | 0.07611 | 0.0019 | 0.04618 | -0.00061 | 0.1064 | 0.00063 | -0.00334 | -0.00181 | 0.00024 | 0.00013 | 0.09391 | 0.03322 | 0.00908 | 0.0031 | 0.06459 | 0.09125 | -0.00102 | -0.00951 | 0.00023 | 0.13586 | 0.06946 | 0.01341 | -0.00861 | 0.10406 | 0.01084 | 0.08083 | 0.05686
[RO-RO] [OPP] OHL 400 kV Rosiori-Gadalin | N-1 TIE 400 kV Resita-Pancevo c1 | 0.07611 | 0.0019 | 0.04618 | -0.00061 | 0.1064 | 0.00063 | -0.00334 | -0.00181 | 0.00024 | 0.00013 | 0.09391 | 0.03322 | 0.00908 | 0.0031 | 0.06459 | 0.09125 | -0.00102 | -0.00951 | 0.00023 | 0.13586 | 0.06946 | 0.01341 | -0.00861 | 0.10406 | 0.01084 | 0.08083 | 0.05686
[RO-RO] [OPP] OHL 400 kV Arefu-Tantareni | BC | 0.0606 | 0.00059 | 0.03258 | -0.00035 | 0.08526 | 0.00035 | -0.00218 | -0.00102 | 0.00014 | 7e-05 | 0.07573 | 0.02325 | 0.00035 | 0.00185 | 0.04932 | 0.0753 | -0.00058 | -0.00488 | 0.00013 | 0.02004 | 0.05007 | 0.00769 | -0.00531 | 0.07717 | -0.00253 | 0.06521 | 0.0095
[RO-RO] [OPP] OHL 400 kV Arefu-Tantareni | N-1 OHL 400 kV Brasov - Sibiu Sud | 0.07295 | 0.00051 | 0.03853 | -0.0004 | 0.10597 | 0.0004 | -0.00262 | -0.00115 | 0.00016 | 8e-05 | 0.09269 | 0.02746 | -0.00052 | 0.00212 | 0.0589 | 0.09107 | -0.00065 | -0.00521 | 0.00015 | 0.03182 | 0.05919 | 0.00878 | -0.00655 | 0.09832 | 0.00761 | 0.07826 | 0.03127
[RO-RO] [OPP] OHL 400 kV Arefu-Tantareni | N-1 TIE 400 kV Rosiori-Mukacevo | 0.04899 | -0.00013 | 0.024 | -0.0002 | 0.07114 | 0.00019 | -0.00155 | -0.00056 | 8e-05 | 4e-05 | 0.06255 | 0.01696 | -0.00376 | 0.00112 | 0.03866 | 0.06226 | -0.00033 | -0.00213 | 8e-05 | 0.0015 | 0.03796 | 0.00446 | -0.00375 | 0.06331 | 0.00071 | 0.05299 | 0.00539
[RO-RO] [OPP] OHL 400 kV Arefu-Tantareni | N-1 OHL 400 kV Mintia-Arad | 0.05295 | 0.00084 | 0.02943 | -0.00035 | 0.07276 | 0.00035 | -0.00197 | -0.00102 | 0.00013 | 7e-05 | 0.06527 | 0.02113 | 0.00233 | 0.00179 | 0.04355 | 0.06532 | -0.00058 | -0.00523 | 0.00013 | 0.00355 | 0.04421 | 0.00756 | -0.00475 | 0.06501 | -0.00818 | 0.05695 | -0.00013
[RO-RO] [OPP] OHL 400 kV Arefu-Tantareni | N-1 OHL 400 kV Sibiu Sud-Mintia | 0.05059 | 0.00098 | 0.02914 | -0.00036 | 0.06708 | 0.00037 | -0.00195 | -0.00106 | 0.00014 | 7e-05 | 0.06113 | 0.02089 | 0.00325 | 0.00184 | 0.04229 | 0.06164 | -0.0006 | -0.0056 | 0.00014 | 0.00017 | 0.04437 | 0.0078 | -0.00466 | 0.05946 | -0.01183 | 0.05447 | -0.00615
[RO-RO] [OPP] OHL 400 kV Arefu-Tantareni | N-1 OHL 400 kV Tantareni-Urechesti | 0.06532 | 0.00048 | 0.03233 | -0.00034 | 0.09986 | 0.00034 | -0.00216 | -0.00098 | 0.00013 | 7e-05 | 0.08558 | 0.02347 | -0.00029 | 0.0018 | 0.05091 | 0.08401 | -0.00056 | -0.00457 | 0.00013 | 0.01526 | 0.04287 | 0.00738 | -0.00527 | 0.08961 | 0.0002 | 0.06977 | 0.01397
[RO-RO] [OPP] OHL 400 kV Arefu-Tantareni | N-1 OHL 220 kV Portile de Fier-Resita 1&2 | 0.0622 | 0.00058 | 0.03323 | -0.00035 | 0.08751 | 0.00036 | -0.00222 | -0.00103 | 0.00014 | 7e-05 | 0.07777 | 0.02372 | 0.00018 | 0.00188 | 0.0505 | 0.07733 | -0.00059 | -0.0049 | 0.00014 | 0.02407 | 0.05183 | 0.00779 | -0.00542 | 0.07934 | -0.00196 | 0.06702 | 0.01065
[RO-RO] [OPP] OHL 400 kV Arefu-Tantareni | N-1 OHL 220 kV Resita-Timisoara 1&2 | 0.06758 | 0.0006 | 0.03745 | -0.00039 | 0.09234 | 0.0004 | -0.0025 | -0.00115 | 0.00015 | 8e-05 | 0.08303 | 0.02644 | -0.00018 | 0.00209 | 0.05602 | 0.08284 | -0.00065 | -0.00539 | 0.00015 | 0.02707 | 0.05997 | 0.00871 | -0.00612 | 0.08412 | -0.00193 | 0.07285 | 0.01192
[RO-RO] [OPP] OHL 400 kV Arefu-Tantareni | N-1 OHL 220 kV Urechesti-Targu Jiu Nord | 0.06587 | 0.00059 | 0.03538 | -0.00037 | 0.09264 | 0.00038 | -0.00237 | -0.00109 | 0.00015 | 8e-05 | 0.08229 | 0.0252 | 2e-05 | 0.00199 | 0.05364 | 0.08175 | -0.00062 | -0.00514 | 0.00014 | 0.0245 | 0.05512 | 0.00825 | -0.00579 | 0.08424 | -0.00119 | 0.07092 | 0.01288
[RO-RO] [OPP] OHL 400 kV Arefu-Tantareni | N-1 OHL 220 kV Paroseni-Targu Jiu Nord | 0.06587 | 0.00059 | 0.03538 | -0.00037 | 0.09264 | 0.00038 | -0.00237 | -0.00109 | 0.00015 | 8e-05 | 0.08229 | 0.0252 | 2e-05 | 0.00199 | 0.05364 | 0.08175 | -0.00062 | -0.00514 | 0.00014 | 0.0245 | 0.05512 | 0.00825 | -0.00579 | 0.08424 | -0.00119 | 0.07092 | 0.01288
[RO-RO] [OPP] OHL 400 kV Arefu-Tantareni | N-1 TRA 400/220 kV AT3 Arad | 0.06239 | 0.00058 | 0.03369 | -0.00036 | 0.08734 | 0.00036 | -0.00225 | -0.00104 | 0.00014 | 8e-05 | 0.07774 | 0.02398 | 0.00011 | 0.0019 | 0.05094 | 0.07733 | -0.00059 | -0.00495 | 0.00014 | 0.0225 | 0.05233 | 0.00789 | -0.00549 | 0.07921 | -0.00207 | 0.06716 | 0.01051
[RO-RO] [OPP] OHL 400 kV Arefu-Tantareni | N-1 TIE 400 kV Resita-Pancevo c2 | 0.06063 | 0.00059 | 0.03246 | -0.00035 | 0.08547 | 0.00035 | -0.00217 | -0.00102 | 0.00014 | 7e-05 | 0.07586 | 0.02319 | 0.00033 | 0.00184 | 0.04925 | 0.07541 | -0.00058 | -0.00486 | 0.00013 | 0.02042 | 0.04996 | 0.00766 | -0.00529 | 0.07736 | -0.0024 | 0.06526 | 0.00968
[RO-RO] [OPP] OHL 400 kV Arefu-Tantareni | N-1 TIE 400 kV Resita-Pancevo c1 | 0.06063 | 0.00059 | 0.03246 | -0.00035 | 0.08547 | 0.00035 | -0.00217 | -0.00102 | 0.00014 | 7e-05 | 0.07586 | 0.02319 | 0.00033 | 0.00184 | 0.04925 | 0.07541 | -0.00058 | -0.00486 | 0.00013 | 0.02042 | 0.04996 | 0.00766 | -0.00529 | 0.07736 | -0.0024 | 0.06526 | 0.00968
[RO-RO] [OPP] OHL 400 kV Arefu-Sibiu Sud | BC | -0.07333 | -0.00053 | -0.03891 | 0.0004 | -0.10628 | -0.0004 | 0.00265 | 0.00116 | -0.00016 | -9e-05 | -0.09304 | -0.02771 | 0.00046 | -0.00215 | -0.05934 | -0.09137 | 0.00066 | 0.00529 | -0.00015 | -0.04732 | -0.0602 | -0.00889 | 0.00661 | -0.09894 | -0.0074 | -0.07868 | -0.0311
[RO-RO] [OPP] OHL 400 kV Arefu-Sibiu Sud | N-1 OHL 400 kV Brasov - Sibiu Sud | -0.0961 | -0.00038 | -0.04988 | 0.00049 | -0.14446 | -0.00048 | 0.00347 | 0.0014 | -0.00019 | -0.0001 | -0.12432 | -0.03549 | 0.00205 | -0.00265 | -0.07701 | -0.12045 | 0.0008 | 0.00588 | -0.00019 | -0.06904 | -0.07701 | -0.0109 | 0.00889 | -0.13794 | -0.0261 | -0.10275 | -0.07124
[RO-RO] [OPP] OHL 400 kV Arefu-Sibiu Sud | N-1 TIE 400 kV Rosiori-Mukacevo | -0.05792 | 0.00043 | -0.02752 | 0.0002 | -0.08753 | -0.00019 | 0.00181 | 0.00056 | -8e-05 | -4e-05 | -0.07555 | -0.01937 | 0.00591 | -0.00118 | -0.0452 | -0.07406 | 0.00033 | 0.00164 | -8e-05 | -0.02272 | -0.04412 | -0.0046 | 0.00454 | -0.08055 | -0.0117 | -0.06245 | -0.02565
[RO-RO] [OPP] OHL 400 kV Arefu-Sibiu Sud | N-1 OHL 400 kV Mintia-Arad | -0.06336 | -0.00085 | -0.0348 | 0.0004 | -0.08998 | -0.0004 | 0.00238 | 0.00116 | -0.00016 | -8e-05 | -0.07941 | -0.02495 | -0.00212 | -0.00207 | -0.05182 | -0.07836 | 0.00066 | 0.00574 | -0.00015 | -0.02582 | -0.05256 | -0.00872 | 0.00589 | -0.08309 | -3e-05 | -0.0679 | -0.01854
[RO-RO] [OPP] OHL 400 kV Arefu-Sibiu Sud | N-1 OHL 400 kV Sibiu Sud-Mintia | -0.06029 | -0.00103 | -0.03444 | 0.00041 | -0.08261 | -0.00042 | 0.00235 | 0.00122 | -0.00016 | -9e-05 | -0.07404 | -0.02464 | -0.00333 | -0.00213 | -0.0502 | -0.07359 | 0.00068 | 0.00622 | -0.00016 | -0.02147 | -0.05277 | -0.00903 | 0.00577 | -0.07589 | 0.00471 | -0.0647 | -0.01073
[RO-RO] [OPP] OHL 400 kV Arefu-Sibiu Sud | N-1 OHL 400 kV Tantareni-Urechesti | -0.07762 | -0.00043 | -0.03868 | 0.00039 | -0.11955 | -0.00039 | 0.00263 | 0.00113 | -0.00015 | -8e-05 | -0.10199 | -0.02792 | 0.00103 | -0.0021 | -0.06078 | -0.09929 | 0.00064 | 0.005 | -0.00015 | -0.04298 | -0.05365 | -0.00861 | 0.00657 | -0.11025 | -0.00989 | -0.08282 | -0.03517
[RO-RO] [OPP] OHL 400 kV Arefu-Sibiu Sud | N-1 OHL 220 kV Portile de Fier-Resita 1&2 | -0.07534 | -0.00051 | -0.03972 | 0.00041 | -0.10909 | -0.00041 | 0.0027 | 0.00118 | -0.00016 | -9e-05 | -0.09559 | -0.02831 | 0.00067 | -0.00218 | -0.06082 | -0.09391 | 0.00067 | 0.00531 | -0.00016 | -0.05238 | -0.06239 | -0.00901 | 0.00675 | -0.10166 | -0.00811 | -0.08094 | -0.03255
[RO-RO] [OPP] OHL 400 kV Arefu-Sibiu Sud | N-1 OHL 220 kV Resita-Timisoara 1&2 | -0.08209 | -0.00054 | -0.04502 | 0.00046 | -0.11515 | -0.00046 | 0.00306 | 0.00132 | -0.00018 | -0.0001 | -0.1022 | -0.03172 | 0.00112 | -0.00245 | -0.06774 | -0.10082 | 0.00075 | 0.00593 | -0.00018 | -0.05615 | -0.07261 | -0.01017 | 0.00763 | -0.10766 | -0.00815 | -0.08826 | -0.03413
[RO-RO] [OPP] OHL 400 kV Arefu-Sibiu Sud | N-1 OHL 220 kV Urechesti-Targu Jiu Nord | -0.08003 | -0.00052 | -0.04246 | 0.00043 | -0.11565 | -0.00043 | 0.00289 | 0.00125 | -0.00017 | -9e-05 | -0.10138 | -0.03019 | 0.00087 | -0.00232 | -0.06484 | -0.09958 | 0.00071 | 0.00562 | -0.00017 | -0.053 | -0.06661 | -0.0096 | 0.00722 | -0.10792 | -0.0091 | -0.08593 | -0.03541
[RO-RO] [OPP] OHL 400 kV Arefu-Sibiu Sud | N-1 OHL 220 kV Paroseni-Targu Jiu Nord | -0.08003 | -0.00052 | -0.04246 | 0.00043 | -0.11565 | -0.00043 | 0.00289 | 0.00125 | -0.00017 | -9e-05 | -0.10138 | -0.03019 | 0.00087 | -0.00232 | -0.06484 | -0.09958 | 0.00071 | 0.00562 | -0.00017 | -0.053 | -0.06661 | -0.0096 | 0.00722 | -0.10792 | -0.0091 | -0.08593 | -0.03541
[RO-RO] [OPP] OHL 400 kV Arefu-Sibiu Sud | N-1 TRA 400/220 kV AT3 Arad | -0.07556 | -0.00051 | -0.0403 | 0.00041 | -0.10887 | -0.00041 | 0.00274 | 0.00119 | -0.00016 | -9e-05 | -0.09554 | -0.02862 | 0.00076 | -0.00221 | -0.06136 | -0.0939 | 0.00068 | 0.00537 | -0.00016 | -0.05039 | -0.06301 | -0.00914 | 0.00684 | -0.10148 | -0.00797 | -0.08111 | -0.03237
[RO-RO] [OPP] OHL 400 kV Arefu-Sibiu Sud | N-1 TIE 400 kV Resita-Pancevo c2 | -0.07337 | -0.00052 | -0.03877 | 0.0004 | -0.10653 | -0.0004 | 0.00264 | 0.00116 | -0.00016 | -8e-05 | -0.0932 | -0.02764 | 0.00048 | -0.00214 | -0.05925 | -0.09151 | 0.00066 | 0.00526 | -0.00015 | -0.0478 | -0.06006 | -0.00885 | 0.00659 | -0.09918 | -0.00756 | -0.07874 | -0.03132
[RO-RO] [OPP] OHL 400 kV Arefu-Sibiu Sud | N-1 TIE 400 kV Resita-Pancevo c1 | -0.07337 | -0.00052 | -0.03877 | 0.0004 | -0.10653 | -0.0004 | 0.00264 | 0.00116 | -0.00016 | -8e-05 | -0.0932 | -0.02764 | 0.00048 | -0.00214 | -0.05925 | -0.09151 | 0.00066 | 0.00526 | -0.00015 | -0.0478 | -0.06006 | -0.00885 | 0.00659 | -0.09918 | -0.00756 | -0.07874 | -0.03132
[RO-RO] [OPP] OHL 400 kV Tantareni-Urechesti | N-1 TIE 400 kV Portile de Fier-Djerdap | -0.04677 | 0.0005 | -0.00826 | 2e-05 | -0.10005 | -2e-05 | 0.00049 | 5e-05 | -1e-05 | -1e-05 | -0.07646 | -0.00828 | 0.00396 | -0.0002 | -0.02501 | -0.07236 | 3e-05 | -0.00044 | -1e-05 | 0.07062 | 0.00557 | -0.00029 | 0.00112 | -0.08617 | -0.01078 | -0.0497 | -0.01931
[RO-RO] [OPP] OHL 400 kV Tantareni-Urechesti | N-1 OHL 400 kV Portile de Fier-Urechesti | -0.03342 | -0.0003 | -0.01542 | 0.00017 | -0.05078 | -0.00017 | 0.00095 | 0.00049 | -6e-05 | -3e-05 | -0.04389 | -0.01144 | 9e-05 | -0.00087 | -0.02518 | -0.04426 | 0.00027 | 0.00246 | -6e-05 | 0.0774 | -0.0169 | -0.00354 | 0.00213 | -0.04101 | 0.01143 | -0.03587 | 0.01667
[RO-RO] [OPP] OHL 400 kV Tantareni-Urechesti | N-1 TIE 400 kV Resita-Pancevo c2 | -0.03317 | 0.00076 | 0.00114 | -8e-05 | -0.10191 | 9e-05 | -9e-05 | -0.00027 | 3e-05 | 2e-05 | -0.06879 | -0.00192 | 0.00437 | 0.00034 | -0.01158 | -0.06087 | -0.00014 | -0.00209 | 3e-05 | 0.03573 | 0.05026 | 0.00203 | -0.00019 | -0.08674 | -0.01862 | -0.03192 | -0.03064
[RO-RO] [OPP] OHL 400 kV Tantareni-Urechesti | N-1 TIE 400 kV Resita-Pancevo c1 | -0.03317 | 0.00076 | 0.00114 | -8e-05 | -0.10191 | 9e-05 | -9e-05 | -0.00027 | 3e-05 | 2e-05 | -0.06879 | -0.00192 | 0.00437 | 0.00034 | -0.01158 | -0.06087 | -0.00014 | -0.00209 | 3e-05 | 0.03573 | 0.05026 | 0.00203 | -0.00019 | -0.08674 | -0.01862 | -0.03192 | -0.03064
[RO-RO] [OPP] OHL 400 kV Portile de Fier-Urechesti | BC | -0.00017 | -0.00167 | -0.02649 | 0.00039 | 0.08065 | -0.00041 | 0.00168 | 0.0012 | -0.00015 | -8e-05 | 0.03953 | -0.0152 | -0.00674 | -0.00194 | -0.02161 | 0.0266 | 0.00066 | 0.00724 | -0.00015 | 0.06749 | -0.10461 | -0.00889 | 0.00373 | 0.0722 | 0.04742 | -0.00574 | 0.07453
[RO-RO] [OPP] OHL 400 kV Portile de Fier-Urechesti | N-1 OHL 400 kV Slatina-Portile de Fier | 0.00055 | -0.00231 | -0.03526 | 0.00053 | 0.11016 | -0.00056 | 0.00222 | 0.00162 | -0.0002 | -0.00011 | 0.05439 | -0.02022 | -0.00941 | -0.00261 | -0.02843 | 0.03667 | 0.0009 | 0.00988 | -0.0002 | 0.07716 | -0.13946 | -0.01198 | 0.00487 | 0.09963 | 0.06705 | -0.00692 | 0.10649
[RO-RO] [OPP] OHL 400 kV Portile de Fier-Urechesti | N-1 OHL 220 kV Portile de Fier-Resita 1&2 | -0.00463 | -0.00163 | -0.0283 | 0.00041 | 0.07439 | -0.00043 | 0.0018 | 0.00123 | -0.00016 | -8e-05 | 0.03385 | -0.01651 | -0.00626 | -0.00201 | -0.0249 | 0.02094 | 0.00068 | 0.0073 | -0.00015 | 0.05624 | -0.1095 | -0.00915 | 0.00403 | 0.06615 | 0.04584 | -0.01077 | 0.07132
[RO-RO] [OPP] OHL 400 kV Portile de Fier-Urechesti | N-1 OHL 220 kV Resita-Timisoara 1&2 | -0.01551 | -0.00169 | -0.0372 | 0.00049 | 0.0651 | -0.00051 | 0.0024 | 0.00147 | -0.00019 | -0.0001 | 0.02347 | -0.02222 | -0.00558 | -0.00247 | -0.03632 | 0.01003 | 0.00082 | 0.00837 | -0.00018 | 0.05202 | -0.12636 | -0.01113 | 0.00551 | 0.05692 | 0.04611 | -0.02253 | 0.06922
[RO-RO] [OPP] OHL 400 kV Portile de Fier-Urechesti | N-1 TIE 400 kV Resita-Pancevo c2 | -0.00038 | -0.00163 | -0.02566 | 0.00038 | 0.07913 | -0.0004 | 0.00162 | 0.00116 | -0.00015 | -8e-05 | 0.03855 | -0.01475 | -0.00662 | -0.00188 | -0.02107 | 0.02574 | 0.00065 | 0.00706 | -0.00014 | 0.06465 | -0.10383 | -0.00863 | 0.00359 | 0.07079 | 0.0465 | -0.00608 | 0.07321
[RO-RO] [OPP] OHL 400 kV Portile de Fier-Urechesti | N-1 TIE 400 kV Resita-Pancevo c1 | -0.00038 | -0.00163 | -0.02566 | 0.00038 | 0.07913 | -0.0004 | 0.00162 | 0.00116 | -0.00015 | -8e-05 | 0.03855 | -0.01475 | -0.00662 | -0.00188 | -0.02107 | 0.02574 | 0.00065 | 0.00706 | -0.00014 | 0.06465 | -0.10383 | -0.00863 | 0.00359 | 0.07079 | 0.0465 | -0.00608 | 0.07321
[RO-RO] [OPP] OHL 400 kV Slatina-Portile de Fier | N-1 OHL 400 kV Portile de Fier-Urechesti | -0.0013 | 0.0019 | 0.02756 | -0.00043 | -0.08926 | 0.00045 | -0.00172 | -0.00129 | 0.00016 | 9e-05 | -0.0445 | 0.0158 | 0.00785 | 0.00207 | 0.02184 | -0.03007 | -0.00072 | -0.008 | 0.00016 | -0.04603 | 0.10924 | 0.00953 | -0.00371 | -0.08186 | -0.05684 | 0.0046 | -0.09143
[RO-RO] [OPP] OHL 400 kV Slatina-Portile de Fier | N-1 TIE 400 kV Resita-Pancevo c2 | -0.00123 | 0.00119 | 0.01619 | -0.00026 | -0.05531 | 0.00027 | -0.00099 | -0.00078 | 0.0001 | 5e-05 | -0.02771 | 0.0093 | 0.00502 | 0.00125 | 0.01266 | -0.01864 | -0.00043 | -0.00492 | 0.0001 | -0.01661 | 0.06598 | 0.00573 | -0.00209 | -0.05144 | -0.03687 | 0.00247 | -0.06011
[RO-RO] [OPP] OHL 400 kV Medgidia Sud - Stupina | N-1 OHL 400 kV Isaccea - Rahman | -0.04982 | -0.00186 | -0.02718 | 0.00042 | -0.0872 | -0.00044 | 0.00143 | 0.00128 | -0.00016 | -9e-05 | -0.06955 | -0.02039 | -0.00679 | -0.00203 | -0.03947 | -0.06273 | 0.0007 | 0.00831 | -0.00016 | -0.02581 | -0.03335 | -0.00863 | 0.0022 | -0.09301 | 0.0862 | -0.05134 | 0.15221
[RO-RO] [OPP] OHL 400 kV Medgidia Sud - Stupina | N-1 OHL 400 kV Cernavodă - Medgidia Sud | -0.05121 | -0.00129 | -0.02432 | 0.00034 | -0.10368 | -0.00036 | 0.00135 | 0.00103 | -0.00013 | -7e-05 | -0.07814 | -0.01858 | -0.0042 | -0.00168 | -0.03785 | -0.0675 | 0.00057 | 0.00636 | -0.00013 | -0.00045 | -0.024 | -0.00704 | 0.00239 | -0.11412 | 0.05854 | -0.05179 | 0.1014
[RO-RO] [OPP] OHL 400 kV Medgidia Sud - Rahman | N-1 OHL 400 kV Cernavodă - Medgidia Sud | 0.04828 | 0.00122 | 0.02293 | -0.00032 | 0.09775 | 0.00033 | -0.00127 | -0.00097 | 0.00012 | 7e-05 | 0.07367 | 0.01752 | 0.00396 | 0.00159 | 0.03569 | 0.06365 | -0.00054 | -0.00599 | 0.00012 | 0.00043 | 0.02262 | 0.00664 | -0.00226 | 0.1076 | -0.05519 | 0.04883 | -0.0956
[RO-RO] [OPP] OHL 400 kV Medgidia Sud- Cernavoda | BC | -0.04552 | 0.00012 | -0.01415 | 0.00012 | -0.12124 | -0.00011 | 0.00096 | 0.00033 | -5e-05 | -3e-05 | -0.08324 | -0.0116 | 0.002 | -0.00067 | -0.02802 | -0.06627 | 0.00019 | 0.00114 | -5e-05 | 0.05355 | -5e-05 | -0.00249 | 0.00239 | -0.13978 | -0.01016 | -0.04403 | -0.02377
[RO-RO] [OPP] OHL 400 kV Medgidia Sud- Cernavoda | N-1 OHL 400 kV Isaccea - Tulcea Vest | -0.03746 | 0.00049 | -0.00931 | 4e-05 | -0.10886 | -3e-05 | 0.00071 | 9e-05 | -2e-05 | -1e-05 | -0.0728 | -0.00801 | 0.00345 | -0.00029 | -0.0213 | -0.05649 | 6e-05 | -0.00047 | -2e-05 | 0.06095 | 0.00662 | -0.00087 | 0.00205 | -0.12702 | -0.02782 | -0.0356 | -0.0552
[RO-RO] [OPP] OHL 400 kV Medgidia Sud- Cernavoda | N-1 OHL 400 kV Lacu Sarat - Gura Ialomitei | -0.03127 | 0.00073 | -0.00532 | -2e-05 | -0.1011 | 3e-05 | 0.00049 | -9e-05 | 0 | 0 | -0.06559 | -0.00515 | 0.00432 | -1e-05 | -0.01586 | -0.04931 | -4e-05 | -0.00157 | 0 | 0.06848 | 0.01321 | 0.00036 | 0.00163 | -0.11952 | -0.03735 | -0.02896 | -0.07142
[RO-RO] [OPP] OHL 400 kV Medgidia Sud- Cernavoda | N-1 OHL 400 kV Tulcea Vest - Tariverde | -0.03746 | 0.00049 | -0.00931 | 4e-05 | -0.10886 | -3e-05 | 0.00071 | 9e-05 | -2e-05 | -1e-05 | -0.0728 | -0.00801 | 0.00345 | -0.00029 | -0.0213 | -0.05649 | 6e-05 | -0.00047 | -2e-05 | 0.06095 | 0.00662 | -0.00087 | 0.00205 | -0.12702 | -0.02782 | -0.0356 | -0.0552
[RO-RO] [OPP] OHL 400 kV Medgidia Sud- Cernavoda | N-1 OHL 400 kV Gutinas – Smardan | -0.04623 | 0.00016 | -0.01433 | 0.00012 | -0.12306 | -0.00011 | 0.00098 | 0.00032 | -5e-05 | -3e-05 | -0.08451 | -0.01174 | 0.0022 | -0.00067 | -0.02846 | -0.0673 | 0.00019 | 0.00104 | -5e-05 | 0.05467 | -0.00016 | -0.00247 | 0.00248 | -0.14188 | -0.01262 | -0.04474 | -0.02852
[RO-RO] [OPP] OHL 400 kV Medgidia Sud- Cernavoda | N-1 OHL 400 kV Isaccea - Rahman | -0.06139 | -0.00047 | -0.02281 | 0.00025 | -0.14901 | -0.00025 | 0.00141 | 0.00074 | -0.0001 | -5e-05 | -0.10538 | -0.0181 | -0.00016 | -0.00132 | -0.04059 | -0.08625 | 0.00042 | 0.00379 | -0.0001 | 0.04533 | -0.01067 | -0.00524 | 0.00309 | -0.1694 | 0.01729 | -0.06038 | 0.02471
[RO-RO] [OPP] OHL 400 kV Medgidia Sud- Cernavoda | N-1 OHL 400 kV Isaccea - Stupina | -0.06276 | -0.00052 | -0.02355 | 0.00026 | -0.15141 | -0.00027 | 0.00145 | 0.00077 | -0.0001 | -6e-05 | -0.1073 | -0.01866 | -0.00034 | -0.00137 | -0.04168 | -0.08797 | 0.00044 | 0.00402 | -0.0001 | 0.04462 | -0.01159 | -0.00548 | 0.00315 | -0.17196 | 0.01966 | -0.06179 | 0.02889
[RO-RO] [OPP] OHL 400 kV Medgidia Sud- Cernavoda | N-1 TIE 400 kV MEDGIDIA SUD - VARNA | -0.03374 | 0.00037 | -0.00881 | 5e-05 | -0.0964 | -4e-05 | 0.00066 | 0.00011 | -2e-05 | -1e-05 | -0.06477 | -0.0075 | 0.00277 | -0.00031 | -0.0195 | -0.05051 | 7e-05 | -0.00017 | -2e-05 | 0.0518 | 0.00474 | -0.001 | 0.00183 | -0.11218 | -0.0215 | -0.03218 | -0.04319
[RO-RO] [OPP] OHL 400 kV Medgidia Sud- Cernavoda | N-1 TIE 400 kV DOBRUDJA- MEDGIDIA SUD | -0.03436 | 0.00036 | -0.00909 | 5e-05 | -0.09765 | -4e-05 | 0.00067 | 0.00013 | -2e-05 | -1e-05 | -0.06575 | -0.00771 | 0.00273 | -0.00033 | -0.01995 | -0.05135 | 8e-05 | -0.0001 | -2e-05 | 0.05189 | 0.00449 | -0.00108 | 0.00186 | -0.11366 | -0.0209 | -0.0328 | -0.04217
[RO-RO] [OPP] OHL 400 kV Medgidia Sud- Cernavoda | N-1 OHL 400 kV Constanta Nord- Cernavoda | -0.0368 | 0.00056 | -0.00868 | 3e-05 | -0.10872 | -2e-05 | 0.00069 | 5e-05 | -1e-05 | -1e-05 | -0.07236 | -0.00757 | 0.00374 | -0.00024 | -0.02058 | -0.05588 | 4e-05 | -0.00074 | -1e-05 | 0.06318 | 0.0078 | -0.00063 | 0.00203 | -0.12712 | -0.03115 | -0.03485 | -0.06121
[RO-RO] [OPP] OHL 400 kV Medgidia Sud- Cernavoda | N-1 OHL 400 kV Cernavoda - Pelicanu | -0.04416 | -0.00014 | -0.01538 | 0.00015 | -0.111 | -0.00015 | 0.00099 | 0.00044 | -6e-05 | -3e-05 | -0.07762 | -0.01233 | 0.00078 | -0.00083 | -0.02845 | -0.06287 | 0.00025 | 0.00203 | -6e-05 | 0.04005 | -0.00493 | -0.00322 | 0.0023 | -0.12688 | 0.00238 | -0.04318 | -0.00078
[RO-RO] [OPP] OHL 400 kV Medgidia Sud- Cernavoda | N-1 OHL 400 kV Pelicanu - Bucuresti Sud | -0.04435 | -0.00017 | -0.01563 | 0.00016 | -0.11076 | -0.00016 | 0.001 | 0.00046 | -6e-05 | -3e-05 | -0.07761 | -0.0125 | 0.00067 | -0.00085 | -0.02871 | -0.06299 | 0.00026 | 0.00213 | -6e-05 | 0.03905 | -0.0055 | -0.00331 | 0.00232 | -0.12648 | 0.00358 | -0.04342 | 0.00137
[RO-RO] [OPP] OHL 400 kV Medgidia Sud- Cernavoda | N-1 OHL 400 kV Gura Ialomitei - Bucuresti Sud | -0.04561 | -0.00013 | -0.0158 | 0.00016 | -0.11494 | -0.00015 | 0.00102 | 0.00045 | -6e-05 | -3e-05 | -0.0803 | -0.01268 | 0.00088 | -0.00084 | -0.02932 | -0.065 | 0.00026 | 0.00204 | -6e-05 | 0.04198 | -0.00488 | -0.00328 | 0.00239 | -0.13144 | 0.00165 | -0.04457 | -0.00229
[RO-RO] [OPP] OHL 400 kV Medgidia Sud- Cernavoda | N-1 OHL 400 kV Medgidia Sud - Stupina | -0.06276 | -0.00052 | -0.02355 | 0.00026 | -0.15141 | -0.00027 | 0.00145 | 0.00077 | -0.0001 | -6e-05 | -0.1073 | -0.01866 | -0.00034 | -0.00137 | -0.04168 | -0.08797 | 0.00044 | 0.00402 | -0.0001 | 0.04462 | -0.01159 | -0.00548 | 0.00315 | -0.17196 | 0.01966 | -0.06179 | 0.02889
[RO-RO] [OPP] OHL 400 kV Medgidia Sud- Cernavoda | N-1 OHL 400 kV Medgidia Sud - Rahman | -0.06139 | -0.00047 | -0.02281 | 0.00025 | -0.14901 | -0.00025 | 0.00141 | 0.00074 | -0.0001 | -5e-05 | -0.10538 | -0.0181 | -0.00016 | -0.00132 | -0.04059 | -0.08625 | 0.00042 | 0.00379 | -0.0001 | 0.04533 | -0.01067 | -0.00524 | 0.00309 | -0.1694 | 0.01729 | -0.06038 | 0.02471
[RO-RO] [OPP] OHL 400 kV Medgidia Sud- Cernavoda | N-1 TIE 400 kV Isaccea - Vulcanesti | -0.05132 | -0.00023 | -0.01784 | 0.00018 | -0.12961 | -0.00018 | 0.00113 | 0.00053 | -7e-05 | -4e-05 | -0.09048 | -0.01436 | 0.00063 | -0.00098 | -0.03298 | -0.07317 | 0.0003 | 0.00255 | -7e-05 | 0.04672 | -0.00514 | -0.00383 | 0.00256 | -0.14827 | 0.00685 | -0.0501 | 0.00695
[RO-RO] [OPP] OHL 400 kV Cernavoda - Pelicanu | BC | 0.00405 | -0.00077 | -0.00365 | 0.0001 | 0.03038 | -0.00012 | 9e-05 | 0.00033 | -4e-05 | -2e-05 | 0.01667 | -0.00214 | -0.00363 | -0.00046 | -0.00126 | 0.01008 | 0.00018 | 0.00264 | -4e-05 | -0.04006 | -0.01449 | -0.00215 | -0.00026 | 0.03828 | 0.03721 | 0.00252 | 0.06822
[RO-RO] [OPP] OHL 400 kV Cernavoda - Pelicanu | N-1 OHL 400 kV Isaccea - Tulcea Vest | 0.00501 | -0.00073 | -0.00308 | 0.0001 | 0.03185 | -0.00011 | 7e-05 | 0.0003 | -3e-05 | -2e-05 | 0.01791 | -0.00172 | -0.00346 | -0.00041 | -0.00046 | 0.01124 | 0.00016 | 0.00245 | -3e-05 | -0.03918 | -0.0137 | -0.00195 | -0.0003 | 0.03979 | 0.03512 | 0.00352 | 0.06449
[RO-RO] [OPP] OHL 400 kV Cernavoda - Pelicanu | N-1 OHL 400 kV Lacu Sarat - Gura Ialomitei | 0.0046 | -0.00075 | -0.00331 | 0.0001 | 0.03116 | -0.00011 | 8e-05 | 0.00032 | -4e-05 | -2e-05 | 0.01735 | -0.00189 | -0.00354 | -0.00043 | -0.00079 | 0.01074 | 0.00017 | 0.00254 | -4e-05 | -0.03948 | -0.01398 | -0.00203 | -0.00029 | 0.03906 | 0.03616 | 0.00311 | 0.06637
[RO-RO] [OPP] OHL 400 kV Cernavoda - Pelicanu | N-1 OHL 400 kV Tulcea Vest - Tariverde | 0.00501 | -0.00073 | -0.00308 | 0.0001 | 0.03185 | -0.00011 | 7e-05 | 0.0003 | -3e-05 | -2e-05 | 0.01791 | -0.00172 | -0.00346 | -0.00041 | -0.00046 | 0.01124 | 0.00016 | 0.00245 | -3e-05 | -0.03918 | -0.0137 | -0.00195 | -0.0003 | 0.03979 | 0.03512 | 0.00352 | 0.06449
[RO-RO] [OPP] OHL 400 kV Cernavoda - Pelicanu | N-1 OHL 400 kV Tariverde - Constanta Nord | 0.00501 | -0.00073 | -0.00308 | 0.0001 | 0.03185 | -0.00011 | 7e-05 | 0.0003 | -3e-05 | -2e-05 | 0.01791 | -0.00172 | -0.00346 | -0.00041 | -0.00046 | 0.01124 | 0.00016 | 0.00245 | -3e-05 | -0.03918 | -0.0137 | -0.00195 | -0.0003 | 0.03979 | 0.03512 | 0.00352 | 0.06449
[RO-RO] [OPP] OHL 400 kV Cernavoda - Pelicanu | N-1 OHL 400 kV Constanta Nord- Cernavoda | 0.00478 | -0.00074 | -0.00319 | 0.0001 | 0.03143 | -0.00011 | 7e-05 | 0.00031 | -4e-05 | -2e-05 | 0.01758 | -0.0018 | -0.00349 | -0.00042 | -0.00064 | 0.01095 | 0.00017 | 0.00249 | -3e-05 | -0.03925 | -0.01383 | -0.00199 | -0.00029 | 0.03934 | 0.03544 | 0.00329 | 0.06507
[RO-RO] [OPP] OHL 400 kV Cernavoda - Pelicanu | N-1 OHL 400 kV Gura Ialomitei - Bucuresti Sud | 0.00389 | -0.00126 | -0.00688 | 0.00018 | 0.04267 | -0.0002 | 0.00022 | 0.00057 | -7e-05 | -4e-05 | 0.02238 | -0.00424 | -0.00583 | -0.00079 | -0.0038 | 0.01256 | 0.00031 | 0.00441 | -6e-05 | -0.06263 | -0.02392 | -0.00368 | -0.00028 | 0.05456 | 0.06026 | 0.00145 | 0.11012
[RO-RO] [OPP] OHL 400 kV Cernavoda - Pelicanu | N-1 OHL 400 kV Gutinas – Smardan | 0.00645 | -0.0009 | -0.00304 | 0.00011 | 0.03657 | -0.00012 | 2e-05 | 0.00036 | -4e-05 | -2e-05 | 0.02099 | -0.0017 | -0.00431 | -0.00047 | 0.00021 | 0.01358 | 0.00019 | 0.00298 | -4e-05 | -0.04385 | -0.0141 | -0.00224 | -0.00058 | 0.04537 | 0.04554 | 0.00492 | 0.08431
[RO-RO] [OPP] OHL 400 kV Cernavoda - Pelicanu | N-1 OHL 400 kV Brasov – Gutinas | 0.00482 | -0.00095 | -0.00405 | 0.00012 | 0.03458 | -0.00014 | 8e-05 | 0.0004 | -5e-05 | -2e-05 | 0.0191 | -0.00242 | -0.00447 | -0.00054 | -0.00121 | 0.01165 | 0.00021 | 0.0032 | -4e-05 | -0.04539 | -0.01576 | -0.00253 | -0.00042 | 0.04361 | 0.04616 | 0.00315 | 0.08486
[RO-RO] [OPP] OHL 400 kV Pelicanu - Bucuresti Sud | BC | 0.00339 | -0.00083 | -0.00428 | 0.00012 | 0.03036 | -0.00013 | 0.00013 | 0.00037 | -4e-05 | -2e-05 | 0.01628 | -0.00258 | -0.00387 | -0.00051 | -0.00199 | 0.00949 | 0.0002 | 0.00288 | -4e-05 | -0.04201 | -0.01578 | -0.00238 | -0.00022 | 0.03854 | 0.03981 | 0.00176 | 0.07283
[RO-RO] [OPP] OHL 400 kV Pelicanu - Bucuresti Sud | N-1 OHL 400 kV Isaccea - Tulcea Vest | 0.00427 | -0.00079 | -0.00375 | 0.00011 | 0.0317 | -0.00012 | 0.0001 | 0.00034 | -4e-05 | -2e-05 | 0.01741 | -0.00219 | -0.00372 | -0.00047 | -0.00127 | 0.01055 | 0.00018 | 0.0027 | -4e-05 | -0.04121 | -0.01506 | -0.0022 | -0.00026 | 0.03992 | 0.0379 | 0.00267 | 0.06944
[RO-RO] [OPP] OHL 400 kV Pelicanu - Bucuresti Sud | N-1 OHL 400 kV Lacu Sarat - Gura Ialomitei | 0.00347 | -0.00083 | -0.00423 | 0.00012 | 0.03046 | -0.00013 | 0.00012 | 0.00036 | -4e-05 | -2e-05 | 0.01637 | -0.00255 | -0.00386 | -0.00051 | -0.00193 | 0.00958 | 0.0002 | 0.00287 | -4e-05 | -0.04194 | -0.01571 | -0.00236 | -0.00023 | 0.03864 | 0.03967 | 0.00184 | 0.07259
[RO-RO] [OPP] OHL 400 kV Pelicanu - Bucuresti Sud | N-1 OHL 400 kV Tulcea Vest - Tariverde | 0.00427 | -0.00079 | -0.00375 | 0.00011 | 0.0317 | -0.00012 | 0.0001 | 0.00034 | -4e-05 | -2e-05 | 0.01741 | -0.00219 | -0.00372 | -0.00047 | -0.00127 | 0.01055 | 0.00018 | 0.0027 | -4e-05 | -0.04121 | -0.01506 | -0.0022 | -0.00026 | 0.03992 | 0.0379 | 0.00267 | 0.06944
[RO-RO] [OPP] OHL 400 kV Pelicanu - Bucuresti Sud | N-1 OHL 400 kV Tariverde - Constanta Nord | 0.00427 | -0.00079 | -0.00375 | 0.00011 | 0.0317 | -0.00012 | 0.0001 | 0.00034 | -4e-05 | -2e-05 | 0.01741 | -0.00219 | -0.00372 | -0.00047 | -0.00127 | 0.01055 | 0.00018 | 0.0027 | -4e-05 | -0.04121 | -0.01506 | -0.0022 | -0.00026 | 0.03992 | 0.0379 | 0.00267 | 0.06944
[RO-RO] [OPP] OHL 400 kV Pelicanu - Bucuresti Sud | N-1 OHL 400 kV Constanta Nord- Cernavoda | 0.00407 | -0.0008 | -0.00385 | 0.00011 | 0.03133 | -0.00012 | 0.0001 | 0.00034 | -4e-05 | -2e-05 | 0.01713 | -0.00227 | -0.00374 | -0.00048 | -0.00142 | 0.0103 | 0.00019 | 0.00273 | -4e-05 | -0.04127 | -0.01518 | -0.00223 | -0.00025 | 0.03952 | 0.03818 | 0.00247 | 0.06994
[RO-RO] [OPP] OHL 400 kV Pelicanu - Bucuresti Sud | N-1 OHL 400 kV Gura Ialomitei - Bucuresti Sud | 0.00322 | -0.00135 | -0.00768 | 0.00019 | 0.04331 | -0.00021 | 0.00025 | 0.00061 | -7e-05 | -4e-05 | 0.02231 | -0.00478 | -0.00619 | -0.00086 | -0.00466 | 0.0121 | 0.00033 | 0.00474 | -7e-05 | -0.0658 | -0.02572 | -0.00399 | -0.00024 | 0.05569 | 0.06409 | 0.00064 | 0.11699
[RO-RO] [OPP] OHL 400 kV Pelicanu - Bucuresti Sud | N-1 OHL 400 kV Gutinas – Smardan | 0.00594 | -0.00097 | -0.00363 | 0.00012 | 0.03692 | -0.00014 | 4e-05 | 0.00039 | -4e-05 | -2e-05 | 0.02087 | -0.00211 | -0.00459 | -0.00053 | -0.00044 | 0.01321 | 0.00021 | 0.00324 | -4e-05 | -0.04603 | -0.01537 | -0.00248 | -0.00055 | 0.04606 | 0.04864 | 0.0043 | 0.0899
[RO-RO] [OPP] OHL 400 kV Pelicanu - Bucuresti Sud | N-1 OHL 400 kV Brasov – Gutinas | 0.00424 | -0.00102 | -0.00472 | 0.00014 | 0.03497 | -0.00015 | 0.00011 | 0.00044 | -5e-05 | -3e-05 | 0.01896 | -0.00288 | -0.0048 | -0.0006 | -0.00194 | 0.01122 | 0.00024 | 0.00349 | -5e-05 | -0.04787 | -0.01718 | -0.0028 | -0.00039 | 0.04439 | 0.04964 | 0.00245 | 0.09112
[RO-RO] [OPP] OHL 400 kV Gura Ialomitei - Bucuresti Sud | BC | -0.00037 | -0.00112 | -0.00743 | 0.00017 | 0.02831 | -0.00019 | 0.00028 | 0.00054 | -6e-05 | -3e-05 | 0.01317 | -0.00482 | -0.00507 | -0.00077 | -0.00584 | 0.00571 | 0.00029 | 0.00406 | -6e-05 | -0.05198 | -0.02171 | -0.00353 | -3e-05 | 0.0375 | 0.05308 | -0.00246 | 0.09651
[RO-RO] [OPP] OHL 400 kV Gura Ialomitei - Bucuresti Sud | N-1 OHL 400 kV Isaccea - Tulcea Vest | -0.00014 | -0.00111 | -0.00729 | 0.00017 | 0.02866 | -0.00018 | 0.00027 | 0.00053 | -6e-05 | -3e-05 | 0.01347 | -0.00471 | -0.00502 | -0.00076 | -0.00564 | 0.00599 | 0.00029 | 0.00401 | -6e-05 | -0.05177 | -0.02152 | -0.00348 | -4e-05 | 0.03787 | 0.05257 | -0.00221 | 0.0956
[RO-RO] [OPP] OHL 400 kV Gura Ialomitei - Bucuresti Sud | N-1 OHL 400 kV Lacu Sarat - Gura Ialomitei | 0.00458 | -0.00091 | -0.00437 | 0.00012 | 0.0353 | -0.00014 | 0.00012 | 0.00039 | -5e-05 | -2e-05 | 0.01929 | -0.00258 | -0.00426 | -0.00054 | -0.00161 | 0.0116 | 0.00021 | 0.00311 | -4e-05 | -0.04679 | -0.0171 | -0.00254 | -0.0003 | 0.04453 | 0.04364 | 0.00278 | 0.07996
[RO-RO] [OPP] OHL 400 kV Gura Ialomitei - Bucuresti Sud | N-1 OHL 400 kV Tulcea Vest - Tariverde | -0.00014 | -0.00111 | -0.00729 | 0.00017 | 0.02866 | -0.00018 | 0.00027 | 0.00053 | -6e-05 | -3e-05 | 0.01347 | -0.00471 | -0.00502 | -0.00076 | -0.00564 | 0.00599 | 0.00029 | 0.00401 | -6e-05 | -0.05177 | -0.02152 | -0.00348 | -4e-05 | 0.03787 | 0.05257 | -0.00221 | 0.0956
[RO-RO] [OPP] OHL 400 kV Gura Ialomitei - Bucuresti Sud | N-1 OHL 400 kV Tariverde - Constanta Nord | -0.00014 | -0.00111 | -0.00729 | 0.00017 | 0.02866 | -0.00018 | 0.00027 | 0.00053 | -6e-05 | -3e-05 | 0.01347 | -0.00471 | -0.00502 | -0.00076 | -0.00564 | 0.00599 | 0.00029 | 0.00401 | -6e-05 | -0.05177 | -0.02152 | -0.00348 | -4e-05 | 0.03787 | 0.05257 | -0.00221 | 0.0956
[RO-RO] [OPP] OHL 400 kV Gura Ialomitei - Bucuresti Sud | N-1 OHL 400 kV Constanta Nord- Cernavoda | -0.00015 | -0.00111 | -0.00729 | 0.00017 | 0.02862 | -0.00018 | 0.00027 | 0.00053 | -6e-05 | -3e-05 | 0.01344 | -0.00472 | -0.00502 | -0.00076 | -0.00565 | 0.00597 | 0.00029 | 0.00401 | -6e-05 | -0.05174 | -0.02151 | -0.00348 | -4e-05 | 0.03782 | 0.05255 | -0.00222 | 0.09556
[RO-RO] [OPP] OHL 400 kV Gura Ialomitei - Bucuresti Sud | N-1 OHL 400 kV Cernavoda - Pelicanu | 0.00144 | -0.00147 | -0.00907 | 0.00022 | 0.04194 | -0.00024 | 0.00032 | 0.00069 | -8e-05 | -4e-05 | 0.02065 | -0.00578 | -0.0067 | -0.00098 | -0.0064 | 0.01023 | 0.00037 | 0.00524 | -8e-05 | -0.06996 | -0.02821 | -0.00449 | -0.00015 | 0.05468 | 0.06978 | -0.00132 | 0.12713
[RO-RO] [OPP] OHL 400 kV Gura Ialomitei - Bucuresti Sud | N-1 OHL 400 kV Gutinas – Smardan | 0.00323 | -0.00132 | -0.00651 | 0.00018 | 0.03758 | -0.0002 | 0.00016 | 0.00057 | -7e-05 | -4e-05 | 0.01964 | -0.00415 | -0.00608 | -0.00079 | -0.00364 | 0.01096 | 0.00031 | 0.00457 | -6e-05 | -0.05766 | -0.02113 | -0.00367 | -0.0005 | 0.04813 | 0.06556 | 0.00113 | 0.12063
[RO-RO] [OPP] OHL 400 kV Gura Ialomitei - Bucuresti Sud | N-1 OHL 400 kV Brasov – Gutinas | 0.0008 | -0.00139 | -0.00805 | 0.0002 | 0.03474 | -0.00022 | 0.00026 | 0.00064 | -7e-05 | -4e-05 | 0.0169 | -0.00524 | -0.00635 | -0.0009 | -0.00577 | 0.00812 | 0.00034 | 0.00491 | -7e-05 | -0.06015 | -0.02366 | -0.00411 | -0.00026 | 0.04567 | 0.06679 | -0.0015 | 0.12202
[RO-RO] [OPP] OHL 400 kV Gutinas - Smardan | BC | 0.01598 | -0.00087 | 0.00408 | 4e-05 | 0.04113 | -6e-05 | -0.00052 | 0.00016 | -1e-05 | -1e-05 | 0.02872 | 0.00297 | -0.00451 | -0.0001 | 0.00975 | 0.02328 | 8e-05 | 0.00226 | -1e-05 | -0.02519 | 0.00256 | -0.00063 | -0.00208 | 0.04715 | 0.05535 | 0.01592 | 0.10694
[RO-RO] [OPP] OHL 400 kV Gutinas - Smardan | N-1 OHL 400 kV Isaccea - Tulcea Vest | 0.01506 | -0.00091 | 0.00353 | 5e-05 | 0.03972 | -7e-05 | -0.00049 | 0.00019 | -2e-05 | -1e-05 | 0.02753 | 0.00256 | -0.00467 | -0.00014 | 0.00899 | 0.02216 | 9e-05 | 0.00244 | -2e-05 | -0.02603 | 0.0018 | -0.00082 | -0.00204 | 0.04569 | 0.05736 | 0.01496 | 0.11052
[RO-RO] [OPP] OHL 400 kV Gutinas - Smardan | N-1 OHL 400 kV Lacu Sarat - Gura Ialomitei | 0.01258 | -0.00102 | 0.00198 | 8e-05 | 0.03633 | -9e-05 | -0.00041 | 0.00026 | -3e-05 | -1e-05 | 0.02452 | 0.00143 | -0.00506 | -0.00026 | 0.00686 | 0.01924 | 0.00013 | 0.00291 | -3e-05 | -0.02874 | -0.00059 | -0.00131 | -0.0019 | 0.04232 | 0.06183 | 0.01233 | 0.11828
[RO-RO] [OPP] OHL 400 kV Gutinas - Smardan | N-1 OHL 400 kV Tulcea Vest - Tariverde | 0.01506 | -0.00091 | 0.00353 | 5e-05 | 0.03972 | -7e-05 | -0.00049 | 0.00019 | -2e-05 | -1e-05 | 0.02753 | 0.00256 | -0.00467 | -0.00014 | 0.00899 | 0.02216 | 9e-05 | 0.00244 | -2e-05 | -0.02603 | 0.0018 | -0.00082 | -0.00204 | 0.04569 | 0.05736 | 0.01496 | 0.11052
[RO-RO] [OPP] OHL 400 kV Gutinas - Smardan | N-1 OHL 400 kV Tariverde - Constanta Nord | 0.01506 | -0.00091 | 0.00353 | 5e-05 | 0.03972 | -7e-05 | -0.00049 | 0.00019 | -2e-05 | -1e-05 | 0.02753 | 0.00256 | -0.00467 | -0.00014 | 0.00899 | 0.02216 | 9e-05 | 0.00244 | -2e-05 | -0.02603 | 0.0018 | -0.00082 | -0.00204 | 0.04569 | 0.05736 | 0.01496 | 0.11052
[RO-RO] [OPP] OHL 400 kV Gutinas - Smardan | N-1 OHL 400 kV Constanta Nord- Cernavoda | 0.01536 | -0.0009 | 0.00369 | 5e-05 | 0.04024 | -6e-05 | -0.0005 | 0.00018 | -2e-05 | -1e-05 | 0.02794 | 0.00268 | -0.00463 | -0.00013 | 0.00922 | 0.02254 | 9e-05 | 0.0024 | -2e-05 | -0.02587 | 0.002 | -0.00077 | -0.00205 | 0.04625 | 0.05684 | 0.01527 | 0.1096
[RO-RO] [OPP] OHL 400 kV Gutinas - Smardan | N-1 OHL 400 kV Cernavoda - Pelicanu | 0.01644 | -0.00096 | 0.00367 | 6e-05 | 0.04458 | -7e-05 | -0.00051 | 0.0002 | -2e-05 | -1e-05 | 0.03061 | 0.00273 | -0.00492 | -0.00015 | 0.00961 | 0.02442 | 0.0001 | 0.00256 | -2e-05 | -0.02974 | 0.00092 | -0.00088 | -0.00211 | 0.0515 | 0.05958 | 0.01621 | 0.11469
[RO-RO] [OPP] OHL 400 kV Gutinas - Smardan | N-1 OHL 400 kV Gura Ialomitei - Bucuresti Sud | 0.01591 | -0.00105 | 0.00286 | 7e-05 | 0.04579 | -9e-05 | -0.00048 | 0.00025 | -2e-05 | -1e-05 | 0.03089 | 0.00218 | -0.00534 | -0.00022 | 0.00879 | 0.02422 | 0.00013 | 0.00293 | -2e-05 | -0.03376 | -0.00101 | -0.00122 | -0.00208 | 0.05333 | 0.0641 | 0.01551 | 0.12284
[RO-RO] [OPP] OHL 400 kV Gutinas - Smardan | N-1 OHL 400 kV Bucuresti Sud - Domnesti | 0.01746 | -0.00095 | 0.00427 | 5e-05 | 0.04581 | -6e-05 | -0.00055 | 0.00018 | -2e-05 | -1e-05 | 0.03179 | 0.00315 | -0.00493 | -0.00012 | 0.0105 | 0.02563 | 9e-05 | 0.00249 | -1e-05 | -0.03247 | 0.00204 | -0.00074 | -0.00222 | 0.0526 | 0.05988 | 0.01733 | 0.11555
[RO-RO] [OPP] OHL 400 kV Gutinas - Smardan | N-1 OHL 400 kV Brasov – Gutinas | 0.01292 | -0.00018 | 0.00569 | -4e-05 | 0.02442 | 3e-05 | -0.00048 | -9e-05 | 2e-05 | 1e-05 | 0.01903 | 0.00407 | -0.00116 | 0.00023 | 0.00957 | 0.01701 | -6e-05 | 4e-05 | 1e-05 | -0.00399 | 0.00762 | 0.00089 | -0.00147 | 0.02595 | 0.01975 | 0.01343 | 0.04071
[RO-RO] [OPP] OHL 400 kV Gutinas - Smardan | N-1 TIE 400 kV Isaccea - Vulcanesti | 0.03785 | 0.00043 | 0.01801 | -0.0002 | 0.07273 | 0.00021 | -0.00117 | -0.0006 | 8e-05 | 4e-05 | 0.05605 | 0.01335 | 0.00069 | 0.00106 | 0.02846 | 0.04931 | -0.00034 | -0.00306 | 8e-05 | 0.00057 | 0.02179 | 0.00439 | -0.00271 | 0.07918 | -0.00884 | 0.03884 | -0.00898
[RO-RO] [OPP] OHL 400 kV Smardan - Isaccea c1 | BC | 0 | 0 | 0 |  | 0 | 0 | 0 |  | 0 | 0 | 0 | 0 |  |  | 0 | 0 | 0 |  | 0 | 0 | 0 | 0 | 0 | 0 | 0 | 0 | 0
[RO-RO] [OPP] OHL 400 kV Smardan - Isaccea c1 | N-1 OHL 400 kV Lacu Sarat - Isaccea | 0 | 0 | 0 |  | 0 | 0 | 0 |  | 0 | 0 | 0 | 0 |  |  | 0 | 0 | 0 |  | 0 | 0 | 0 | 0 | 0 | 0 | 0 | 0 | 0
[RO-RO] [OPP] OHL 400 kV Smardan - Isaccea c2 | BC | -0.00017 | -0.00118 | -0.00448 | 0.00015 | 0.01366 | -0.00017 | 1e-05 | 0.00048 | -5e-05 | -3e-05 | 0.00649 | -0.00328 | -0.00536 | -0.00064 | -0.00307 | 0.003 | 0.00026 | 0.00402 | -5e-05 | -0.03178 | -0.0094 | -0.00291 | -0.00091 | 0.01805 | 0.06492 | -0.00091 | 0.12127
[RO-RO] [OPP] OHL 400 kV Smardan - Isaccea c2 | N-1 OHL 400 kV Lacu Sarat - Isaccea | -0.00513 | -0.00182 | -0.00915 | 0.00025 | 0.01174 | -0.00028 | 0.00018 | 0.0008 | -9e-05 | -5e-05 | 0.0028 | -0.00671 | -0.00812 | -0.0011 | -0.00837 | -0.00173 | 0.00043 | 0.00643 | -9e-05 | -0.0486 | -0.01741 | -0.00496 | -0.00099 | 0.0177 | 0.09809 | -0.00643 | 0.18215
[RO-RO] [OPP] OHL 400 kV Cernavoda - Gura Ialomitei c1 | N-1 OHL 400 kV Cernavoda - Pelicanu | 0.01396 | -0.00019 | 0.00351 | -1e-05 | 0.0403 | 1e-05 | -0.00027 | -3e-05 | 1e-05 | 0 | 0.027 | 0.003 | -0.0013 | 0.00011 | 0.00798 | 0.021 | -2e-05 | 0.00019 | 1e-05 | -0.02223 | -0.00225 | 0.00033 | -0.00078 | 0.04698 | 0.01077 | 0.01329 | 0.02137
[RO-RO] [OPP] OHL 400 kV Bucuresti Sud - Domnesti | BC | 0.01233 | -0.00067 | 0.0016 | 5e-05 | 0.03883 | -6e-05 | -0.00026 | 0.00017 | -2e-05 | -1e-05 | 0.02549 | 0.00147 | -0.00353 | -0.00016 | 0.00617 | 0.01953 | 9e-05 | 0.00186 | -2e-05 | -0.06045 | -0.00431 | -0.00088 | -0.00116 | 0.04524 | 0.0376 | 0.01168 | 0.07143
[RO-RO] [OPP] OHL 400 kV Bucuresti Sud - Domnesti | N-1 OHL 400 kV Gutinas – Smardan | 0.01629 | -0.00089 | 0.00262 | 6e-05 | 0.04904 | -7e-05 | -0.00039 | 0.00021 | -2e-05 | -1e-05 | 0.03262 | 0.00221 | -0.00464 | -0.00018 | 0.00859 | 0.02531 | 0.0001 | 0.00242 | -2e-05 | -0.0667 | -0.00368 | -0.00103 | -0.00168 | 0.05695 | 0.05135 | 0.01564 | 0.09799
[RO-RO] [OPP] OHL 400 kV Portile de Fier - Urechesti | BC | -0.00017 | -0.00167 | -0.02649 | 0.00039 | 0.08065 | -0.00041 | 0.00168 | 0.0012 | -0.00015 | -8e-05 | 0.03953 | -0.0152 | -0.00674 | -0.00194 | -0.02161 | 0.0266 | 0.00066 | 0.00724 | -0.00015 | 0.06749 | -0.10461 | -0.00889 | 0.00373 | 0.0722 | 0.04742 | -0.00574 | 0.07453
[RO-RO] [OPP] OHL 400 kV Portile de Fier - Urechesti | N-1 OHL 400 kV Domnesti-Urechesti | 0.00331 | -0.00141 | -0.02267 | 0.00034 | 0.07853 | -0.00035 | 0.00146 | 0.00102 | -0.00013 | -7e-05 | 0.04051 | -0.01266 | -0.00568 | -0.00165 | -0.01725 | 0.02913 | 0.00056 | 0.0061 | -0.00013 | 0.06622 | -0.09523 | -0.00762 | 0.00331 | 0.06841 | 0.03757 | -0.00151 | 0.05786
[RO-RO] [OPP] OHL 220 kV Portile de Fier-Resita c1 | N-1 TIE 400 kV Resita-Pancevo c2 | -0.01491 | 0.00013 | -0.00652 | 4e-05 | -0.0203 | -4e-05 | 0.00043 | 0.00012 | -2e-05 | -1e-05 | -0.01862 | -0.00467 | 0.00154 | -0.00027 | -0.01135 | -0.01862 | 7e-05 | 0.00029 | -2e-05 | -0.03636 | -0.01687 | -0.00101 | 0.00109 | -0.0196 | -0.00484 | -0.01673 | -0.01013
[RO-RO] [OPP] OHL 220 kV Portile de Fier-Resita c2 | N-1 TIE 400 kV Resita-Pancevo c2 | -0.01491 | 0.00013 | -0.00652 | 4e-05 | -0.0203 | -4e-05 | 0.00043 | 0.00012 | -2e-05 | -1e-05 | -0.01862 | -0.00467 | 0.00154 | -0.00027 | -0.01135 | -0.01862 | 7e-05 | 0.00029 | -2e-05 | -0.03636 | -0.01687 | -0.00101 | 0.00109 | -0.0196 | -0.00484 | -0.01673 | -0.01013
[RO-RO] [OPP] OHL 220 kV Resita-Timisoara c1 | N-1 TIE 400 kV Resita-Pancevo c2 | -0.02915 | -1e-05 | -0.01957 | 0.00017 | -0.03058 | -0.00017 | 0.00131 | 0.0005 | -7e-05 | -4e-05 | -0.03111 | -0.01291 | 0.00229 | -0.00097 | -0.02737 | -0.032 | 0.00029 | 0.00198 | -7e-05 | -0.03148 | -0.04047 | -0.00402 | 0.00326 | -0.02997 | -0.00319 | -0.03198 | -0.01109
[RO-RO] [OPP] OHL 220 kV Resita-Timisoara c2 | N-1 TIE 400 kV Resita-Pancevo c2 | -0.02915 | -1e-05 | -0.01957 | 0.00017 | -0.03058 | -0.00017 | 0.00131 | 0.0005 | -7e-05 | -4e-05 | -0.03111 | -0.01291 | 0.00229 | -0.00097 | -0.02737 | -0.032 | 0.00029 | 0.00198 | -7e-05 | -0.03148 | -0.04047 | -0.00402 | 0.00326 | -0.02997 | -0.00319 | -0.03198 | -0.01109
[RO-RO] [OPP] OHL 220 kV Arad-Timisoara | N-1 TIE 400 kV Resita-Pancevo c2 | 0.03208 | -0.00023 | 0.01958 | -0.00015 | 0.0379 | 0.00014 | -0.0013 | -0.00042 | 6e-05 | 3e-05 | 0.03642 | 0.01296 | -0.00387 | 0.00087 | 0.02873 | 0.03674 | -0.00025 | -0.00133 | 6e-05 | 0.04498 | 0.04004 | 0.00351 | -0.00328 | 0.03702 | 0.00801 | 0.03509 | 0.01833
[RO-RO] [OPP] OHL 220 kV Arad-Calea Aradului | N-1 TIE 400 kV Resita-Pancevo c2 | 0.02263 | -0.00016 | 0.01382 | -0.00011 | 0.02674 | 0.0001 | -0.00092 | -0.0003 | 4e-05 | 2e-05 | 0.0257 | 0.00914 | -0.00273 | 0.00061 | 0.02027 | 0.02592 | -0.00017 | -0.00094 | 4e-05 | 0.03174 | 0.02825 | 0.00248 | -0.00232 | 0.02612 | 0.00565 | 0.02476 | 0.01293
[RO-RO] [OPP] OHL 220 kV CaleaAradului-Sacalaz | N-1 TIE 400 kV Resita-Pancevo c2 | 0.02263 | -0.00016 | 0.01382 | -0.00011 | 0.02674 | 0.0001 | -0.00092 | -0.0003 | 4e-05 | 2e-05 | 0.0257 | 0.00914 | -0.00273 | 0.00061 | 0.02027 | 0.02592 | -0.00017 | -0.00094 | 4e-05 | 0.03174 | 0.02825 | 0.00248 | -0.00232 | 0.02612 | 0.00565 | 0.02476 | 0.01293
[RO-RO] [OPP] OHL 220 kV Sacalaz-Timisoara | N-1 TIE 400 kV Resita-Pancevo c2 | 0.01925 | -0.00014 | 0.01175 | -9e-05 | 0.02275 | 9e-05 | -0.00078 | -0.00025 | 4e-05 | 2e-05 | 0.02186 | 0.00778 | -0.00232 | 0.00052 | 0.01724 | 0.02205 | -0.00015 | -0.0008 | 4e-05 | 0.02699 | 0.02403 | 0.00211 | -0.00197 | 0.02222 | 0.00481 | 0.02106 | 0.011
[RO-RO] [OPP] OHL 220 kV Mintia-Timisoara | N-1 TIE 400 kV Resita-Pancevo c2 | 0.00359 | 0.00041 | 0.00575 | -9e-05 | -0.00348 | 0.0001 | -0.00039 | -0.00028 | 4e-05 | 2e-05 | 0.0001 | 0.00372 | 0.00203 | 0.00045 | 0.00574 | 0.00133 | -0.00016 | -0.00169 | 3e-05 | -0.01376 | 0.01265 | 0.00204 | -0.00092 | -0.0032 | -0.00728 | 0.00411 | -0.00909
[RO-RO] [OPP] OHL 220 kV Urechesti-Targu Jiu Nord | N-1 TIE 400 kV Resita-Pancevo c2 | -0.0295 | 3e-05 | -0.0156 | 0.00014 | -0.04138 | -0.00013 | 0.00106 | 0.00039 | -5e-05 | -3e-05 | -0.03681 | -0.01088 | 0.00181 | -0.00076 | -0.02414 | -0.0362 | 0.00022 | 0.00145 | -5e-05 | -0.02522 | -0.02818 | -0.00309 | 0.0027 | -0.03963 | -0.00754 | -0.03195 | -0.01904
[RO-RO] [OPP] OHL 220 kV Paroseni-Targu Jiu Nord | N-1 TIE 400 kV Resita-Pancevo c2 | 0.0295 | -3e-05 | 0.0156 | -0.00014 | 0.04138 | 0.00013 | -0.00106 | -0.00039 | 5e-05 | 3e-05 | 0.03681 | 0.01088 | -0.00181 | 0.00076 | 0.02414 | 0.0362 | -0.00022 | -0.00145 | 5e-05 | 0.02522 | 0.02818 | 0.00309 | -0.0027 | 0.03963 | 0.00754 | 0.03195 | 0.01904
[RO-RO] [OPP] OHL 220 kV Paroseni-Baru Mare | N-1 TIE 400 kV Resita-Pancevo c2 | -0.02683 | 3e-05 | -0.01418 | 0.00012 | -0.03763 | -0.00012 | 0.00096 | 0.00035 | -5e-05 | -3e-05 | -0.03348 | -0.00989 | 0.00164 | -0.00069 | -0.02196 | -0.03292 | 0.0002 | 0.00132 | -5e-05 | -0.02293 | -0.02563 | -0.00281 | 0.00245 | -0.03605 | -0.00685 | -0.02906 | -0.01732
[RO-RO] [OPP] OHL 220 kV Baru Mare-Hasdat | N-1 TIE 400 kV Resita-Pancevo c2 | -0.0295 | 3e-05 | -0.0156 | 0.00014 | -0.04138 | -0.00013 | 0.00106 | 0.00039 | -5e-05 | -3e-05 | -0.03681 | -0.01088 | 0.00181 | -0.00076 | -0.02414 | -0.0362 | 0.00022 | 0.00145 | -5e-05 | -0.02522 | -0.02818 | -0.00309 | 0.0027 | -0.03963 | -0.00754 | -0.03195 | -0.01904
[RO-RO] [OPP] OHL 220 kV Alba Iulia-Mintia | BC | 0.00855 | 0.00055 | 0.00709 | -0.00012 | 0.0078 | 0.00013 | -0.00051 | -0.00036 | 5e-05 | 2e-05 | 0.00843 | 0.00504 | 0.003 | 0.00058 | 0.0085 | 0.00886 | -0.0002 | -0.00217 | 4e-05 | -0.04664 | 0.01161 | 0.00258 | -0.00123 | 0.00737 | -0.00537 | 0.00917 | -0.00299
[RO-RO] [OPP] OHL 220 kV Alba Iulia-Mintia | N-1 TIE 400 kV Rosiori-Mukacevo | 0.00128 | 0.0001 | 0.00172 | -3e-05 | -0.00104 | 3e-05 | -0.00011 | -8e-05 | 1e-05 | 1e-05 | 0.00019 | 0.00111 | 0.00043 | 0.00012 | 0.00183 | 0.0007 | -4e-05 | -0.00045 | 1e-05 | -0.05824 | 0.00403 | 0.00056 | -0.00026 | -0.0013 | -0.00334 | 0.00152 | -0.00556
[RO-RO] [OPP] OHL 220 kV Alba Iulia-Mintia | N-1 OHL 400 kV Iernut-Sibiu Sud | 0.02108 | 0.00084 | 0.01464 | -0.00022 | 0.02529 | 0.00023 | -0.00105 | -0.00065 | 8e-05 | 4e-05 | 0.02389 | 0.01047 | 0.00437 | 0.00108 | 0.01912 | 0.02391 | -0.00036 | -0.00369 | 8e-05 | -0.03346 | 0.02296 | 0.00474 | -0.00263 | 0.02436 | -0.00393 | 0.02249 | 0.00542
[RO-RO] [OPP] TRA 400/220 kV AT3 Arad | N-1 TIE 400 kV Resita-Pancevo c2 | 0.04368 | -0.0004 | 0.02631 | -0.00019 | 0.05207 | 0.00018 | -0.00174 | -0.00053 | 8e-05 | 4e-05 | 0.04985 | 0.01736 | -0.00591 | 0.00113 | 0.03894 | 0.05023 | -0.00031 | -0.00153 | 8e-05 | 0.06257 | 0.05422 | 0.00451 | -0.00439 | 0.05086 | 0.01196 | 0.04781 | 0.02597
[RO-RO] [OPP] TRA 400/220 kV AT Urechesti | N-1 TIE 400 kV Resita-Pancevo c2 | -0.02313 | -9e-05 | -0.01327 | 0.00013 | -0.0288 | -0.00013 | 0.00089 | 0.00037 | -5e-05 | -3e-05 | -0.02711 | -0.00917 | 0.00088 | -0.00069 | -0.01975 | -0.02741 | 0.00021 | 0.00158 | -5e-05 | -0.02283 | -0.0257 | -0.00286 | 0.00219 | -0.02698 | -0.00134 | -0.0253 | -0.00696
[RO-RO] [OPP] TRA 400/220 kV AT1 Portile de Fier | BC | -0.01004 | 0.0001 | -0.00407 | 3e-05 | -0.01409 | -2e-05 | 0.00027 | 7e-05 | -1e-05 | -1e-05 | -0.01278 | -0.00297 | 0.00107 | -0.00016 | -0.00739 | -0.01274 | 4e-05 | 0.00013 | -1e-05 | 0.06551 | -0.011 | -0.00058 | 0.00068 | -0.01358 | -0.00355 | -0.0113 | -0.00723
[RO-RO] [OPP] TRA 400/220 kV AT1 Portile de Fier | N-1 TIE 400 kV Portile de Fier-Djerdap | -0.00722 | 0.00016 | -0.00198 | 0 | -0.01471 | 0 | 0.00014 | 0 | 0 | 0 | -0.01132 | -0.00157 | 0.00117 | -4e-05 | -0.0045 | -0.01047 | 0 | -0.00024 | 0 | 0.05779 | -0.00153 | -6e-05 | 0.00039 | -0.01391 | -0.00533 | -0.00762 | -0.0098
[RO-RO] [OPP] TRA 400/220 kV AT1 Portile de Fier | N-1 OHL 220 kV Portile de Fier-Resita 1&2 | 0 | 0 | 0 | 0 | 0 | 0 | 0 | 0 | 0 | 0 | 0 | 0 | 0 | 0 | 0 | 0 | 0 | 0 | 0 | 0.0908 | 0 | 0 | 0 | 0 | 0 | 0 | 0
[RO-RO] [OPP] TRA 400/220 kV AT1 Portile de Fier | N-1 TRA 400/220 kV AT2 Portile de Fier | -0.01434 | 0.00014 | -0.00581 | 4e-05 | -0.02014 | -3e-05 | 0.00038 | 0.0001 | -2e-05 | -1e-05 | -0.01827 | -0.00424 | 0.00153 | -0.00023 | -0.01056 | -0.01822 | 6e-05 | 0.00019 | -1e-05 | 0.09365 | -0.01572 | -0.00083 | 0.00097 | -0.01942 | -0.00508 | -0.01615 | -0.01033
[RO-RO] [OPP] TRA 400/220 kV AT1 Portile de Fier | N-1 TRA 400/220 kV AT3 Portile de Fier | -0.01431 | 0.00014 | -0.0058 | 4e-05 | -0.02009 | -3e-05 | 0.00038 | 0.0001 | -2e-05 | -1e-05 | -0.01822 | -0.00423 | 0.00153 | -0.00023 | -0.01053 | -0.01817 | 6e-05 | 0.00019 | -1e-05 | 0.0934 | -0.01568 | -0.00083 | 0.00097 | -0.01937 | -0.00506 | -0.01611 | -0.01031
[RO-RO] [OPP] TRA 400/220 kV AT1 Portile de Fier | N-1 OHL 400 kV Portile de Fier-Urechesti | -0.01004 | 6e-05 | -0.00477 | 4e-05 | -0.01195 | -3e-05 | 0.00031 | 0.0001 | -1e-05 | -1e-05 | -0.01173 | -0.00337 | 0.00089 | -0.00021 | -0.00796 | -0.01203 | 6e-05 | 0.00032 | -1e-05 | 0.06731 | -0.01378 | -0.00082 | 0.00078 | -0.01166 | -0.00229 | -0.01145 | -0.00525
[RO-RO] [OPP] TRA 400/220 kV AT1 Portile de Fier | N-1 OHL 400 kV Slatina-Portile de Fier | -0.01001 | 8e-05 | -0.00441 | 3e-05 | -0.01293 | -3e-05 | 0.00029 | 9e-05 | -1e-05 | -1e-05 | -0.0122 | -0.00316 | 0.00097 | -0.00019 | -0.00766 | -0.01235 | 5e-05 | 0.00024 | -1e-05 | 0.06589 | -0.01237 | -0.0007 | 0.00073 | -0.0125 | -0.00278 | -0.01134 | -0.00597
[RO-RO] [OPP] TRA 400/220 kV AT2 Portile de Fier | BC | -0.01004 | 0.0001 | -0.00407 | 3e-05 | -0.01409 | -2e-05 | 0.00027 | 7e-05 | -1e-05 | -1e-05 | -0.01278 | -0.00297 | 0.00107 | -0.00016 | -0.00739 | -0.01274 | 4e-05 | 0.00013 | -1e-05 | 0.06551 | -0.011 | -0.00058 | 0.00068 | -0.01358 | -0.00355 | -0.0113 | -0.00723
[RO-RO] [OPP] TRA 400/220 kV AT2 Portile de Fier | N-1 TIE 400 kV Portile de Fier-Djerdap | -0.00722 | 0.00016 | -0.00198 | 0 | -0.01471 | 0 | 0.00014 | 0 | 0 | 0 | -0.01132 | -0.00157 | 0.00117 | -4e-05 | -0.0045 | -0.01047 | 0 | -0.00024 | 0 | 0.05779 | -0.00153 | -6e-05 | 0.00039 | -0.01391 | -0.00533 | -0.00762 | -0.0098
[RO-RO] [OPP] TRA 400/220 kV AT2 Portile de Fier | N-1 OHL 220 kV Portile de Fier-Resita 1&2 | 0 | 0 | 0 | 0 | 0 | 0 | 0 | 0 | 0 | 0 | 0 | 0 | 0 | 0 | 0 | 0 | 0 | 0 | 0 | 0.0908 | 0 | 0 | 0 | 0 | 0 | 0 | 0
[RO-RO] [OPP] TRA 400/220 kV AT2 Portile de Fier | N-1 TRA 400/220 kV AT1 Portile de Fier | -0.01434 | 0.00014 | -0.00581 | 4e-05 | -0.02014 | -3e-05 | 0.00038 | 0.0001 | -2e-05 | -1e-05 | -0.01827 | -0.00424 | 0.00153 | -0.00023 | -0.01056 | -0.01822 | 6e-05 | 0.00019 | -1e-05 | 0.09365 | -0.01572 | -0.00083 | 0.00097 | -0.01942 | -0.00508 | -0.01615 | -0.01033
[RO-RO] [OPP] TRA 400/220 kV AT2 Portile de Fier | N-1 TRA 400/220 kV AT3 Portile de Fier | -0.01431 | 0.00014 | -0.0058 | 4e-05 | -0.02009 | -3e-05 | 0.00038 | 0.0001 | -2e-05 | -1e-05 | -0.01822 | -0.00423 | 0.00153 | -0.00023 | -0.01053 | -0.01817 | 6e-05 | 0.00019 | -1e-05 | 0.0934 | -0.01568 | -0.00083 | 0.00097 | -0.01937 | -0.00506 | -0.01611 | -0.01031
[RO-RO] [OPP] TRA 400/220 kV AT2 Portile de Fier | N-1 OHL 400 kV Portile de Fier-Urechesti | -0.01004 | 6e-05 | -0.00477 | 4e-05 | -0.01195 | -3e-05 | 0.00031 | 0.0001 | -1e-05 | -1e-05 | -0.01173 | -0.00337 | 0.00089 | -0.00021 | -0.00796 | -0.01203 | 6e-05 | 0.00032 | -1e-05 | 0.06731 | -0.01378 | -0.00082 | 0.00078 | -0.01166 | -0.00229 | -0.01145 | -0.00525
[RO-RO] [OPP] TRA 400/220 kV AT2 Portile de Fier | N-1 OHL 400 kV Slatina-Portile de Fier | -0.01001 | 8e-05 | -0.00441 | 3e-05 | -0.01293 | -3e-05 | 0.00029 | 9e-05 | -1e-05 | -1e-05 | -0.0122 | -0.00316 | 0.00097 | -0.00019 | -0.00766 | -0.01235 | 5e-05 | 0.00024 | -1e-05 | 0.06589 | -0.01237 | -0.0007 | 0.00073 | -0.0125 | -0.00278 | -0.01134 | -0.00597
[RO-RO] [OPP] TRA 400/220 kV AT3 Portile de Fier | BC | -0.00997 | 0.0001 | -0.00404 | 3e-05 | -0.014 | -2e-05 | 0.00027 | 7e-05 | -1e-05 | -1e-05 | -0.0127 | -0.00295 | 0.00106 | -0.00016 | -0.00734 | -0.01266 | 4e-05 | 0.00013 | -1e-05 | 0.0651 | -0.01093 | -0.00058 | 0.00068 | -0.0135 | -0.00353 | -0.01123 | -0.00718
[RO-RO] [OPP] TRA 400/220 kV AT3 Portile de Fier | N-1 TIE 400 kV Portile de Fier-Djerdap | -0.00717 | 0.00016 | -0.00196 | 0 | -0.01461 | 0 | 0.00014 | 0 | 0 | 0 | -0.01125 | -0.00156 | 0.00117 | -4e-05 | -0.00447 | -0.0104 | 0 | -0.00024 | 0 | 0.05743 | -0.00152 | -6e-05 | 0.00038 | -0.01383 | -0.0053 | -0.00758 | -0.00973
[RO-RO] [OPP] TRA 400/220 kV AT3 Portile de Fier | N-1 OHL 220 kV Portile de Fier-Resita 1&2 | 0 | 0 | 0 | 0 | 0 | 0 | 0 | 0 | 0 | 0 | 0 | 0 | 0 | 0 | 0 | 0 | 0 | 0 | 0 | 0.09023 | 0 | 0 | 0 | 0 | 0 | 0 | 0
[RO-RO] [OPP] TRA 400/220 kV AT3 Portile de Fier | N-1 TRA 400/220 kV AT1 Portile de Fier | -0.01426 | 0.00014 | -0.00578 | 4e-05 | -0.02002 | -3e-05 | 0.00038 | 0.0001 | -2e-05 | -1e-05 | -0.01816 | -0.00421 | 0.00152 | -0.00023 | -0.0105 | -0.0181 | 6e-05 | 0.00019 | -1e-05 | 0.09306 | -0.01562 | -0.00083 | 0.00097 | -0.0193 | -0.00505 | -0.01605 | -0.01027
[RO-RO] [OPP] TRA 400/220 kV AT3 Portile de Fier | N-1 TRA 400/220 kV AT2 Portile de Fier | -0.01426 | 0.00014 | -0.00578 | 4e-05 | -0.02002 | -3e-05 | 0.00038 | 0.0001 | -2e-05 | -1e-05 | -0.01816 | -0.00421 | 0.00152 | -0.00023 | -0.0105 | -0.0181 | 6e-05 | 0.00019 | -1e-05 | 0.09306 | -0.01562 | -0.00083 | 0.00097 | -0.0193 | -0.00505 | -0.01605 | -0.01027
[RO-RO] [OPP] TRA 400/220 kV AT3 Portile de Fier | N-1 OHL 400 kV Portile de Fier-Urechesti | -0.00998 | 6e-05 | -0.00474 | 4e-05 | -0.01187 | -3e-05 | 0.00031 | 0.0001 | -1e-05 | -1e-05 | -0.01166 | -0.00335 | 0.00089 | -0.00021 | -0.00791 | -0.01196 | 6e-05 | 0.00032 | -1e-05 | 0.06689 | -0.0137 | -0.00081 | 0.00077 | -0.01159 | -0.00228 | -0.01138 | -0.00521
[RO-RO] [OPP] TRA 400/220 kV AT3 Portile de Fier | N-1 OHL 400 kV Slatina-Portile de Fier | -0.00994 | 7e-05 | -0.00438 | 3e-05 | -0.01285 | -3e-05 | 0.00029 | 9e-05 | -1e-05 | -1e-05 | -0.01212 | -0.00314 | 0.00096 | -0.00018 | -0.00761 | -0.01227 | 5e-05 | 0.00023 | -1e-05 | 0.06548 | -0.01229 | -0.0007 | 0.00072 | -0.01243 | -0.00276 | -0.01127 | -0.00593
[RO-RO] [OPP] TRA 400/220 kV AT1 Iernut | BC | 0 | 0 | 0 |  | 0 | 0 | 0 |  | 0 | 0 | 0 | 0 |  |  | 0 | 0 | 0 |  | 0 | 0 | 0 | 0 | 0 | 0 | 0 | 0 | 0
[RO-RO] [OPP] TRA 400/220 kV AT1 Iernut | N-1 TIE 400 kV Rosiori-Mukacevo | 0 | 0 | 0 |  | 0 | 0 | 0 |  | 0 | 0 | 0 | 0 |  |  | 0 | 0 | 0 |  | 0 | 0 | 0 | 0 | 0 | 0 | 0 | 0 | 0

## 2330
PTDF report
Generated at: | 05/06/2026 22:10:02
Business day: | 2026-06-07
Horizon: | 2DA
Timestamp | 23:30
Border & direction: | South-Romania Exporting
Margin satisfied | True
Process | Adjustment
CNE Name | CO Name | AL | AT | BA | BE | BG | CH | CZ | DE | ES | FR | GR | HR | HU | IT | ME | MK | NL | PL | PT | RO | RS | SI | SK | TR | UA | XK | MD
[GR-BG] [DIR] TIE 400 kV Lagadas - Blagoevgrad | N-1 TIE 400 kV Arachthos - Galatina | -0.07189 | -7e-05 | -0.01543 | 0.00016 | 0.0521 | -0.00014 | 0.001 | 0.00049 | -6e-05 | -3e-05 | -0.16364 | -0.01462 | 0.00152 | -0.00085 | -0.03262 | -0.09269 | 0.00026 | 0.00205 | -6e-05 | 0.02427 | 0.00494 | -0.00311 | 0.00216 | -0.04282 | 0.01102 | -0.04464 | 0.01492
[GR-MK] [DIR] TIE 400 kV Meliti - Bitola | N-1 TIE 400 kV Arachthos - Galatina | -0.0361 | 0.00021 | 0.00249 | -3e-05 | -0.02046 | 3e-05 | -6e-05 | -0.0001 | 1e-05 | 1e-05 | -0.20804 | -0.00066 | 0.00106 | 0.00013 | 0.00462 | 0.25535 | -5e-05 | -0.00066 | 1e-05 | -0.00401 | 0.00738 | 0.00073 | -0.00014 | -0.07124 | -0.00756 | 0.05252 | -0.01212
[GR-MK] [DIR] TIE 400 kV Thessaloniki - Dubrovo | N-1 TIE 400 kV Arachthos - Galatina | -0.02047 | 0.00023 | 0.00379 | -5e-05 | -0.02451 | 5e-05 | -0.00016 | -0.00015 | 2e-05 | 1e-05 | -0.15583 | 0.00095 | 0.00099 | 0.00022 | 0.0058 | 0.08145 | -8e-05 | -0.00091 | 2e-05 | -0.00527 | 0.00736 | 0.00106 | -0.00034 | -0.08927 | -0.00945 | 0.03586 | -0.01501
[GR-AL] [DIR] TIE 400 kV Kardia - Zemblak | N-1 TIE 400 kV Arachthos - Galatina | 0.19897 | 0.00021 | 0.03429 | -0.00037 | -0.08638 | 0.00034 | -0.00228 | -0.00114 | 0.00015 | 8e-05 | -0.19953 | 0.03527 | -0.00339 | 0.00199 | 0.06886 | -0.11067 | -0.00062 | -0.00494 | 0.00014 | -0.04332 | -0.01293 | 0.00719 | -0.0048 | -0.11404 | -0.02991 | 0.02699 | -0.04302
[GR-TR] [DIR] TIE 400 kV Nea Santa - Babaeski | N-1 TIE 400 kV Arachthos - Galatina | -0.03804 | -0.00024 | -0.01106 | 0.00013 | 0.03459 | -0.00012 | 0.00067 | 0.0004 | -5e-05 | -3e-05 | -0.1016 | -0.00939 | -1e-05 | -0.00065 | -0.02074 | -0.05146 | 0.00021 | 0.00194 | -5e-05 | 0.01248 | -0.00252 | -0.00257 | 0.00138 | 0.38732 | 0.01546 | -0.02936 | 0.02372
[GR-BG] [OPP] TIE 400 kV Lagadas - Blagoevgrad | N-1 TIE 400 kV Arachthos - Galatina | 0.07189 | 7e-05 | 0.01543 | -0.00016 | -0.0521 | 0.00014 | -0.001 | -0.00049 | 6e-05 | 3e-05 | 0.16364 | 0.01462 | -0.00152 | 0.00085 | 0.03262 | 0.09269 | -0.00026 | -0.00205 | 6e-05 | -0.02427 | -0.00494 | 0.00311 | -0.00216 | 0.04282 | -0.01102 | 0.04464 | -0.01492
[GR-MK] [OPP] TIE 400 kV Meliti - Bitola | N-1 TIE 400 kV Arachthos - Galatina | 0.0361 | -0.00021 | -0.00249 | 3e-05 | 0.02046 | -3e-05 | 6e-05 | 0.0001 | -1e-05 | -1e-05 | 0.20804 | 0.00066 | -0.00106 | -0.00013 | -0.00462 | -0.25535 | 5e-05 | 0.00066 | -1e-05 | 0.00401 | -0.00738 | -0.00073 | 0.00014 | 0.07124 | 0.00756 | -0.05252 | 0.01212
[GR-MK] [OPP] TIE 400 kV Thessaloniki - Dubrovo | N-1 TIE 400 kV Arachthos - Galatina | 0.02047 | -0.00023 | -0.00379 | 5e-05 | 0.02451 | -5e-05 | 0.00016 | 0.00015 | -2e-05 | -1e-05 | 0.15583 | -0.00095 | -0.00099 | -0.00022 | -0.0058 | -0.08145 | 8e-05 | 0.00091 | -2e-05 | 0.00527 | -0.00736 | -0.00106 | 0.00034 | 0.08927 | 0.00945 | -0.03586 | 0.01501
[GR-AL] [OPP] TIE 400 kV Kardia - Zemblak | N-1 TIE 400 kV Arachthos - Galatina | -0.19897 | -0.00021 | -0.03429 | 0.00037 | 0.08638 | -0.00034 | 0.00228 | 0.00114 | -0.00015 | -8e-05 | 0.19953 | -0.03527 | 0.00339 | -0.00199 | -0.06886 | 0.11067 | 0.00062 | 0.00494 | -0.00014 | 0.04332 | 0.01293 | -0.00719 | 0.0048 | 0.11404 | 0.02991 | -0.02699 | 0.04302
[GR-TR] [OPP] TIE 400 kV Nea Santa - Babaeski | N-1 TIE 400 kV Arachthos - Galatina | 0.03804 | 0.00024 | 0.01106 | -0.00013 | -0.03459 | 0.00012 | -0.00067 | -0.0004 | 5e-05 | 3e-05 | 0.1016 | 0.00939 | 1e-05 | 0.00065 | 0.02074 | 0.05146 | -0.00021 | -0.00194 | 5e-05 | -0.01248 | 0.00252 | 0.00257 | -0.00138 | -0.38732 | -0.01546 | 0.02936 | -0.02372
[GR-BG] [DIR] TIE 400 kV Nea Santa - Maritsa Iztok | N-1 TIE 400 kV Arachthos - Galatina | -0.05586 | -0.00034 | -0.0161 | 0.00018 | 0.04971 | -0.00017 | 0.00097 | 0.00058 | -7e-05 | -4e-05 | -0.15034 | -0.0137 | 3e-05 | -0.00095 | -0.03029 | -0.07554 | 0.00031 | 0.0028 | -7e-05 | 0.01839 | -0.00344 | -0.00373 | 0.00202 | -0.06328 | 0.0222 | -0.04288 | 0.03402
[GR-BG] [OPP] TIE 400 kV Nea Santa - Maritsa Iztok | N-1 TIE 400 kV Arachthos - Galatina | 0.05586 | 0.00034 | 0.0161 | -0.00018 | -0.04971 | 0.00017 | -0.00097 | -0.00058 | 7e-05 | 4e-05 | 0.15034 | 0.0137 | -3e-05 | 0.00095 | 0.03029 | 0.07554 | -0.00031 | -0.0028 | 7e-05 | -0.01839 | 0.00344 | 0.00373 | -0.00202 | 0.06328 | -0.0222 | 0.04288 | -0.03402
[BG-RO] [DIR] TIE 400 kV TINTARENI-KOZLODUI 2 | BC | -0.07383 | 2e-05 | -0.02464 | 0.00022 | -0.15401 | -0.0002 | 0.00157 | 0.00067 | -9e-05 | -5e-05 | -0.1118 | -0.01947 | 0.00274 | -0.0012 | -0.04756 | -0.10643 | 0.00036 | 0.00252 | -9e-05 | 0.06898 | -0.00085 | -0.00459 | 0.00377 | -0.12068 | 0.00409 | -0.07668 | -0.00135
[BG-RO] [DIR] TIE 400 kV TINTARENI-KOZLODUI 2 | N-1 TIE 400 kV TINTARENI-KOZLODUI 1 | -0.1194 | 4e-05 | -0.03985 | 0.00035 | -0.24908 | -0.00032 | 0.00255 | 0.00108 | -0.00014 | -7e-05 | -0.18081 | -0.03148 | 0.00443 | -0.00194 | -0.07692 | -0.17212 | 0.00059 | 0.00407 | -0.00014 | 0.11156 | -0.00138 | -0.00742 | 0.0061 | -0.19518 | 0.00661 | -0.12401 | -0.00219
[BG-RO] [DIR] TIE 400 kV TINTARENI-KOZLODUI 2 | N-1 TIE 400 kV PORTILE DE FIER - DJERDAP | -0.08292 | -0.00012 | -0.03137 | 0.00029 | -0.15204 | -0.00026 | 0.00199 | 0.00089 | -0.00012 | -6e-05 | -0.11622 | -0.0238 | 0.00265 | -0.00158 | -0.05703 | -0.11369 | 0.00049 | 0.00359 | -0.00011 | 0.09549 | -0.0303 | -0.00619 | 0.00475 | -0.11912 | 0.01077 | -0.08863 | 0.00777
[BG-RO] [DIR] TIE 400 kV TINTARENI-KOZLODUI 2 | N-1 TIE 400 kV MEDGIDIA SUD - VARNA | -0.07932 | -8e-05 | -0.02709 | 0.00025 | -0.16416 | -0.00023 | 0.00171 | 0.00077 | -0.0001 | -5e-05 | -0.12046 | -0.02131 | 0.00243 | -0.00136 | -0.05149 | -0.11376 | 0.00042 | 0.00309 | -0.0001 | 0.06993 | -0.00301 | -0.00526 | 0.00403 | -0.13361 | 0.00979 | -0.08218 | 0.00786
[BG-RO] [DIR] TIE 400 kV TINTARENI-KOZLODUI 2 | N-1 TIE 400 kV MEDGIDIA SUD - DOBRUDJA | -0.07903 | -8e-05 | -0.02696 | 0.00025 | -0.16363 | -0.00023 | 0.0017 | 0.00077 | -0.0001 | -5e-05 | -0.12 | -0.02121 | 0.00245 | -0.00135 | -0.05128 | -0.11337 | 0.00042 | 0.00306 | -0.0001 | 0.06988 | -0.0029 | -0.00522 | 0.00401 | -0.13292 | 0.00949 | -0.08189 | 0.00737
[BG-RO] [DIR] TIE 400 kV TINTARENI-KOZLODUI 1 | BC | -0.07383 | 2e-05 | -0.02464 | 0.00022 | -0.15401 | -0.0002 | 0.00157 | 0.00067 | -9e-05 | -5e-05 | -0.1118 | -0.01947 | 0.00274 | -0.0012 | -0.04756 | -0.10643 | 0.00036 | 0.00252 | -9e-05 | 0.06898 | -0.00085 | -0.00459 | 0.00377 | -0.12068 | 0.00409 | -0.07668 | -0.00135
[BG-RO] [DIR] TIE 400 kV TINTARENI-KOZLODUI 1 | N-1 TIE 400 kV TINTARENI-KOZLODUI 2 | -0.1194 | 4e-05 | -0.03985 | 0.00035 | -0.24908 | -0.00032 | 0.00255 | 0.00108 | -0.00014 | -7e-05 | -0.18081 | -0.03148 | 0.00443 | -0.00194 | -0.07692 | -0.17212 | 0.00059 | 0.00407 | -0.00014 | 0.11156 | -0.00138 | -0.00742 | 0.0061 | -0.19518 | 0.00661 | -0.12401 | -0.00219
[BG-RO] [DIR] TIE 400 kV TINTARENI-KOZLODUI 1 | N-1 TIE 400 kV PORTILE DE FIER - DJERDAP | -0.08292 | -0.00012 | -0.03137 | 0.00029 | -0.15204 | -0.00026 | 0.00199 | 0.00089 | -0.00012 | -6e-05 | -0.11622 | -0.0238 | 0.00265 | -0.00158 | -0.05703 | -0.11369 | 0.00049 | 0.00359 | -0.00011 | 0.09549 | -0.0303 | -0.00619 | 0.00475 | -0.11912 | 0.01077 | -0.08863 | 0.00777
[BG-RO] [DIR] TIE 400 kV TINTARENI-KOZLODUI 1 | N-1 TIE 400 kV MEDGIDIA SUD - VARNA | -0.07932 | -8e-05 | -0.02709 | 0.00025 | -0.16416 | -0.00023 | 0.00171 | 0.00077 | -0.0001 | -5e-05 | -0.12046 | -0.02131 | 0.00243 | -0.00136 | -0.05149 | -0.11376 | 0.00042 | 0.00309 | -0.0001 | 0.06993 | -0.00301 | -0.00526 | 0.00403 | -0.13361 | 0.00979 | -0.08218 | 0.00786
[BG-RO] [DIR] TIE 400 kV TINTARENI-KOZLODUI 1 | N-1 TIE 400 kV MEDGIDIA SUD - DOBRUDJA | -0.07903 | -8e-05 | -0.02696 | 0.00025 | -0.16363 | -0.00023 | 0.0017 | 0.00077 | -0.0001 | -5e-05 | -0.12 | -0.02121 | 0.00245 | -0.00135 | -0.05128 | -0.11337 | 0.00042 | 0.00306 | -0.0001 | 0.06988 | -0.0029 | -0.00522 | 0.00401 | -0.13292 | 0.00949 | -0.08189 | 0.00737
[BG-RO] [DIR] TIE 400 kV DOBRUDJA- MEDGIDIA SUD | BC | -0.05719 | -0.00111 | -0.02551 | 0.00033 | -0.10576 | -0.00033 | 0.00141 | 0.00109 | -0.00013 | -7e-05 | -0.09015 | -0.01923 | -0.00318 | -0.00167 | -0.04089 | -0.07632 | 0.00057 | 0.00593 | -0.00013 | 0.0099 | -0.0225 | -0.00696 | 0.00267 | -0.13453 | 0.05941 | -0.0573 | 0.09595
[BG-RO] [DIR] TIE 400 kV DOBRUDJA- MEDGIDIA SUD | N-1 TIE 400 kV MEDGIDIA SUD - VARNA | -0.09828 | -0.00191 | -0.04383 | 0.00057 | -0.18165 | -0.00056 | 0.00243 | 0.00187 | -0.00022 | -0.00012 | -0.15493 | -0.03305 | -0.00547 | -0.00286 | -0.07027 | -0.13114 | 0.00098 | 0.01018 | -0.00022 | 0.01701 | -0.03867 | -0.01197 | 0.00458 | -0.23124 | 0.10208 | -0.09846 | 0.16487
[BG-RO] [DIR] TIE 400 kV MEDGIDIA SUD - VARNA | BC | -0.05905 | -0.00115 | -0.02634 | 0.00035 | -0.10907 | -0.00034 | 0.00146 | 0.00112 | -0.00013 | -7e-05 | -0.0931 | -0.01986 | -0.00329 | -0.00172 | -0.04222 | -0.0788 | 0.00059 | 0.00612 | -0.00013 | 0.01022 | -0.02323 | -0.00719 | 0.00275 | -0.13899 | 0.06133 | -0.05916 | 0.09905
[BG-RO] [DIR] TIE 400 kV MEDGIDIA SUD - VARNA | N-1 TIE 400 kV MEDGIDIA SUD - DOBRUDJA | -0.09922 | -0.00193 | -0.04425 | 0.00058 | -0.18337 | -0.00057 | 0.00245 | 0.00189 | -0.00022 | -0.00012 | -0.15643 | -0.03337 | -0.00552 | -0.00289 | -0.07095 | -0.13241 | 0.00099 | 0.01028 | -0.00022 | 0.01718 | -0.03904 | -0.01208 | 0.00462 | -0.2335 | 0.10306 | -0.09941 | 0.16645
[BG-RO] [OPP] TIE 400 kV TINTARENI-KOZLODUI 2 | BC | 0.07383 | -2e-05 | 0.02464 | -0.00022 | 0.15401 | 0.0002 | -0.00157 | -0.00067 | 9e-05 | 5e-05 | 0.1118 | 0.01947 | -0.00274 | 0.0012 | 0.04756 | 0.10643 | -0.00036 | -0.00252 | 9e-05 | -0.06898 | 0.00085 | 0.00459 | -0.00377 | 0.12068 | -0.00409 | 0.07668 | 0.00135
[BG-RO] [OPP] TIE 400 kV TINTARENI-KOZLODUI 2 | N-1 TIE 400 kV TINTARENI-KOZLODUI 1 | 0.1194 | -4e-05 | 0.03985 | -0.00035 | 0.24908 | 0.00032 | -0.00255 | -0.00108 | 0.00014 | 7e-05 | 0.18081 | 0.03148 | -0.00443 | 0.00194 | 0.07692 | 0.17212 | -0.00059 | -0.00407 | 0.00014 | -0.11156 | 0.00138 | 0.00742 | -0.0061 | 0.19518 | -0.00661 | 0.12401 | 0.00219
[BG-RO] [OPP] TIE 400 kV TINTARENI-KOZLODUI 2 | N-1 TIE 400 kV PORTILE DE FIER - DJERDAP | 0.08292 | 0.00012 | 0.03137 | -0.00029 | 0.15204 | 0.00026 | -0.00199 | -0.00089 | 0.00012 | 6e-05 | 0.11622 | 0.0238 | -0.00265 | 0.00158 | 0.05703 | 0.11369 | -0.00049 | -0.00359 | 0.00011 | -0.09549 | 0.0303 | 0.00619 | -0.00475 | 0.11912 | -0.01077 | 0.08863 | -0.00777
[BG-RO] [OPP] TIE 400 kV TINTARENI-KOZLODUI 2 | N-1 TIE 400 kV MEDGIDIA SUD - VARNA | 0.07932 | 8e-05 | 0.02709 | -0.00025 | 0.16416 | 0.00023 | -0.00171 | -0.00077 | 0.0001 | 5e-05 | 0.12046 | 0.02131 | -0.00243 | 0.00136 | 0.05149 | 0.11376 | -0.00042 | -0.00309 | 0.0001 | -0.06993 | 0.00301 | 0.00526 | -0.00403 | 0.13361 | -0.00979 | 0.08218 | -0.00786
[BG-RO] [OPP] TIE 400 kV TINTARENI-KOZLODUI 2 | N-1 TIE 400 kV MEDGIDIA SUD - DOBRUDJA | 0.07903 | 8e-05 | 0.02696 | -0.00025 | 0.16363 | 0.00023 | -0.0017 | -0.00077 | 0.0001 | 5e-05 | 0.12 | 0.02121 | -0.00245 | 0.00135 | 0.05128 | 0.11337 | -0.00042 | -0.00306 | 0.0001 | -0.06988 | 0.0029 | 0.00522 | -0.00401 | 0.13292 | -0.00949 | 0.08189 | -0.00737
[BG-RO] [OPP] TIE 400 kV TINTARENI-KOZLODUI 1 | BC | 0.07383 | -2e-05 | 0.02464 | -0.00022 | 0.15401 | 0.0002 | -0.00157 | -0.00067 | 9e-05 | 5e-05 | 0.1118 | 0.01947 | -0.00274 | 0.0012 | 0.04756 | 0.10643 | -0.00036 | -0.00252 | 9e-05 | -0.06898 | 0.00085 | 0.00459 | -0.00377 | 0.12068 | -0.00409 | 0.07668 | 0.00135
[BG-RO] [OPP] TIE 400 kV TINTARENI-KOZLODUI 1 | N-1 TIE 400 kV TINTARENI-KOZLODUI 2 | 0.1194 | -4e-05 | 0.03985 | -0.00035 | 0.24908 | 0.00032 | -0.00255 | -0.00108 | 0.00014 | 7e-05 | 0.18081 | 0.03148 | -0.00443 | 0.00194 | 0.07692 | 0.17212 | -0.00059 | -0.00407 | 0.00014 | -0.11156 | 0.00138 | 0.00742 | -0.0061 | 0.19518 | -0.00661 | 0.12401 | 0.00219
[BG-RO] [OPP] TIE 400 kV TINTARENI-KOZLODUI 1 | N-1 TIE 400 kV PORTILE DE FIER - DJERDAP | 0.08292 | 0.00012 | 0.03137 | -0.00029 | 0.15204 | 0.00026 | -0.00199 | -0.00089 | 0.00012 | 6e-05 | 0.11622 | 0.0238 | -0.00265 | 0.00158 | 0.05703 | 0.11369 | -0.00049 | -0.00359 | 0.00011 | -0.09549 | 0.0303 | 0.00619 | -0.00475 | 0.11912 | -0.01077 | 0.08863 | -0.00777
[BG-RO] [OPP] TIE 400 kV TINTARENI-KOZLODUI 1 | N-1 TIE 400 kV MEDGIDIA SUD - VARNA | 0.07932 | 8e-05 | 0.02709 | -0.00025 | 0.16416 | 0.00023 | -0.00171 | -0.00077 | 0.0001 | 5e-05 | 0.12046 | 0.02131 | -0.00243 | 0.00136 | 0.05149 | 0.11376 | -0.00042 | -0.00309 | 0.0001 | -0.06993 | 0.00301 | 0.00526 | -0.00403 | 0.13361 | -0.00979 | 0.08218 | -0.00786
[BG-RO] [OPP] TIE 400 kV TINTARENI-KOZLODUI 1 | N-1 TIE 400 kV MEDGIDIA SUD - DOBRUDJA | 0.07903 | 8e-05 | 0.02696 | -0.00025 | 0.16363 | 0.00023 | -0.0017 | -0.00077 | 0.0001 | 5e-05 | 0.12 | 0.02121 | -0.00245 | 0.00135 | 0.05128 | 0.11337 | -0.00042 | -0.00306 | 0.0001 | -0.06988 | 0.0029 | 0.00522 | -0.00401 | 0.13292 | -0.00949 | 0.08189 | -0.00737
[BG-RO] [OPP] TIE 400 kV DOBRUDJA- MEDGIDIA SUD | BC | 0.05719 | 0.00111 | 0.02551 | -0.00033 | 0.10576 | 0.00033 | -0.00141 | -0.00109 | 0.00013 | 7e-05 | 0.09015 | 0.01923 | 0.00318 | 0.00167 | 0.04089 | 0.07632 | -0.00057 | -0.00593 | 0.00013 | -0.0099 | 0.0225 | 0.00696 | -0.00267 | 0.13453 | -0.05941 | 0.0573 | -0.09595
[BG-RO] [OPP] TIE 400 kV DOBRUDJA- MEDGIDIA SUD | N-1 TIE 400 kV MEDGIDIA SUD - VARNA | 0.09828 | 0.00191 | 0.04383 | -0.00057 | 0.18165 | 0.00056 | -0.00243 | -0.00187 | 0.00022 | 0.00012 | 0.15493 | 0.03305 | 0.00547 | 0.00286 | 0.07027 | 0.13114 | -0.00098 | -0.01018 | 0.00022 | -0.01701 | 0.03867 | 0.01197 | -0.00458 | 0.23124 | -0.10208 | 0.09846 | -0.16487
[BG-RO] [OPP] TIE 400 kV MEDGIDIA SUD - VARNA | BC | 0.05905 | 0.00115 | 0.02634 | -0.00035 | 0.10907 | 0.00034 | -0.00146 | -0.00112 | 0.00013 | 7e-05 | 0.0931 | 0.01986 | 0.00329 | 0.00172 | 0.04222 | 0.0788 | -0.00059 | -0.00612 | 0.00013 | -0.01022 | 0.02323 | 0.00719 | -0.00275 | 0.13899 | -0.06133 | 0.05916 | -0.09905
[BG-RO] [OPP] TIE 400 kV MEDGIDIA SUD - VARNA | N-1 TIE 400 kV MEDGIDIA SUD - DOBRUDJA | 0.09922 | 0.00193 | 0.04425 | -0.00058 | 0.18337 | 0.00057 | -0.00245 | -0.00189 | 0.00022 | 0.00012 | 0.15643 | 0.03337 | 0.00552 | 0.00289 | 0.07095 | 0.13241 | -0.00099 | -0.01028 | 0.00022 | -0.01718 | 0.03904 | 0.01208 | -0.00462 | 0.2335 | -0.10306 | 0.09941 | -0.16645
[RO-BG] [DIR] TIE 400 kV TINTARENI-KOZLODUI 1 | BC | -0.07383 | 2e-05 | -0.02464 | 0.00022 | -0.15401 | -0.0002 | 0.00157 | 0.00067 | -9e-05 | -5e-05 | -0.1118 | -0.01947 | 0.00274 | -0.0012 | -0.04756 | -0.10643 | 0.00036 | 0.00252 | -9e-05 | 0.06898 | -0.00085 | -0.00459 | 0.00377 | -0.12068 | 0.00409 | -0.07668 | -0.00135
[RO-BG] [DIR] TIE 400 kV TINTARENI-KOZLODUI 1 | N-1 TIE 400 kV Portile de Fier-Djerdap | -0.08292 | -0.00012 | -0.03137 | 0.00029 | -0.15204 | -0.00026 | 0.00199 | 0.00089 | -0.00012 | -6e-05 | -0.11622 | -0.0238 | 0.00265 | -0.00158 | -0.05703 | -0.11369 | 0.00049 | 0.00359 | -0.00011 | 0.09549 | -0.0303 | -0.00619 | 0.00475 | -0.11912 | 0.01077 | -0.08863 | 0.00777
[RO-BG] [DIR] TIE 400 kV TINTARENI-KOZLODUI 1 | N-1 TIE 400 kV TINTARENI-KOZLODUI 2 | -0.1194 | 4e-05 | -0.03985 | 0.00035 | -0.24908 | -0.00032 | 0.00255 | 0.00108 | -0.00014 | -7e-05 | -0.18081 | -0.03148 | 0.00443 | -0.00194 | -0.07692 | -0.17212 | 0.00059 | 0.00407 | -0.00014 | 0.11156 | -0.00138 | -0.00742 | 0.0061 | -0.19518 | 0.00661 | -0.12401 | -0.00219
[RO-BG] [DIR] TIE 400 kV TINTARENI-KOZLODUI 1 | N-1 TIE 400 kV Isaccea - Vulcanesti | -0.07644 | -0.00013 | -0.0263 | 0.00025 | -0.15766 | -0.00023 | 0.00165 | 0.00076 | -0.0001 | -5e-05 | -0.11506 | -0.02068 | 0.00212 | -0.00134 | -0.0498 | -0.10952 | 0.00041 | 0.00314 | -0.0001 | 0.06592 | -0.00312 | -0.00519 | 0.00384 | -0.1245 | 0.01207 | -0.07941 | 0.01227
[RO-BG] [DIR] TIE 400 kV TINTARENI-KOZLODUI 1 | N-1 TIE 400 kV Resita-Pancevo c2 | -0.07371 | 1e-05 | -0.02499 | 0.00022 | -0.15331 | -0.0002 | 0.0016 | 0.00068 | -9e-05 | -5e-05 | -0.11133 | -0.01964 | 0.00271 | -0.00122 | -0.04779 | -0.10602 | 0.00037 | 0.00259 | -9e-05 | 0.07028 | -0.00125 | -0.0047 | 0.00383 | -0.12003 | 0.00454 | -0.0765 | -0.00073
[RO-BG] [DIR] TIE 400 kV TINTARENI-KOZLODUI 1 | N-1 TIE 400 kV Resita-Pancevo c1 | -0.07371 | 1e-05 | -0.02499 | 0.00022 | -0.15331 | -0.0002 | 0.0016 | 0.00068 | -9e-05 | -5e-05 | -0.11133 | -0.01964 | 0.00271 | -0.00122 | -0.04779 | -0.10602 | 0.00037 | 0.00259 | -9e-05 | 0.07028 | -0.00125 | -0.0047 | 0.00383 | -0.12003 | 0.00454 | -0.0765 | -0.00073
[RO-BG] [DIR] TIE 400 kV TINTARENI-KOZLODUI 1 | N-1 TIE 400 kV DOBRUDJA- MEDGIDIA SUD | -0.07903 | -8e-05 | -0.02696 | 0.00025 | -0.16363 | -0.00023 | 0.0017 | 0.00077 | -0.0001 | -5e-05 | -0.12 | -0.02121 | 0.00245 | -0.00135 | -0.05128 | -0.11337 | 0.00042 | 0.00306 | -0.0001 | 0.06988 | -0.0029 | -0.00522 | 0.00401 | -0.13292 | 0.00949 | -0.08189 | 0.00737
[RO-BG] [DIR] TIE 400 kV TINTARENI-KOZLODUI 1 | N-1 TIE 400 kV MEDGIDIA SUD - VARNA | -0.07932 | -8e-05 | -0.02709 | 0.00025 | -0.16416 | -0.00023 | 0.00171 | 0.00077 | -0.0001 | -5e-05 | -0.12046 | -0.02131 | 0.00243 | -0.00136 | -0.05149 | -0.11376 | 0.00042 | 0.00309 | -0.0001 | 0.06993 | -0.00301 | -0.00526 | 0.00403 | -0.13361 | 0.00979 | -0.08218 | 0.00786
[RO-BG] [DIR] TIE 400 kV TINTARENI-KOZLODUI 1 | N-1 OHL 400 kV Sofia Zapad -Nis | -0.06993 | 0.0002 | -0.01936 | 0.00016 | -0.18808 | -0.00014 | 0.00128 | 0.00047 | -6e-05 | -3e-05 | -0.12488 | -0.01633 | 0.00322 | -0.0009 | -0.04018 | -0.11244 | 0.00026 | 0.00153 | -6e-05 | 0.05893 | 0.00456 | -0.00328 | 0.00313 | -0.14532 | -0.00413 | -0.06581 | -0.01372
[RO-BG] [DIR] TIE 400 kV TINTARENI-KOZLODUI 2 | BC | -0.07383 | 2e-05 | -0.02464 | 0.00022 | -0.15401 | -0.0002 | 0.00157 | 0.00067 | -9e-05 | -5e-05 | -0.1118 | -0.01947 | 0.00274 | -0.0012 | -0.04756 | -0.10643 | 0.00036 | 0.00252 | -9e-05 | 0.06898 | -0.00085 | -0.00459 | 0.00377 | -0.12068 | 0.00409 | -0.07668 | -0.00135
[RO-BG] [DIR] TIE 400 kV TINTARENI-KOZLODUI 2 | N-1 TIE 400 kV Portile de Fier-Djerdap | -0.08292 | -0.00012 | -0.03137 | 0.00029 | -0.15204 | -0.00026 | 0.00199 | 0.00089 | -0.00012 | -6e-05 | -0.11622 | -0.0238 | 0.00265 | -0.00158 | -0.05703 | -0.11369 | 0.00049 | 0.00359 | -0.00011 | 0.09549 | -0.0303 | -0.00619 | 0.00475 | -0.11912 | 0.01077 | -0.08863 | 0.00777
[RO-BG] [DIR] TIE 400 kV TINTARENI-KOZLODUI 2 | N-1 TIE 400 kV TINTARENI-KOZLODUI 1 | -0.1194 | 4e-05 | -0.03985 | 0.00035 | -0.24908 | -0.00032 | 0.00255 | 0.00108 | -0.00014 | -7e-05 | -0.18081 | -0.03148 | 0.00443 | -0.00194 | -0.07692 | -0.17212 | 0.00059 | 0.00407 | -0.00014 | 0.11156 | -0.00138 | -0.00742 | 0.0061 | -0.19518 | 0.00661 | -0.12401 | -0.00219
[RO-BG] [DIR] TIE 400 kV TINTARENI-KOZLODUI 2 | N-1 TIE 400 kV Isaccea - Vulcanesti | -0.07644 | -0.00013 | -0.0263 | 0.00025 | -0.15766 | -0.00023 | 0.00165 | 0.00076 | -0.0001 | -5e-05 | -0.11506 | -0.02068 | 0.00212 | -0.00134 | -0.0498 | -0.10952 | 0.00041 | 0.00314 | -0.0001 | 0.06592 | -0.00312 | -0.00519 | 0.00384 | -0.1245 | 0.01207 | -0.07941 | 0.01227
[RO-BG] [DIR] TIE 400 kV TINTARENI-KOZLODUI 2 | N-1 TIE 400 kV Resita-Pancevo c2 | -0.07371 | 1e-05 | -0.02499 | 0.00022 | -0.15331 | -0.0002 | 0.0016 | 0.00068 | -9e-05 | -5e-05 | -0.11133 | -0.01964 | 0.00271 | -0.00122 | -0.04779 | -0.10602 | 0.00037 | 0.00259 | -9e-05 | 0.07028 | -0.00125 | -0.0047 | 0.00383 | -0.12003 | 0.00454 | -0.0765 | -0.00073
[RO-BG] [DIR] TIE 400 kV TINTARENI-KOZLODUI 2 | N-1 TIE 400 kV Resita-Pancevo c1 | -0.07371 | 1e-05 | -0.02499 | 0.00022 | -0.15331 | -0.0002 | 0.0016 | 0.00068 | -9e-05 | -5e-05 | -0.11133 | -0.01964 | 0.00271 | -0.00122 | -0.04779 | -0.10602 | 0.00037 | 0.00259 | -9e-05 | 0.07028 | -0.00125 | -0.0047 | 0.00383 | -0.12003 | 0.00454 | -0.0765 | -0.00073
[RO-BG] [DIR] TIE 400 kV TINTARENI-KOZLODUI 2 | N-1 TIE 400 kV DOBRUDJA- MEDGIDIA SUD | -0.07903 | -8e-05 | -0.02696 | 0.00025 | -0.16363 | -0.00023 | 0.0017 | 0.00077 | -0.0001 | -5e-05 | -0.12 | -0.02121 | 0.00245 | -0.00135 | -0.05128 | -0.11337 | 0.00042 | 0.00306 | -0.0001 | 0.06988 | -0.0029 | -0.00522 | 0.00401 | -0.13292 | 0.00949 | -0.08189 | 0.00737
[RO-BG] [DIR] TIE 400 kV TINTARENI-KOZLODUI 2 | N-1 TIE 400 kV MEDGIDIA SUD - VARNA | -0.07932 | -8e-05 | -0.02709 | 0.00025 | -0.16416 | -0.00023 | 0.00171 | 0.00077 | -0.0001 | -5e-05 | -0.12046 | -0.02131 | 0.00243 | -0.00136 | -0.05149 | -0.11376 | 0.00042 | 0.00309 | -0.0001 | 0.06993 | -0.00301 | -0.00526 | 0.00403 | -0.13361 | 0.00979 | -0.08218 | 0.00786
[RO-BG] [DIR] TIE 400 kV TINTARENI-KOZLODUI 2 | N-1 OHL 400 kV Sofia Zapad -Nis | -0.06993 | 0.0002 | -0.01936 | 0.00016 | -0.18808 | -0.00014 | 0.00128 | 0.00047 | -6e-05 | -3e-05 | -0.12488 | -0.01633 | 0.00322 | -0.0009 | -0.04018 | -0.11244 | 0.00026 | 0.00153 | -6e-05 | 0.05893 | 0.00456 | -0.00328 | 0.00313 | -0.14532 | -0.00413 | -0.06581 | -0.01372
[RO-RS] [DIR] TIE 400 kV Portile de Fier-Djerdap | BC | -0.06294 | -0.00099 | -0.04659 | 0.0005 | 0.01368 | -0.00047 | 0.00286 | 0.00158 | -0.0002 | -0.0001 | -0.03058 | -0.02998 | -0.00064 | -0.0026 | -0.06552 | -0.0503 | 0.00084 | 0.00739 | -0.00019 | 0.18351 | -0.20385 | -0.0111 | 0.00675 | 0.01085 | 0.04627 | -0.08273 | 0.06318
[RO-RS] [DIR] TIE 400 kV Portile de Fier-Djerdap | N-1 TIE 400 kV Arad-Sandorfalva | -0.06001 | -0.00123 | -0.04633 | 0.00053 | 0.01921 | -0.0005 | 0.00292 | 0.00168 | -0.00021 | -0.00011 | -0.0261 | -0.02993 | -0.00311 | -0.00271 | -0.06371 | -0.04609 | 0.00089 | 0.00801 | -0.0002 | 0.19174 | -0.20199 | -0.01172 | 0.00709 | 0.01626 | 0.05107 | -0.07946 | 0.06891
[RO-RS] [DIR] TIE 400 kV Portile de Fier-Djerdap | N-1 TIE 400 kV Nadab-Bekescsaba | -0.05821 | -0.00109 | -0.04394 | 0.00048 | 0.02023 | -0.00046 | 0.00265 | 0.00154 | -0.00019 | -0.0001 | -0.02474 | -0.02827 | -0.00121 | -0.0025 | -0.06152 | -0.04461 | 0.00082 | 0.00741 | -0.00018 | 0.19204 | -0.19928 | -0.01069 | 0.00609 | 0.01729 | 0.05027 | -0.07766 | 0.06855
[RO-RS] [DIR] TIE 400 kV Portile de Fier-Djerdap | N-1 TIE 400 kV Rosiori-Mukacevo | -0.05706 | -0.00075 | -0.04233 | 0.00043 | 0.0209 | -0.00041 | 0.00253 | 0.00137 | -0.00017 | -9e-05 | -0.02389 | -0.027 | 0.00094 | -0.00228 | -0.06014 | -0.04368 | 0.00073 | 0.00634 | -0.00017 | 0.19332 | -0.19775 | -0.00966 | 0.00578 | 0.01788 | 0.04226 | -0.07653 | 0.06352
[RO-RS] [DIR] TIE 400 kV Portile de Fier-Djerdap | N-1 TIE 400 kV TINTARENI-KOZLODUI 1 | -0.07292 | -0.00099 | -0.04992 | 0.00053 | -0.00714 | -0.0005 | 0.00308 | 0.00167 | -0.00021 | -0.00011 | -0.0457 | -0.03261 | -0.00027 | -0.00276 | -0.07195 | -0.06468 | 0.00089 | 0.00773 | -0.0002 | 0.19283 | -0.20397 | -0.01172 | 0.00726 | -0.00546 | 0.04682 | -0.0931 | 0.063
[RO-RS] [DIR] TIE 400 kV Portile de Fier-Djerdap | N-1 TIE 400 kV TINTARENI-KOZLODUI 2 | -0.07292 | -0.00099 | -0.04992 | 0.00053 | -0.00714 | -0.0005 | 0.00308 | 0.00167 | -0.00021 | -0.00011 | -0.0457 | -0.03261 | -0.00027 | -0.00276 | -0.07195 | -0.06468 | 0.00089 | 0.00773 | -0.0002 | 0.19283 | -0.20397 | -0.01172 | 0.00726 | -0.00546 | 0.04682 | -0.0931 | 0.063
[RO-RS] [DIR] TIE 400 kV Portile de Fier-Djerdap | N-1 TIE 400 kV Isaccea - Vulcanesti | -0.05529 | -0.00055 | -0.04172 | 0.00041 | 0.02435 | -0.00039 | 0.00265 | 0.00129 | -0.00016 | -8e-05 | -0.02102 | -0.02643 | 0.00117 | -0.0022 | -0.05898 | -0.04122 | 0.0007 | 0.00557 | -0.00016 | 0.19248 | -0.19722 | -0.00935 | 0.00655 | 0.02204 | 0.02288 | -0.07473 | 0.02327
[RO-RS] [DIR] TIE 400 kV Portile de Fier-Djerdap | N-1 OHL 400 kV Mintia-Arad | -0.05752 | -0.00113 | -0.04428 | 0.00049 | 0.02236 | -0.00047 | 0.00271 | 0.00157 | -0.00019 | -0.0001 | -0.02324 | -0.02846 | -0.00184 | -0.00254 | -0.0614 | -0.0433 | 0.00083 | 0.00753 | -0.00019 | 0.195 | -0.19978 | -0.01093 | 0.00636 | 0.01935 | 0.05055 | -0.0769 | 0.06995
[RO-RS] [DIR] TIE 400 kV Portile de Fier-Djerdap | N-1 OHL 220 kV Portile de Fier-Resita 1&2 | -0.05392 | -0.00109 | -0.04298 | 0.00048 | 0.02648 | -0.00045 | 0.00262 | 0.00152 | -0.00019 | -0.0001 | -0.01911 | -0.02741 | -0.00165 | -0.00246 | -0.05891 | -0.03889 | 0.00081 | 0.0073 | -0.00018 | 0.20625 | -0.19466 | -0.0106 | 0.00613 | 0.02303 | 0.04959 | -0.07261 | 0.06955
[RO-RS] [DIR] TIE 400 kV Portile de Fier-Djerdap | N-1 OHL 220 kV Resita-Timisoara 1&2 | -0.05352 | -0.00101 | -0.04003 | 0.00044 | 0.02336 | -0.00042 | 0.00242 | 0.00141 | -0.00017 | -9e-05 | -0.02076 | -0.02586 | -0.00154 | -0.00229 | -0.05641 | -0.04015 | 0.00075 | 0.0068 | -0.00017 | 0.19289 | -0.19057 | -0.0098 | 0.00563 | 0.02016 | 0.04688 | -0.07243 | 0.06611
[RO-RS] [DIR] TIE 400 kV Portile de Fier-Djerdap | N-1 TRA 400/220 kV AT3 Arad | -0.05911 | -0.00103 | -0.0442 | 0.00048 | 0.01819 | -0.00046 | 0.0027 | 0.00153 | -0.00019 | -0.0001 | -0.02628 | -0.02847 | -0.00117 | -0.0025 | -0.06202 | -0.04595 | 0.00081 | 0.00725 | -0.00018 | 0.18877 | -0.19909 | -0.01069 | 0.00635 | 0.0152 | 0.04729 | -0.07855 | 0.06531
[RO-RS] [DIR] TIE 400 kV Portile de Fier-Djerdap | N-1 TIE 400 kV Resita-Pancevo c2 | -0.06146 | -0.00115 | -0.05076 | 0.00055 | 0.02209 | -0.00052 | 0.00315 | 0.00175 | -0.00022 | -0.00011 | -0.025 | -0.03202 | -0.00106 | -0.00286 | -0.0682 | -0.04541 | 0.00093 | 0.00822 | -0.00021 | 0.19897 | -0.20862 | -0.01236 | 0.00746 | 0.01869 | 0.05171 | -0.0806 | 0.0706
[RO-RS] [DIR] TIE 400 kV Portile de Fier-Djerdap | N-1 TIE 400 kV Resita-Pancevo c1 | -0.06146 | -0.00115 | -0.05076 | 0.00055 | 0.02209 | -0.00052 | 0.00315 | 0.00175 | -0.00022 | -0.00011 | -0.025 | -0.03202 | -0.00106 | -0.00286 | -0.0682 | -0.04541 | 0.00093 | 0.00822 | -0.00021 | 0.19897 | -0.20862 | -0.01236 | 0.00746 | 0.01869 | 0.05171 | -0.0806 | 0.0706
[RO-RS] [DIR] TIE 400 kV Portile de Fier-Djerdap | N-1 OHL 400 kV Sofia Zapad -Nis | -0.06901 | -0.00127 | -0.0548 | 0.00059 | 0.06673 | -0.00056 | 0.00332 | 0.00188 | -0.00023 | -0.00012 | -0.01022 | -0.03486 | -0.00138 | -0.00307 | -0.07701 | -0.04093 | 0.001 | 0.00893 | -0.00023 | 0.19915 | -0.21228 | -0.01315 | 0.00775 | 0.04921 | 0.05906 | -0.09966 | 0.08243
[RO-UA] [DIR] TIE 400 kV Isaccea-Vulcanesti | N-1 TIE 400 kV Resita-Pancevo c2 | 0.09466 | 0.00553 | 0.06004 | -0.00106 | 0.13229 | 0.00108 | -0.00262 | -0.00356 | 0.0004 | 0.00021 | 0.11843 | 0.04386 | 0.02244 | 0.00496 | 0.0808 | 0.11243 | -0.00183 | -0.02252 | 0.00039 | 0.11156 | 0.08187 | 0.02165 | -0.0024 | 0.13867 | -0.28905 | 0.09902 | -0.49328
[RO-HU] [DIR] TIE 400 kV Arad-Sandorfalva | BC | 0.03941 | -0.00321 | 0.00343 | 0.00036 | 0.07451 | -0.00039 | 0.00079 | 0.00127 | -0.00013 | -7e-05 | 0.0604 | 0.00074 | -0.03318 | -0.00153 | 0.02433 | 0.05672 | 0.00063 | 0.00834 | -0.00013 | 0.11082 | 0.02517 | -0.00838 | 0.00467 | 0.07287 | 0.06467 | 0.04415 | 0.07718
[RO-HU] [DIR] TIE 400 kV Arad-Sandorfalva | N-1 TIE 400 kV Nadab-Bekescsaba | 0.08815 | -0.00425 | 0.03076 | 0.0002 | 0.14207 | -0.00027 | -0.00144 | 0.00084 | -6e-05 | -3e-05 | 0.12063 | 0.01837 | -0.03902 | -0.00049 | 0.06555 | 0.11534 | 0.00038 | 0.00857 | -6e-05 | 0.19873 | 0.07228 | -0.00409 | -0.0021 | 0.13921 | 0.1059 | 0.09646 | 0.13253
[RO-HU] [DIR] TIE 400 kV Arad-Sandorfalva | N-1 TIE 400 kV Rosiori-Mukacevo | 0.0589 | -0.00242 | 0.01754 | 0.00015 | 0.09846 | -0.00018 | -0.00031 | 0.00057 | -5e-05 | -3e-05 | 0.0826 | 0.01064 | -0.02793 | -0.00047 | 0.04218 | 0.07867 | 0.00027 | 0.00484 | -5e-05 | 0.14335 | 0.04543 | -0.00359 | 0.00146 | 0.09616 | 0.05137 | 0.06471 | 0.0783
[RO-HU] [DIR] TIE 400 kV Arad-Sandorfalva | N-1 TIE 400 kV Portile de Fier-Djerdap | 0.03552 | -0.00328 | 0.00054 | 0.00039 | 0.07535 | -0.00042 | 0.00096 | 0.00137 | -0.00014 | -7e-05 | 0.0585 | -0.00111 | -0.03322 | -0.00169 | 0.02027 | 0.0536 | 0.00068 | 0.00879 | -0.00014 | 0.12218 | 0.01255 | -0.00906 | 0.00509 | 0.07354 | 0.06754 | 0.03903 | 0.08109
[RO-HU] [DIR] TIE 400 kV Arad-Sandorfalva | N-1 OHL 400 kV Iernut-Sibiu Sud | 0.04014 | -0.00321 | 0.00385 | 0.00036 | 0.07554 | -0.00039 | 0.00076 | 0.00125 | -0.00013 | -7e-05 | 0.06131 | 0.00103 | -0.03315 | -0.00151 | 0.02494 | 0.0576 | 0.00062 | 0.00828 | -0.00013 | 0.11156 | 0.02581 | -0.00827 | 0.00458 | 0.07387 | 0.06467 | 0.04492 | 0.0776
[RO-HU] [DIR] TIE 400 kV Arad-Sandorfalva | N-1 TIE 400 kV Resita-Pancevo c2 | 0.03967 | -0.00324 | 0.0027 | 0.00037 | 0.07597 | -0.0004 | 0.00084 | 0.0013 | -0.00014 | -7e-05 | 0.06137 | 0.00039 | -0.03325 | -0.00158 | 0.02386 | 0.05757 | 0.00065 | 0.00848 | -0.00013 | 0.11351 | 0.02434 | -0.0086 | 0.00479 | 0.07423 | 0.06562 | 0.04452 | 0.07847
[RO-HU] [DIR] TIE 400 kV Arad-Sandorfalva | N-1 TIE 400 kV Resita-Pancevo c1 | 0.03967 | -0.00324 | 0.0027 | 0.00037 | 0.07597 | -0.0004 | 0.00084 | 0.0013 | -0.00014 | -7e-05 | 0.06137 | 0.00039 | -0.03325 | -0.00158 | 0.02386 | 0.05757 | 0.00065 | 0.00848 | -0.00013 | 0.11351 | 0.02434 | -0.0086 | 0.00479 | 0.07423 | 0.06562 | 0.04452 | 0.07847
[RO-HU] [DIR] TIE 400 kV Nadab-Bekescsaba | BC | 0.08487 | -0.0018 | 0.04761 | -0.00027 | 0.11766 | 0.00021 | -0.00388 | -0.00074 | 0.00012 | 6e-05 | 0.10489 | 0.03071 | -0.01017 | 0.00181 | 0.07179 | 0.10209 | -0.00044 | 0.0004 | 0.00012 | 0.1531 | 0.08204 | 0.00746 | -0.0118 | 0.11555 | 0.0718 | 0.09111 | 0.09639
[RO-HU] [DIR] TIE 400 kV Nadab-Bekescsaba | N-1 TIE 400 kV Arad-Sandorfalva | 0.10936 | -0.0038 | 0.04974 | -5e-05 | 0.16396 | -3e-05 | -0.00339 | 5e-05 | 4e-05 | 2e-05 | 0.14243 | 0.03117 | -0.03079 | 0.00086 | 0.08691 | 0.13734 | -5e-05 | 0.00558 | 4e-05 | 0.22197 | 0.09769 | 0.00225 | -0.00889 | 0.16083 | 0.112 | 0.11854 | 0.14436
[RO-HU] [DIR] TIE 400 kV Nadab-Bekescsaba | N-1 TIE 400 kV Rosiori-Mukacevo | 0.12458 | -0.00019 | 0.07637 | -0.00071 | 0.16645 | 0.00064 | -0.00611 | -0.00215 | 0.00029 | 0.00015 | 0.15012 | 0.05086 | 0.00051 | 0.00398 | 0.10815 | 0.14682 | -0.00118 | -0.00671 | 0.00028 | 0.21938 | 0.1233 | 0.01722 | -0.01833 | 0.16301 | 0.0447 | 0.13298 | 0.09868
[RO-HU] [DIR] TIE 400 kV Nadab-Bekescsaba | N-1 TIE 400 kV Portile de Fier-Djerdap | 0.08171 | -0.00185 | 0.04527 | -0.00025 | 0.11834 | 0.00019 | -0.00374 | -0.00066 | 0.00011 | 6e-05 | 0.10335 | 0.0292 | -0.0102 | 0.00168 | 0.06849 | 0.09956 | -0.0004 | 0.00077 | 0.00011 | 0.16232 | 0.07179 | 0.0069 | -0.01146 | 0.11609 | 0.07413 | 0.08695 | 0.09957
[RO-HU] [DIR] TIE 400 kV Nadab-Bekescsaba | N-1 OHL 400 kV Iernut-Sibiu Sud | 0.08267 | -0.00182 | 0.04633 | -0.00026 | 0.11452 | 0.0002 | -0.00378 | -0.00069 | 0.00011 | 6e-05 | 0.10214 | 0.02983 | -0.01027 | 0.00174 | 0.06994 | 0.09942 | -0.00042 | 0.00058 | 0.00011 | 0.15086 | 0.08011 | 0.00714 | -0.01153 | 0.11252 | 0.0718 | 0.08876 | 0.09513
[RO-HU] [DIR] TIE 400 kV Nadab-Bekescsaba | N-1 TIE 400 kV Resita-Pancevo c2 | 0.08507 | -0.00182 | 0.04704 | -0.00027 | 0.11879 | 0.0002 | -0.00384 | -0.00071 | 0.00012 | 6e-05 | 0.10564 | 0.03043 | -0.01023 | 0.00177 | 0.07143 | 0.10275 | -0.00043 | 0.00051 | 0.00011 | 0.15519 | 0.0814 | 0.00729 | -0.0117 | 0.1166 | 0.07254 | 0.09139 | 0.09739
[RO-HU] [DIR] TIE 400 kV Nadab-Bekescsaba | N-1 TIE 400 kV Resita-Pancevo c1 | 0.08507 | -0.00182 | 0.04704 | -0.00027 | 0.11879 | 0.0002 | -0.00384 | -0.00071 | 0.00012 | 6e-05 | 0.10564 | 0.03043 | -0.01023 | 0.00177 | 0.07143 | 0.10275 | -0.00043 | 0.00051 | 0.00011 | 0.15519 | 0.0814 | 0.00729 | -0.0117 | 0.1166 | 0.07254 | 0.09139 | 0.09739
[RO-UA] [DIR]TIE 400 kV Rosiori-Mukacevo | BC | 0.09617 | 0.00391 | 0.06966 | -0.00105 | 0.11818 | 0.00103 | -0.0054 | -0.00343 | 0.00041 | 0.00021 | 0.10954 | 0.04882 | 0.02587 | 0.00525 | 0.08807 | 0.10833 | -0.0018 | -0.01723 | 0.0004 | 0.16054 | 0.09992 | 0.02364 | -0.01582 | 0.11496 | -0.06564 | 0.10143 | 0.00553
[RO-UA] [DIR]TIE 400 kV Rosiori-Mukacevo | N-1 TIE 400 kV Arad-Sandorfalva | 0.10054 | 0.00355 | 0.07003 | -0.00101 | 0.12643 | 0.00099 | -0.00532 | -0.00329 | 0.00039 | 0.0002 | 0.11623 | 0.0489 | 0.0222 | 0.00508 | 0.09076 | 0.11461 | -0.00173 | -0.01631 | 0.00038 | 0.17281 | 0.10271 | 0.02271 | -0.01531 | 0.12303 | -0.05848 | 0.10632 | 0.01408
[RO-UA] [DIR]TIE 400 kV Rosiori-Mukacevo | N-1 TIE 400 kV Nadab-Bekescsaba | 0.11386 | 0.00353 | 0.07958 | -0.00111 | 0.14271 | 0.00108 | -0.00621 | -0.00358 | 0.00043 | 0.00022 | 0.1314 | 0.05522 | 0.02375 | 0.00563 | 0.10303 | 0.12962 | -0.00189 | -0.01715 | 0.00042 | 0.19246 | 0.11703 | 0.02519 | -0.01828 | 0.13905 | -0.05067 | 0.12042 | 0.02563
[RO-UA] [DIR]TIE 400 kV Rosiori-Mukacevo | N-1 TIE 400 kV Portile de Fier-Djerdap | 0.09442 | 0.00388 | 0.06836 | -0.00104 | 0.11856 | 0.00102 | -0.00532 | -0.00338 | 0.0004 | 0.00021 | 0.10868 | 0.04798 | 0.02586 | 0.00518 | 0.08624 | 0.10693 | -0.00177 | -0.01703 | 0.00039 | 0.16565 | 0.09425 | 0.02333 | -0.01564 | 0.11526 | -0.06435 | 0.09913 | 0.00729
[RO-UA] [DIR]TIE 400 kV Rosiori-Mukacevo | N-1 OHL 400 kV Iernut-Sibiu Sud | 0.07394 | 0.00369 | 0.05678 | -0.00091 | 0.08655 | 0.0009 | -0.00445 | -0.00298 | 0.00035 | 0.00018 | 0.08181 | 0.03995 | 0.02491 | 0.0045 | 0.06945 | 0.08144 | -0.00156 | -0.0154 | 0.00034 | 0.13797 | 0.08044 | 0.02041 | -0.01313 | 0.08441 | -0.06571 | 0.07778 | -0.00724
[RO-UA] [DIR]TIE 400 kV Rosiori-Mukacevo | N-1 OHL 400 kV Mintia-Arad | 0.10111 | 0.00379 | 0.07176 | -0.00106 | 0.12609 | 0.00104 | -0.00554 | -0.00344 | 0.00041 | 0.00021 | 0.11623 | 0.0502 | 0.02478 | 0.0053 | 0.09182 | 0.11471 | -0.00181 | -0.0171 | 0.0004 | 0.17101 | 0.10364 | 0.02379 | -0.01618 | 0.12271 | -0.06174 | 0.10675 | 0.0117
[RO-UA] [DIR]TIE 400 kV Rosiori-Mukacevo | N-1 OHL 400 kV Sibiu Sud-Mintia | 0.0994 | 0.00381 | 0.07082 | -0.00105 | 0.12384 | 0.00103 | -0.00548 | -0.00342 | 0.00041 | 0.00021 | 0.11418 | 0.04961 | 0.02509 | 0.00527 | 0.09036 | 0.11267 | -0.0018 | -0.01708 | 0.0004 | 0.16682 | 0.10175 | 0.02366 | -0.01603 | 0.12056 | -0.06247 | 0.10487 | 0.0105
[RO-UA] [DIR]TIE 400 kV Rosiori-Mukacevo | N-1 OHL 400 kV Arefu-Sibiu Sud | 0.08918 | 0.0039 | 0.06605 | -0.00102 | 0.10765 | 0.001 | -0.00516 | -0.00332 | 0.00039 | 0.0002 | 0.10063 | 0.04634 | 0.02615 | 0.00507 | 0.08246 | 0.09961 | -0.00174 | -0.01687 | 0.00038 | 0.15631 | 0.09439 | 0.02289 | -0.01517 | 0.10549 | -0.06604 | 0.09394 | 0.00296
[RO-UA] [DIR]TIE 400 kV Rosiori-Mukacevo | N-1 TIE 400 kV Resita-Pancevo c2 | 0.09626 | 0.0039 | 0.06942 | -0.00105 | 0.11866 | 0.00103 | -0.00539 | -0.00342 | 0.00041 | 0.00021 | 0.10986 | 0.0487 | 0.02585 | 0.00523 | 0.08791 | 0.10861 | -0.00179 | -0.01719 | 0.0004 | 0.16143 | 0.09965 | 0.02356 | -0.01578 | 0.11541 | -0.06533 | 0.10155 | 0.00596
[RO-UA] [DIR]TIE 400 kV Rosiori-Mukacevo | N-1 OHL 400 kV Arefu-Tantareni | 0.09135 | 0.00389 | 0.06713 | -0.00103 | 0.11098 | 0.00101 | -0.00523 | -0.00335 | 0.0004 | 0.00021 | 0.10349 | 0.04708 | 0.026 | 0.00512 | 0.08417 | 0.10233 | -0.00176 | -0.01693 | 0.00039 | 0.1592 | 0.09607 | 0.02309 | -0.01539 | 0.10881 | -0.06517 | 0.09625 | 0.00508
[RO-UA] [DIR]TIE 400 kV Rosiori-Mukacevo | N-1 TIE 400 kV Resita-Pancevo c1 | 0.09626 | 0.0039 | 0.06942 | -0.00105 | 0.11866 | 0.00103 | -0.00539 | -0.00342 | 0.00041 | 0.00021 | 0.10986 | 0.0487 | 0.02585 | 0.00523 | 0.08791 | 0.10861 | -0.00179 | -0.01719 | 0.0004 | 0.16143 | 0.09965 | 0.02356 | -0.01578 | 0.11541 | -0.06533 | 0.10155 | 0.00596
[RO-RS] [DIR] TIE 400 kV Resita-Pancevo c2 | BC | 0.00589 | -0.00061 | -0.01659 | 0.00021 | 0.03343 | -0.0002 | 0.00112 | 0.00067 | -8e-05 | -4e-05 | 0.0222 | -0.0081 | -0.00167 | -0.00106 | -0.01066 | 0.01944 | 0.00035 | 0.00329 | -8e-05 | 0.06148 | -0.01895 | -0.00499 | 0.00284 | 0.03115 | 0.02162 | 0.00846 | 0.02949
[RO-RS] [DIR] TIE 400 kV Resita-Pancevo c2 | N-1 TIE 400 kV Arad-Sandorfalva | 0.00783 | -0.00077 | -0.01642 | 0.00023 | 0.0371 | -0.00022 | 0.00116 | 0.00073 | -9e-05 | -5e-05 | 0.02517 | -0.00807 | -0.0033 | -0.00113 | -0.00946 | 0.02223 | 0.00038 | 0.0037 | -9e-05 | 0.06693 | -0.01771 | -0.0054 | 0.00307 | 0.03473 | 0.0248 | 0.01063 | 0.03329
[RO-RS] [DIR] TIE 400 kV Resita-Pancevo c2 | N-1 TIE 400 kV Nadab-Bekescsaba | 0.00888 | -0.00067 | -0.01492 | 0.0002 | 0.03757 | -0.00019 | 0.00099 | 0.00064 | -8e-05 | -4e-05 | 0.02589 | -0.00702 | -0.00203 | -0.00099 | -0.00814 | 0.02303 | 0.00034 | 0.0033 | -7e-05 | 0.06687 | -0.01606 | -0.00473 | 0.00242 | 0.03522 | 0.02415 | 0.01167 | 0.03288
[RO-RS] [DIR] TIE 400 kV Resita-Pancevo c2 | N-1 TIE 400 kV Portile de Fier-Djerdap | -0.00891 | -0.00084 | -0.02755 | 0.00033 | 0.03665 | -0.00031 | 0.0018 | 0.00104 | -0.00013 | -7e-05 | 0.01501 | -0.01516 | -0.00182 | -0.00167 | -0.02607 | 0.00761 | 0.00055 | 0.00502 | -0.00012 | 0.10465 | -0.0669 | -0.0076 | 0.00443 | 0.0337 | 0.03251 | -0.011 | 0.04435
[RO-RS] [DIR] TIE 400 kV Resita-Pancevo c2 | N-1 OHL 400 kV Iernut-Sibiu Sud | 0.00739 | -0.0006 | -0.01572 | 0.0002 | 0.03556 | -0.00019 | 0.00106 | 0.00064 | -8e-05 | -4e-05 | 0.02406 | -0.00751 | -0.00161 | -0.00101 | -0.00941 | 0.02124 | 0.00034 | 0.00316 | -8e-05 | 0.063 | -0.01764 | -0.00477 | 0.00266 | 0.0332 | 0.02163 | 0.01005 | 0.03035
[RO-RS] [DIR] TIE 400 kV Resita-Pancevo c2 | N-1 OHL 400 kV Mintia-Arad | 0.00779 | -0.00066 | -0.01578 | 0.00021 | 0.03647 | -0.0002 | 0.00107 | 0.00067 | -8e-05 | -4e-05 | 0.02477 | -0.00757 | -0.00209 | -0.00104 | -0.00922 | 0.02189 | 0.00035 | 0.00334 | -8e-05 | 0.06551 | -0.01752 | -0.00493 | 0.0027 | 0.03413 | 0.02312 | 0.01051 | 0.03186
[RO-RS] [DIR] TIE 400 kV Resita-Pancevo c2 | N-1 OHL 220 kV Portile de Fier-Resita c2 | 0.00474 | -0.0006 | -0.01705 | 0.00021 | 0.03179 | -0.0002 | 0.00115 | 0.00068 | -8e-05 | -4e-05 | 0.02073 | -0.00843 | -0.00154 | -0.00107 | -0.01151 | 0.01798 | 0.00036 | 0.0033 | -8e-05 | 0.05857 | -0.02012 | -0.00505 | 0.00292 | 0.02959 | 0.0212 | 0.00717 | 0.02867
[RO-RS] [DIR] TIE 400 kV Resita-Pancevo c2 | N-1 OHL 220 kV Portile de Fier-Resita c1 | 0.00474 | -0.0006 | -0.01705 | 0.00021 | 0.03179 | -0.0002 | 0.00115 | 0.00068 | -8e-05 | -4e-05 | 0.02073 | -0.00843 | -0.00154 | -0.00107 | -0.01151 | 0.01798 | 0.00036 | 0.0033 | -8e-05 | 0.05857 | -0.02012 | -0.00505 | 0.00292 | 0.02959 | 0.0212 | 0.00717 | 0.02867
[RO-RS] [DIR] TIE 400 kV Resita-Pancevo c2 | N-1 OHL 220 kV Resita-Timisoara c2 | 0.00838 | -0.00062 | -0.01485 | 0.00019 | 0.03599 | -0.00019 | 0.00101 | 0.00062 | -8e-05 | -4e-05 | 0.0248 | -0.00701 | -0.00191 | -0.00098 | -0.00825 | 0.02212 | 0.00033 | 0.00313 | -7e-05 | 0.06397 | -0.01543 | -0.00465 | 0.00254 | 0.03361 | 0.02178 | 0.01119 | 0.03027
[RO-RS] [DIR] TIE 400 kV Resita-Pancevo c2 | N-1 OHL 220 kV Resita-Timisoara c1 | 0.00838 | -0.00062 | -0.01485 | 0.00019 | 0.03599 | -0.00019 | 0.00101 | 0.00062 | -8e-05 | -4e-05 | 0.0248 | -0.00701 | -0.00191 | -0.00098 | -0.00825 | 0.02212 | 0.00033 | 0.00313 | -7e-05 | 0.06397 | -0.01543 | -0.00465 | 0.00254 | 0.03361 | 0.02178 | 0.01119 | 0.03027
[RO-RS] [DIR] TIE 400 kV Resita-Pancevo c2 | N-1 TRA 400/220 kV AT3 Arad | 0.0098 | -0.00065 | -0.01416 | 0.00019 | 0.03803 | -0.00019 | 0.00096 | 0.00062 | -7e-05 | -4e-05 | 0.02659 | -0.00656 | -0.00221 | -0.00095 | -0.00709 | 0.02387 | 0.00032 | 0.00314 | -7e-05 | 0.06686 | -0.01408 | -0.00457 | 0.00243 | 0.03559 | 0.02266 | 0.01273 | 0.03166
[RO-RS] [DIR] TIE 400 kV Resita-Pancevo c2 | N-1 OHL 400 kV Djerdap - Drmno | 0.01268 | -0.00087 | -0.02049 | 0.00027 | 0.05169 | -0.00026 | 0.00139 | 0.00087 | -0.0001 | -5e-05 | 0.03591 | -0.00958 | -0.00277 | -0.00136 | -0.01085 | 0.03217 | 0.00046 | 0.00438 | -0.0001 | 0.08784 | -0.02484 | -0.00647 | 0.00351 | 0.0483 | 0.03084 | 0.01674 | 0.043
[RO-RS] [DIR] TIE 400 kV Resita-Pancevo c2 | N-1 OHL 400 kV Djerdap - Bor | -0.00399 | -0.00061 | -0.0201 | 0.00024 | 0.02716 | -0.00023 | 0.00133 | 0.00076 | -9e-05 | -5e-05 | 0.01296 | -0.0108 | -0.00128 | -0.00122 | -0.01785 | 0.00842 | 0.0004 | 0.00364 | -9e-05 | 0.0706 | -0.0163 | -0.00559 | 0.0033 | 0.02504 | 0.02283 | -0.00425 | 0.03074
[RO-RS] [DIR] TIE 400 kV Resita-Pancevo c2 | N-1 OHL 400 kV Novi Sad 3 – Srbobran | -0.00054 | -0.00055 | -0.02213 | 0.00025 | 0.02778 | -0.00024 | 0.00147 | 0.00079 | -0.0001 | -5e-05 | 0.01609 | -0.01133 | -0.00022 | -0.00129 | -0.0176 | 0.01305 | 0.00042 | 0.00366 | -0.0001 | 0.05738 | -0.02916 | -0.00596 | 0.00364 | 0.02559 | 0.02081 | 0.00158 | 0.02741
[RO-RS] [DIR] TIE 400 kV Resita-Pancevo c2 | N-1 OHL 400 kV Srbobran – Subotica 3 | -0.00133 | -0.00054 | -0.02302 | 0.00026 | 0.02719 | -0.00024 | 0.00153 | 0.00081 | -0.0001 | -5e-05 | 0.01541 | -0.01185 | 0 | -0.00133 | -0.01855 | 0.01234 | 0.00043 | 0.00373 | -0.0001 | 0.05701 | -0.03015 | -0.00614 | 0.00378 | 0.025 | 0.02081 | 0.00078 | 0.02726
[RO-RS] [DIR] TIE 400 kV Resita-Pancevo c2 | N-1 TIE 400 kV Sandorfalva-Subotica 3 | -0.00643 | -0.0005 | -0.02851 | 0.0003 | 0.02322 | -0.00029 | 0.00191 | 0.00095 | -0.00012 | -6e-05 | 0.01091 | -0.01509 | 0.00139 | -0.0016 | -0.0243 | 0.00761 | 0.00051 | 0.00421 | -0.00012 | 0.05449 | -0.03752 | -0.0073 | 0.00468 | 0.02106 | 0.02074 | -0.00449 | 0.02622
[RO-RS] [DIR] TIE 400 kV Resita-Pancevo c2 | N-1 OHL 400 kV Bor 2 – Nis 2 | -0.00185 | -0.0006 | -0.01901 | 0.00023 | 0.02873 | -0.00022 | 0.00126 | 0.00073 | -9e-05 | -5e-05 | 0.0149 | -0.01006 | -0.00134 | -0.00117 | -0.01601 | 0.01069 | 0.00039 | 0.00351 | -9e-05 | 0.0669 | -0.01436 | -0.00538 | 0.00315 | 0.02635 | 0.02223 | -0.00161 | 0.03001
[RO-RS] [DIR] TIE 400 kV Resita-Pancevo c2 | N-1 OHL 400 kV Portile de Fier-Resita | -0.00685 | -0.00027 | -0.01461 | 0.00016 | 0.00598 | -0.00015 | 0.00098 | 0.00049 | -6e-05 | -3e-05 | 0.0005 | -0.00808 | 0.00013 | -0.00082 | -0.0144 | -0.00116 | 0.00026 | 0.00216 | -6e-05 | 0.0269 | -0.02262 | -0.00371 | 0.0025 | 0.00528 | 0.00966 | -0.00654 | 0.01103
[RO-RS] [DIR] TIE 400 kV Resita-Pancevo c2 | N-1 OHL 400 kV Paks -Sandorfalva | 0.00738 | -0.00071 | -0.01573 | 0.00021 | 0.03528 | -0.00021 | 0.00111 | 0.00069 | -8e-05 | -4e-05 | 0.02392 | -0.00769 | -0.00301 | -0.00107 | -0.00929 | 0.02115 | 0.00036 | 0.00345 | -8e-05 | 0.06357 | -0.01709 | -0.0051 | 0.00293 | 0.03296 | 0.02289 | 0.01008 | 0.03102
[RO-RS] [DIR] TIE 400 kV Resita-Pancevo c2 | N-1 TIE 400 kV Resita-Pancevo c1 | 0.0094 | -0.00097 | -0.02646 | 0.00033 | 0.05333 | -0.00032 | 0.00179 | 0.00107 | -0.00013 | -7e-05 | 0.03541 | -0.01293 | -0.00267 | -0.00169 | -0.01701 | 0.03101 | 0.00056 | 0.00524 | -0.00013 | 0.09808 | -0.03022 | -0.00796 | 0.00453 | 0.04969 | 0.03449 | 0.0135 | 0.04704
[RO-RS] [DIR] TIE 400 kV Resita-Pancevo c1 | BC | 0.00589 | -0.00061 | -0.01659 | 0.00021 | 0.03343 | -0.0002 | 0.00112 | 0.00067 | -8e-05 | -4e-05 | 0.0222 | -0.0081 | -0.00167 | -0.00106 | -0.01066 | 0.01944 | 0.00035 | 0.00329 | -8e-05 | 0.06148 | -0.01895 | -0.00499 | 0.00284 | 0.03115 | 0.02162 | 0.00846 | 0.02949
[RO-RS] [DIR] TIE 400 kV Resita-Pancevo c1 | N-1 TIE 400 kV Arad-Sandorfalva | 0.00783 | -0.00077 | -0.01642 | 0.00023 | 0.0371 | -0.00022 | 0.00116 | 0.00073 | -9e-05 | -5e-05 | 0.02517 | -0.00807 | -0.0033 | -0.00113 | -0.00946 | 0.02223 | 0.00038 | 0.0037 | -9e-05 | 0.06693 | -0.01771 | -0.0054 | 0.00307 | 0.03473 | 0.0248 | 0.01063 | 0.03328
[RO-RS] [DIR] TIE 400 kV Resita-Pancevo c1 | N-1 TIE 400 kV Nadab-Bekescsaba | 0.00888 | -0.00067 | -0.01491 | 0.0002 | 0.03757 | -0.00019 | 0.00099 | 0.00064 | -8e-05 | -4e-05 | 0.02589 | -0.00702 | -0.00203 | -0.00099 | -0.00814 | 0.02303 | 0.00034 | 0.0033 | -7e-05 | 0.06687 | -0.01606 | -0.00473 | 0.00242 | 0.03521 | 0.02415 | 0.01167 | 0.03288
[RO-RS] [DIR] TIE 400 kV Resita-Pancevo c1 | N-1 TIE 400 kV Portile de Fier-Djerdap | -0.00891 | -0.00084 | -0.02755 | 0.00033 | 0.03665 | -0.00031 | 0.0018 | 0.00104 | -0.00013 | -7e-05 | 0.01501 | -0.01515 | -0.00182 | -0.00167 | -0.02607 | 0.00761 | 0.00055 | 0.00502 | -0.00012 | 0.10465 | -0.0669 | -0.0076 | 0.00443 | 0.0337 | 0.03251 | -0.011 | 0.04435
[RO-RS] [DIR] TIE 400 kV Resita-Pancevo c1 | N-1 OHL 400 kV Iernut-Sibiu Sud | 0.00739 | -0.0006 | -0.01572 | 0.0002 | 0.03556 | -0.00019 | 0.00106 | 0.00064 | -8e-05 | -4e-05 | 0.02406 | -0.00751 | -0.00161 | -0.00101 | -0.00941 | 0.02124 | 0.00034 | 0.00316 | -8e-05 | 0.063 | -0.01764 | -0.00477 | 0.00266 | 0.0332 | 0.02163 | 0.01005 | 0.03035
[RO-RS] [DIR] TIE 400 kV Resita-Pancevo c1 | N-1 OHL 400 kV Mintia-Arad | 0.00779 | -0.00066 | -0.01578 | 0.00021 | 0.03647 | -0.0002 | 0.00107 | 0.00067 | -8e-05 | -4e-05 | 0.02477 | -0.00757 | -0.00209 | -0.00104 | -0.00922 | 0.02189 | 0.00035 | 0.00334 | -8e-05 | 0.0655 | -0.01752 | -0.00493 | 0.0027 | 0.03413 | 0.02312 | 0.01051 | 0.03186
[RO-RS] [DIR] TIE 400 kV Resita-Pancevo c1 | N-1 OHL 220 kV Portile de Fier-Resita c2 | 0.00474 | -0.0006 | -0.01705 | 0.00021 | 0.03179 | -0.0002 | 0.00115 | 0.00068 | -8e-05 | -4e-05 | 0.02073 | -0.00843 | -0.00154 | -0.00107 | -0.01151 | 0.01798 | 0.00036 | 0.0033 | -8e-05 | 0.05857 | -0.02012 | -0.00505 | 0.00292 | 0.02959 | 0.0212 | 0.00717 | 0.02867
[RO-RS] [DIR] TIE 400 kV Resita-Pancevo c1 | N-1 OHL 220 kV Portile de Fier-Resita c1 | 0.00474 | -0.0006 | -0.01705 | 0.00021 | 0.03179 | -0.0002 | 0.00115 | 0.00068 | -8e-05 | -4e-05 | 0.02073 | -0.00843 | -0.00154 | -0.00107 | -0.01151 | 0.01798 | 0.00036 | 0.0033 | -8e-05 | 0.05857 | -0.02012 | -0.00505 | 0.00292 | 0.02959 | 0.0212 | 0.00717 | 0.02867
[RO-RS] [DIR] TIE 400 kV Resita-Pancevo c1 | N-1 OHL 220 kV Resita-Timisoara c2 | 0.00838 | -0.00062 | -0.01485 | 0.00019 | 0.03599 | -0.00019 | 0.00101 | 0.00062 | -8e-05 | -4e-05 | 0.0248 | -0.00701 | -0.00191 | -0.00098 | -0.00825 | 0.02212 | 0.00033 | 0.00313 | -7e-05 | 0.06396 | -0.01543 | -0.00465 | 0.00254 | 0.03361 | 0.02178 | 0.01119 | 0.03026
[RO-RS] [DIR] TIE 400 kV Resita-Pancevo c1 | N-1 OHL 220 kV Resita-Timisoara c1 | 0.00838 | -0.00062 | -0.01485 | 0.00019 | 0.03599 | -0.00019 | 0.00101 | 0.00062 | -8e-05 | -4e-05 | 0.0248 | -0.00701 | -0.00191 | -0.00098 | -0.00825 | 0.02212 | 0.00033 | 0.00313 | -7e-05 | 0.06396 | -0.01543 | -0.00465 | 0.00254 | 0.03361 | 0.02178 | 0.01119 | 0.03026
[RO-RS] [DIR] TIE 400 kV Resita-Pancevo c1 | N-1 TRA 400/220 kV AT3 Arad | 0.0098 | -0.00065 | -0.01415 | 0.00019 | 0.03803 | -0.00019 | 0.00096 | 0.00062 | -7e-05 | -4e-05 | 0.02659 | -0.00656 | -0.00221 | -0.00095 | -0.00709 | 0.02387 | 0.00032 | 0.00314 | -7e-05 | 0.06685 | -0.01408 | -0.00457 | 0.00243 | 0.03559 | 0.02266 | 0.01273 | 0.03166
[RO-RS] [DIR] TIE 400 kV Resita-Pancevo c1 | N-1 OHL 400 kV Djerdap - Drmno | 0.01268 | -0.00087 | -0.02049 | 0.00027 | 0.05169 | -0.00026 | 0.00139 | 0.00087 | -0.0001 | -5e-05 | 0.03591 | -0.00958 | -0.00277 | -0.00136 | -0.01085 | 0.03217 | 0.00046 | 0.00438 | -0.0001 | 0.08784 | -0.02484 | -0.00647 | 0.00351 | 0.0483 | 0.03084 | 0.01674 | 0.043
[RO-RS] [DIR] TIE 400 kV Resita-Pancevo c1 | N-1 OHL 400 kV Djerdap - Bor | -0.00399 | -0.00061 | -0.0201 | 0.00024 | 0.02716 | -0.00023 | 0.00133 | 0.00076 | -9e-05 | -5e-05 | 0.01296 | -0.0108 | -0.00128 | -0.00122 | -0.01785 | 0.00842 | 0.0004 | 0.00364 | -9e-05 | 0.0706 | -0.0163 | -0.00559 | 0.0033 | 0.02504 | 0.02282 | -0.00425 | 0.03074
[RO-RS] [DIR] TIE 400 kV Resita-Pancevo c1 | N-1 OHL 400 kV Novi Sad 3 – Srbobran | -0.00054 | -0.00055 | -0.02212 | 0.00025 | 0.02778 | -0.00024 | 0.00147 | 0.00079 | -0.0001 | -5e-05 | 0.01609 | -0.01133 | -0.00022 | -0.00129 | -0.0176 | 0.01305 | 0.00042 | 0.00366 | -0.0001 | 0.05738 | -0.02916 | -0.00596 | 0.00364 | 0.02559 | 0.02081 | 0.00158 | 0.02741
[RO-RS] [DIR] TIE 400 kV Resita-Pancevo c1 | N-1 OHL 400 kV Srbobran – Subotica 3 | -0.00133 | -0.00054 | -0.02301 | 0.00026 | 0.02719 | -0.00024 | 0.00153 | 0.00081 | -0.0001 | -5e-05 | 0.01541 | -0.01185 | 0 | -0.00133 | -0.01855 | 0.01234 | 0.00043 | 0.00373 | -0.0001 | 0.057 | -0.03015 | -0.00614 | 0.00378 | 0.025 | 0.02081 | 0.00078 | 0.02726
[RO-RS] [DIR] TIE 400 kV Resita-Pancevo c1 | N-1 TIE 400 kV Sandorfalva-Subotica 3 | -0.00642 | -0.0005 | -0.02851 | 0.0003 | 0.02322 | -0.00029 | 0.00191 | 0.00095 | -0.00012 | -6e-05 | 0.01091 | -0.01509 | 0.00139 | -0.0016 | -0.02429 | 0.00761 | 0.00051 | 0.00421 | -0.00012 | 0.05448 | -0.03752 | -0.0073 | 0.00468 | 0.02106 | 0.02074 | -0.00449 | 0.02622
[RO-RS] [DIR] TIE 400 kV Resita-Pancevo c1 | N-1 OHL 400 kV Bor 2 – Nis 2 | -0.00185 | -0.0006 | -0.01901 | 0.00023 | 0.02873 | -0.00022 | 0.00126 | 0.00073 | -9e-05 | -5e-05 | 0.0149 | -0.01006 | -0.00134 | -0.00117 | -0.01601 | 0.01069 | 0.00039 | 0.00351 | -9e-05 | 0.0669 | -0.01436 | -0.00538 | 0.00315 | 0.02635 | 0.02222 | -0.00161 | 0.03001
[RO-RS] [DIR] TIE 400 kV Resita-Pancevo c1 | N-1 OHL 400 kV Portile de Fier-Resita | -0.00685 | -0.00027 | -0.01461 | 0.00016 | 0.00598 | -0.00015 | 0.00098 | 0.00049 | -6e-05 | -3e-05 | 0.0005 | -0.00808 | 0.00013 | -0.00082 | -0.0144 | -0.00116 | 0.00026 | 0.00216 | -6e-05 | 0.0269 | -0.02262 | -0.00371 | 0.0025 | 0.00528 | 0.00966 | -0.00654 | 0.01103
[RO-RS] [DIR] TIE 400 kV Resita-Pancevo c1 | N-1 OHL 400 kV Paks -Sandorfalva | 0.00738 | -0.00071 | -0.01573 | 0.00021 | 0.03528 | -0.00021 | 0.00111 | 0.00069 | -8e-05 | -4e-05 | 0.02392 | -0.00769 | -0.00301 | -0.00107 | -0.00929 | 0.02115 | 0.00036 | 0.00345 | -8e-05 | 0.06357 | -0.01709 | -0.0051 | 0.00293 | 0.03296 | 0.02289 | 0.01008 | 0.03102
[RO-RS] [DIR] TIE 400 kV Resita-Pancevo c1 | N-1 TIE 400 kV Resita-Pancevo c2 | 0.0094 | -0.00097 | -0.02646 | 0.00033 | 0.05333 | -0.00032 | 0.00179 | 0.00107 | -0.00013 | -7e-05 | 0.03541 | -0.01293 | -0.00267 | -0.00169 | -0.01701 | 0.03101 | 0.00056 | 0.00524 | -0.00013 | 0.09808 | -0.03022 | -0.00796 | 0.00453 | 0.04969 | 0.03449 | 0.0135 | 0.04704
[RO-BG] [DIR] TIE 400 kV DOBRUDJA- MEDGIDIA SUD | BC | -0.05719 | -0.00111 | -0.02551 | 0.00033 | -0.10576 | -0.00033 | 0.00141 | 0.00109 | -0.00013 | -7e-05 | -0.09015 | -0.01923 | -0.00318 | -0.00167 | -0.04089 | -0.07632 | 0.00057 | 0.00593 | -0.00013 | 0.0099 | -0.0225 | -0.00696 | 0.00267 | -0.13453 | 0.05941 | -0.0573 | 0.09595
[RO-BG] [DIR] TIE 400 kV DOBRUDJA- MEDGIDIA SUD | N-1 OHL 400 kV Isaccea - Stupina | -0.05566 | -0.00106 | -0.02468 | 0.00032 | -0.1033 | -0.00031 | 0.00137 | 0.00105 | -0.00012 | -6e-05 | -0.088 | -0.01862 | -0.00298 | -0.00161 | -0.03968 | -0.07439 | 0.00055 | 0.00568 | -0.00012 | 0.01068 | -0.0215 | -0.0067 | 0.0026 | -0.13166 | 0.05658 | -0.05572 | 0.09123
[RO-BG] [DIR] TIE 400 kV DOBRUDJA- MEDGIDIA SUD | N-1 TIE 400 kV MEDGIDIA SUD - VARNA | -0.09828 | -0.00191 | -0.04383 | 0.00057 | -0.18165 | -0.00056 | 0.00243 | 0.00187 | -0.00022 | -0.00012 | -0.15493 | -0.03305 | -0.00547 | -0.00286 | -0.07027 | -0.13114 | 0.00098 | 0.01018 | -0.00022 | 0.01701 | -0.03867 | -0.01197 | 0.00458 | -0.23124 | 0.10208 | -0.09846 | 0.16487
[RO-BG] [DIR] TIE 400 kV DOBRUDJA- MEDGIDIA SUD | N-1 OHL 400 kV Cernavoda - Pelicanu | -0.05678 | -0.00119 | -0.02592 | 0.00035 | -0.10345 | -0.00034 | 0.00142 | 0.00113 | -0.00013 | -7e-05 | -0.08839 | -0.01947 | -0.00358 | -0.00172 | -0.04106 | -0.07527 | 0.00059 | 0.00621 | -0.00013 | 0.00562 | -0.02403 | -0.0072 | 0.00263 | -0.13049 | 0.06354 | -0.05705 | 0.10311
[RO-BG] [DIR] TIE 400 kV DOBRUDJA- MEDGIDIA SUD | N-1 OHL 400 kV Gura Ialomitei - Bucuresti Sud | -0.05725 | -0.00124 | -0.0264 | 0.00035 | -0.10358 | -0.00035 | 0.00144 | 0.00116 | -0.00014 | -7e-05 | -0.0886 | -0.01979 | -0.00379 | -0.00176 | -0.04162 | -0.07567 | 0.00061 | 0.0064 | -0.00013 | 0.00377 | -0.02502 | -0.00738 | 0.00266 | -0.13014 | 0.06595 | -0.05761 | 0.10719
[RO-BG] [DIR] TIE 400 kV DOBRUDJA- MEDGIDIA SUD | N-1 OHL 400 kV Gutinas – Smardan | -0.05554 | -0.00123 | -0.02518 | 0.00034 | -0.10206 | -0.00034 | 0.00136 | 0.00112 | -0.00013 | -7e-05 | -0.08707 | -0.01901 | -0.0038 | -0.00169 | -0.03996 | -0.07387 | 0.00059 | 0.00625 | -0.00013 | 0.00682 | -0.0224 | -0.0071 | 0.00243 | -0.1294 | 0.06582 | -0.05567 | 0.10773
[RO-BG] [DIR] TIE 400 kV DOBRUDJA- MEDGIDIA SUD | N-1 TIE 400 kV Resita-Pancevo c2 | -0.05716 | -0.00111 | -0.02559 | 0.00034 | -0.10561 | -0.00033 | 0.00142 | 0.00109 | -0.00013 | -7e-05 | -0.09005 | -0.01927 | -0.00319 | -0.00167 | -0.04094 | -0.07623 | 0.00057 | 0.00594 | -0.00013 | 0.01019 | -0.02259 | -0.00699 | 0.00268 | -0.13439 | 0.05951 | -0.05726 | 0.09608
[RO-BG] [DIR] TIE 400 kV DOBRUDJA- MEDGIDIA SUD | N-1 TIE 400 kV Resita-Pancevo c1 | -0.05716 | -0.00111 | -0.02559 | 0.00034 | -0.10561 | -0.00033 | 0.00142 | 0.00109 | -0.00013 | -7e-05 | -0.09005 | -0.01927 | -0.00319 | -0.00167 | -0.04094 | -0.07623 | 0.00057 | 0.00594 | -0.00013 | 0.01019 | -0.02259 | -0.00699 | 0.00268 | -0.13439 | 0.05951 | -0.05726 | 0.09608
[RO-BG] [DIR] TIE 400 kV MEDGIDIA SUD - VARNA | BC | -0.05905 | -0.00115 | -0.02634 | 0.00035 | -0.10907 | -0.00034 | 0.00146 | 0.00112 | -0.00013 | -7e-05 | -0.0931 | -0.01986 | -0.00329 | -0.00172 | -0.04222 | -0.0788 | 0.00059 | 0.00612 | -0.00013 | 0.01022 | -0.02323 | -0.00719 | 0.00275 | -0.13899 | 0.06133 | -0.05916 | 0.09905
[RO-BG] [DIR] TIE 400 kV MEDGIDIA SUD - VARNA | N-1 OHL 400 kV Isaccea - Rahman | -0.05759 | -0.0011 | -0.02555 | 0.00033 | -0.10674 | -0.00033 | 0.00142 | 0.00108 | -0.00013 | -7e-05 | -0.09106 | -0.01928 | -0.0031 | -0.00166 | -0.04107 | -0.07696 | 0.00057 | 0.00589 | -0.00013 | 0.01096 | -0.02227 | -0.00694 | 0.00269 | -0.13626 | 0.05864 | -0.05766 | 0.09457
[RO-BG] [DIR] TIE 400 kV MEDGIDIA SUD - VARNA | N-1 TIE 400 kV DOBRUDJA- MEDGIDIA SUD | -0.09922 | -0.00193 | -0.04425 | 0.00058 | -0.18337 | -0.00057 | 0.00245 | 0.00189 | -0.00022 | -0.00012 | -0.15643 | -0.03337 | -0.00552 | -0.00289 | -0.07095 | -0.13241 | 0.00099 | 0.01028 | -0.00022 | 0.01718 | -0.03904 | -0.01208 | 0.00462 | -0.2335 | 0.10306 | -0.09941 | 0.16645
[RO-BG] [DIR] TIE 400 kV MEDGIDIA SUD - VARNA | N-1 OHL 400 kV Cernavoda - Pelicanu | -0.05862 | -0.00123 | -0.02676 | 0.00036 | -0.10668 | -0.00035 | 0.00147 | 0.00117 | -0.00014 | -7e-05 | -0.09128 | -0.0201 | -0.0037 | -0.00177 | -0.0424 | -0.07772 | 0.00061 | 0.00641 | -0.00013 | 0.0058 | -0.02481 | -0.00743 | 0.00272 | -0.13482 | 0.06559 | -0.0589 | 0.10645
[RO-BG] [DIR] TIE 400 kV MEDGIDIA SUD - VARNA | N-1 OHL 400 kV Gura Ialomitei - Bucuresti Sud | -0.05911 | -0.00128 | -0.02726 | 0.00037 | -0.10682 | -0.00036 | 0.00149 | 0.0012 | -0.00014 | -7e-05 | -0.0915 | -0.02044 | -0.00391 | -0.00182 | -0.04297 | -0.07813 | 0.00063 | 0.00661 | -0.00014 | 0.00389 | -0.02583 | -0.00762 | 0.00274 | -0.13446 | 0.06809 | -0.05947 | 0.11066
[RO-BG] [DIR] TIE 400 kV MEDGIDIA SUD - VARNA | N-1 OHL 400 kV Gutinas – Smardan | -0.05735 | -0.00127 | -0.026 | 0.00035 | -0.10525 | -0.00035 | 0.0014 | 0.00116 | -0.00014 | -7e-05 | -0.08992 | -0.01963 | -0.00392 | -0.00175 | -0.04125 | -0.07627 | 0.0006 | 0.00645 | -0.00013 | 0.00704 | -0.02312 | -0.00733 | 0.00251 | -0.13369 | 0.06795 | -0.05748 | 0.11122
[RO-BG] [DIR] TIE 400 kV MEDGIDIA SUD - VARNA | N-1 OHL 400 kV Medgidia Sud - Stupina | -0.05747 | -0.00109 | -0.02548 | 0.00033 | -0.10653 | -0.00032 | 0.00141 | 0.00108 | -0.00013 | -7e-05 | -0.09088 | -0.01923 | -0.00308 | -0.00166 | -0.04097 | -0.07681 | 0.00057 | 0.00587 | -0.00013 | 0.01102 | -0.02219 | -0.00692 | 0.00268 | -0.13603 | 0.05841 | -0.05753 | 0.09419
[RO-BG] [DIR] TIE 400 kV MEDGIDIA SUD - VARNA | N-1 OHL 400 kV Cernavodă - Medgidia Sud | -0.05375 | -0.00118 | -0.02476 | 0.00033 | -0.09726 | -0.00033 | 0.00135 | 0.00109 | -0.00013 | -7e-05 | -0.0833 | -0.01858 | -0.0036 | -0.00165 | -0.03904 | -0.07108 | 0.00057 | 0.00604 | -0.00013 | 0.00371 | -0.02331 | -0.00694 | 0.00247 | -0.12255 | 0.06247 | -0.05406 | 0.10168
[RO-BG] [DIR] TIE 400 kV MEDGIDIA SUD - VARNA | N-1 TIE 400 kV Resita-Pancevo c2 | -0.05902 | -0.00115 | -0.02641 | 0.00035 | -0.10891 | -0.00034 | 0.00146 | 0.00113 | -0.00013 | -7e-05 | -0.093 | -0.01989 | -0.00329 | -0.00173 | -0.04227 | -0.0787 | 0.00059 | 0.00613 | -0.00013 | 0.01052 | -0.02332 | -0.00721 | 0.00277 | -0.13884 | 0.06143 | -0.05912 | 0.0992
[RO-BG] [DIR] TIE 400 kV MEDGIDIA SUD - VARNA | N-1 TIE 400 kV Resita-Pancevo c1 | -0.05902 | -0.00115 | -0.02641 | 0.00035 | -0.10891 | -0.00034 | 0.00146 | 0.00113 | -0.00013 | -7e-05 | -0.093 | -0.01989 | -0.00329 | -0.00173 | -0.04227 | -0.0787 | 0.00059 | 0.00613 | -0.00013 | 0.01052 | -0.02332 | -0.00721 | 0.00277 | -0.13884 | 0.06143 | -0.05912 | 0.0992
[RO-RO] [DIR] OHL 400 kV Portile de Fier-Resita | BC | 0.03822 | -0.00102 | -0.00592 | 0.00016 | 0.08233 | -0.00016 | 0.00042 | 0.00053 | -6e-05 | -3e-05 | 0.06509 | -7e-05 | -0.00539 | -0.00071 | 0.01123 | 0.06177 | 0.00027 | 0.00336 | -6e-05 | 0.10373 | 0.01103 | -0.00384 | 0.00103 | 0.0776 | 0.03587 | 0.04499 | 0.05538
[RO-RO] [DIR] OHL 400 kV Portile de Fier-Resita | N-1 TIE 400 kV Resita-Pancevo c2 | 0.03657 | -0.00085 | -0.00129 | 0.0001 | 0.07299 | -0.00011 | 0.00011 | 0.00035 | -4e-05 | -2e-05 | 0.05889 | 0.00219 | -0.00492 | -0.00041 | 0.01421 | 0.05634 | 0.00017 | 0.00244 | -3e-05 | 0.08654 | 0.01632 | -0.00244 | 0.00023 | 0.06889 | 0.02982 | 0.04262 | 0.04713
[RO-RO] [DIR] OHL 400 kV Arad-Nadab | N-1 TIE 400 kV Arad-Sandorfalva | 0.10541 | -0.00117 | 0.05869 | -0.00041 | 0.14359 | 0.00034 | -0.00416 | -0.00118 | 0.00017 | 9e-05 | 0.12887 | 0.03821 | -0.01237 | 0.00244 | 0.08957 | 0.12624 | -0.00067 | -0.00243 | 0.00016 | 0.17764 | 0.10604 | 0.00989 | -0.01128 | 0.13985 | 0.04747 | 0.11369 | 0.08837
[RO-RO] [DIR] OHL 400 kV Arad-Nadab | N-1 TIE 400 kV Resita-Pancevo c2 | 0.07739 | 0.00111 | 0.05577 | -0.00066 | 0.09126 | 0.00062 | -0.00469 | -0.00207 | 0.00026 | 0.00014 | 0.08631 | 0.03745 | 0.01131 | 0.0035 | 0.07188 | 0.08624 | -0.00111 | -0.0083 | 0.00025 | 0.10014 | 0.08751 | 0.01574 | -0.01454 | 0.08863 | 0.00184 | 0.08237 | 0.03402
[RO-RO] [DIR] OHL 400 kV Mintia-Arad | BC | 0.06411 | -0.00157 | 0.02725 | -7e-05 | 0.10267 | 4e-05 | -0.0018 | -0.00015 | 4e-05 | 2e-05 | 0.08685 | 0.01796 | -0.01421 | 0.00066 | 0.04875 | 0.0827 | -0.00011 | 0.00169 | 4e-05 | 0.13582 | 0.04821 | 0.00204 | -0.00456 | 0.10053 | 0.05065 | 0.06898 | 0.08003
[RO-RO] [DIR] OHL 400 kV Mintia-Arad | N-1 TIE 400 kV Rosiori-Mukacevo | 0.0724 | -0.00123 | 0.03325 | -0.00017 | 0.11284 | 0.00012 | -0.00226 | -0.00044 | 7e-05 | 4e-05 | 0.09629 | 0.02216 | -0.01198 | 0.00111 | 0.05633 | 0.09203 | -0.00027 | 0.0002 | 7e-05 | 0.14964 | 0.05682 | 0.00408 | -0.00592 | 0.11043 | 0.045 | 0.07771 | 0.08051
[RO-RO] [DIR] OHL 400 kV Mintia-Arad | N-1 TIE 400 kV Portile de Fier-Djerdap | 0.06141 | -0.00161 | 0.02525 | -5e-05 | 0.10326 | 2e-05 | -0.00167 | -8e-05 | 3e-05 | 2e-05 | 0.08554 | 0.01667 | -0.01424 | 0.00055 | 0.04593 | 0.08053 | -7e-05 | 0.002 | 3e-05 | 0.14372 | 0.03944 | 0.00156 | -0.00427 | 0.10099 | 0.05264 | 0.06541 | 0.08275
[RO-RO] [DIR] OHL 400 kV Mintia-Arad | N-1 OHL 400 kV Iernut-Sibiu Sud | 0.08384 | -0.00137 | 0.03867 | -0.0002 | 0.13072 | 0.00015 | -0.00264 | -0.00054 | 9e-05 | 5e-05 | 0.11145 | 0.02583 | -0.01335 | 0.00132 | 0.06526 | 0.10655 | -0.00032 | 6e-05 | 8e-05 | 0.15584 | 0.06549 | 0.0049 | -0.00695 | 0.12762 | 0.05071 | 0.08995 | 0.09137
[RO-RO] [DIR] OHL 400 kV Mintia-Arad | N-1 OHL 220 kV Portile de Fier-Resita 1&2 | 0.0656 | -0.00159 | 0.02785 | -8e-05 | 0.10477 | 4e-05 | -0.00183 | -0.00016 | 4e-05 | 2e-05 | 0.08874 | 0.01838 | -0.01438 | 0.00068 | 0.04983 | 0.08458 | -0.00012 | 0.00167 | 4e-05 | 0.13956 | 0.04973 | 0.00212 | -0.00466 | 0.10253 | 0.0512 | 0.07064 | 0.08108
[RO-RO] [DIR] OHL 400 kV Mintia-Arad | N-1 OHL 220 kV Resita-Timisoara 1&2 | 0.06907 | -0.00158 | 0.03071 | -0.0001 | 0.10776 | 6e-05 | -0.00203 | -0.00024 | 5e-05 | 3e-05 | 0.09202 | 0.02013 | -0.01468 | 0.00082 | 0.05354 | 0.08804 | -0.00016 | 0.00138 | 5e-05 | 0.14076 | 0.05521 | 0.00273 | -0.00515 | 0.10543 | 0.05097 | 0.0744 | 0.08158
[RO-RO] [DIR] OHL 400 kV Mintia-Arad | N-1 OHL 220 kV Urechesti-Targu Jiu Nord | 0.05785 | -0.00154 | 0.02398 | -5e-05 | 0.09376 | 1e-05 | -0.00157 | -7e-05 | 3e-05 | 1e-05 | 0.07903 | 0.01576 | -0.01369 | 0.00051 | 0.04362 | 0.07502 | -7e-05 | 0.00192 | 3e-05 | 0.13062 | 0.04238 | 0.00144 | -0.00397 | 0.09213 | 0.04916 | 0.06219 | 0.07624
[RO-RO] [DIR] OHL 400 kV Mintia-Arad | N-1 OHL 220 kV Paroseni-Targu Jiu Nord | 0.05785 | -0.00154 | 0.02398 | -5e-05 | 0.09376 | 1e-05 | -0.00157 | -7e-05 | 3e-05 | 1e-05 | 0.07903 | 0.01576 | -0.01369 | 0.00051 | 0.04362 | 0.07502 | -7e-05 | 0.00192 | 3e-05 | 0.13062 | 0.04238 | 0.00144 | -0.00397 | 0.09213 | 0.04916 | 0.06219 | 0.07624
[RO-RO] [DIR] OHL 400 kV Mintia-Arad | N-1 TRA 400/220 kV AT3 Arad | 0.07341 | -0.00165 | 0.03304 | -0.00012 | 0.11359 | 7e-05 | -0.00218 | -0.00027 | 5e-05 | 3e-05 | 0.09729 | 0.02162 | -0.01548 | 0.0009 | 0.05722 | 0.09323 | -0.00018 | 0.00135 | 5e-05 | 0.14858 | 0.05978 | 0.00304 | -0.00553 | 0.11108 | 0.05313 | 0.07911 | 0.0852
[RO-RO] [DIR] OHL 400 kV Mintia-Arad | N-1 TIE 400 kV Resita-Pancevo c2 | 0.06421 | -0.00158 | 0.02699 | -7e-05 | 0.10321 | 3e-05 | -0.00178 | -0.00014 | 4e-05 | 2e-05 | 0.08721 | 0.01783 | -0.01424 | 0.00064 | 0.04857 | 0.08301 | -0.00011 | 0.00174 | 3e-05 | 0.13681 | 0.04791 | 0.00196 | -0.00451 | 0.10103 | 0.051 | 0.06911 | 0.08051
[RO-RO] [DIR] OHL 400 kV Mintia-Arad | N-1 TIE 400 kV Resita-Pancevo c1 | 0.06421 | -0.00158 | 0.02699 | -7e-05 | 0.10321 | 3e-05 | -0.00178 | -0.00014 | 4e-05 | 2e-05 | 0.08721 | 0.01783 | -0.01424 | 0.00064 | 0.04857 | 0.08301 | -0.00011 | 0.00174 | 3e-05 | 0.13681 | 0.04791 | 0.00196 | -0.00451 | 0.10103 | 0.051 | 0.06911 | 0.08051
[RO-RO] [DIR] OHL 400 kV Sibiu Sud-Mintia | BC | 0.04745 | -0.0014 | 0.01717 | -1e-05 | 0.08333 | -2e-05 | -0.00115 | 6e-05 | 1e-05 | 0 | 0.06831 | 0.0116 | -0.01159 | 0.00025 | 0.03368 | 0.06377 | 0 | 0.0022 | 1e-05 | 0.09246 | 0.0269 | 0.00041 | -0.00299 | 0.08237 | 0.04673 | 0.05063 | 0.07305
[RO-RO] [DIR] OHL 400 kV Sibiu Sud-Mintia | N-1 TIE 400 kV Rosiori-Mukacevo | 0.05459 | -0.00111 | 0.02235 | -8e-05 | 0.09211 | 5e-05 | -0.00155 | -0.0002 | 4e-05 | 2e-05 | 0.07645 | 0.01522 | -0.00967 | 0.00064 | 0.04022 | 0.07182 | -0.00013 | 0.00092 | 4e-05 | 0.10438 | 0.03433 | 0.00217 | -0.00416 | 0.09091 | 0.04186 | 0.05817 | 0.07346
[RO-RO] [DIR] OHL 400 kV Sibiu Sud-Mintia | N-1 OHL 400 kV Iernut-Sibiu Sud | 0.079 | -0.00108 | 0.03544 | -0.00021 | 0.12822 | 0.00016 | -0.00251 | -0.00057 | 9e-05 | 5e-05 | 0.10765 | 0.02418 | -0.01022 | 0.00131 | 0.06009 | 0.10193 | -0.00033 | -0.0004 | 9e-05 | 0.12448 | 0.05455 | 0.00499 | -0.00682 | 0.12571 | 0.04682 | 0.08419 | 0.09118
[RO-RO] [DIR] OHL 400 kV Sibiu Sud-Mintia | N-1 OHL 220 kV Portile de Fier-Resita 1&2 | 0.04991 | -0.00142 | 0.01816 | -1e-05 | 0.08682 | -2e-05 | -0.00122 | 4e-05 | 1e-05 | 1e-05 | 0.07144 | 0.01229 | -0.01186 | 0.00029 | 0.03548 | 0.06688 | -1e-05 | 0.00217 | 1e-05 | 0.09866 | 0.02941 | 0.00055 | -0.00315 | 0.08569 | 0.04764 | 0.05339 | 0.07479
[RO-RO] [DIR] OHL 400 kV Sibiu Sud-Mintia | N-1 OHL 220 kV Resita-Timisoara 1&2 | 0.05905 | -0.00142 | 0.02526 | -7e-05 | 0.09526 | 4e-05 | -0.00169 | -0.00015 | 4e-05 | 2e-05 | 0.08041 | 0.01667 | -0.01269 | 0.00063 | 0.04489 | 0.07627 | -0.00011 | 0.00147 | 4e-05 | 0.10401 | 0.04326 | 0.00202 | -0.00437 | 0.09384 | 0.04748 | 0.06333 | 0.07666
[RO-RO] [DIR] OHL 400 kV Sibiu Sud-Mintia | N-1 OHL 220 kV Urechesti-Targu Jiu Nord | 0.05731 | -0.00144 | 0.02232 | -5e-05 | 0.09735 | 1e-05 | -0.0015 | -7e-05 | 3e-05 | 1e-05 | 0.08062 | 0.01506 | -0.01241 | 0.00048 | 0.04174 | 0.07584 | -7e-05 | 0.00183 | 2e-05 | 0.10063 | 0.03608 | 0.00136 | -0.00391 | 0.09559 | 0.04909 | 0.0613 | 0.07902
[RO-RO] [DIR] OHL 400 kV Sibiu Sud-Mintia | N-1 OHL 220 kV Paroseni-Targu Jiu Nord | 0.05731 | -0.00144 | 0.02232 | -5e-05 | 0.09735 | 1e-05 | -0.0015 | -7e-05 | 3e-05 | 1e-05 | 0.08062 | 0.01506 | -0.01241 | 0.00048 | 0.04174 | 0.07584 | -7e-05 | 0.00183 | 2e-05 | 0.10063 | 0.03608 | 0.00136 | -0.00391 | 0.09559 | 0.04909 | 0.0613 | 0.07902
[RO-RO] [DIR] OHL 400 kV Sibiu Sud-Mintia | N-1 TIE 400 kV Resita-Pancevo c2 | 0.04746 | -0.0014 | 0.01715 | -1e-05 | 0.08339 | -2e-05 | -0.00115 | 6e-05 | 1e-05 | 0 | 0.06834 | 0.01158 | -0.01159 | 0.00025 | 0.03366 | 0.0638 | 0 | 0.0022 | 1e-05 | 0.09255 | 0.02687 | 0.00041 | -0.00298 | 0.08242 | 0.04677 | 0.05065 | 0.07309
[RO-RO] [DIR] OHL 400 kV Sibiu Sud-Mintia | N-1 TIE 400 kV Resita-Pancevo c1 | 0.04746 | -0.0014 | 0.01715 | -1e-05 | 0.08339 | -2e-05 | -0.00115 | 6e-05 | 1e-05 | 0 | 0.06834 | 0.01158 | -0.01159 | 0.00025 | 0.03366 | 0.0638 | 0 | 0.0022 | 1e-05 | 0.09255 | 0.02687 | 0.00041 | -0.00298 | 0.08242 | 0.04677 | 0.05065 | 0.07309
[RO-RO] [DIR] OHL 400 kV Iernut-Sibiu Sud | N-1 TIE 400 kV Resita-Pancevo c2 | -0.07292 | -0.00072 | -0.042 | 0.00046 | -0.10402 | -0.00043 | 0.00312 | 0.00144 | -0.00018 | -9e-05 | -0.09109 | -0.02898 | -0.00315 | -0.00244 | -0.06088 | -0.08834 | 0.00078 | 0.00596 | -0.00018 | -0.07462 | -0.06364 | -0.01052 | 0.00881 | -0.10043 | -0.00044 | -0.07758 | -0.04219
[RO-RO] [DIR] OHL 400 kV Iernut-Gadalin | BC | 0.06733 | 0.00071 | 0.03943 | -0.00044 | 0.09522 | 0.00041 | -0.00295 | -0.00137 | 0.00017 | 9e-05 | 0.08389 | 0.02715 | 0.00339 | 0.00231 | 0.05663 | 0.08116 | -0.00074 | -0.00567 | 0.00017 | 0.12342 | 0.05967 | 0.01 | -0.00843 | 0.09324 | 0.00156 | 0.07152 | 0.04366
[RO-RO] [DIR] OHL 400 kV Iernut-Gadalin | N-1 OHL 400 kV Mintia-Arad | 0.08174 | 0.00036 | 0.04555 | -0.00045 | 0.11828 | 0.00042 | -0.00336 | -0.0014 | 0.00018 | 9e-05 | 0.1034 | 0.03119 | 0.0002 | 0.00246 | 0.06758 | 0.09974 | -0.00076 | -0.00529 | 0.00018 | 0.15393 | 0.0705 | 0.01045 | -0.00945 | 0.11582 | 0.01294 | 0.08702 | 0.06164
[RO-RO] [DIR] OHL 400 kV Iernut-Gadalin | N-1 TIE 400 kV Resita-Pancevo c2 | 0.0674 | 0.00071 | 0.03925 | -0.00043 | 0.09558 | 0.00041 | -0.00294 | -0.00136 | 0.00017 | 9e-05 | 0.08413 | 0.02706 | 0.00337 | 0.0023 | 0.05651 | 0.08137 | -0.00073 | -0.00563 | 0.00017 | 0.12409 | 0.05947 | 0.00994 | -0.0084 | 0.09358 | 0.0018 | 0.07162 | 0.04398
[RO-RO] [DIR] OHL 400 kV Iernut-Gadalin | N-1 TIE 400 kV Resita-Pancevo c1 | 0.0674 | 0.00071 | 0.03925 | -0.00043 | 0.09558 | 0.00041 | -0.00294 | -0.00136 | 0.00017 | 9e-05 | 0.08413 | 0.02706 | 0.00337 | 0.0023 | 0.05651 | 0.08137 | -0.00073 | -0.00563 | 0.00017 | 0.12409 | 0.05947 | 0.00994 | -0.0084 | 0.09358 | 0.0018 | 0.07162 | 0.04398
[RO-RO] [DIR] OHL 400 kV Rosiori-Gadalin | BC | -0.06733 | -0.00071 | -0.03943 | 0.00044 | -0.09522 | -0.00041 | 0.00295 | 0.00137 | -0.00017 | -9e-05 | -0.08389 | -0.02715 | -0.00339 | -0.00231 | -0.05663 | -0.08116 | 0.00074 | 0.00567 | -0.00017 | -0.12342 | -0.05967 | -0.01 | 0.00843 | -0.09324 | -0.00156 | -0.07152 | -0.04366
[RO-RO] [DIR] OHL 400 kV Rosiori-Gadalin | N-1 OHL 400 kV Mintia-Arad | -0.08174 | -0.00036 | -0.04555 | 0.00045 | -0.11828 | -0.00042 | 0.00336 | 0.0014 | -0.00018 | -9e-05 | -0.1034 | -0.03119 | -0.0002 | -0.00246 | -0.06758 | -0.09974 | 0.00076 | 0.00529 | -0.00018 | -0.15393 | -0.0705 | -0.01045 | 0.00945 | -0.11582 | -0.01294 | -0.08702 | -0.06164
[RO-RO] [DIR] OHL 400 kV Rosiori-Gadalin | N-1 TIE 400 kV Resita-Pancevo c2 | -0.0674 | -0.00071 | -0.03925 | 0.00043 | -0.09558 | -0.00041 | 0.00294 | 0.00136 | -0.00017 | -9e-05 | -0.08413 | -0.02706 | -0.00337 | -0.0023 | -0.05651 | -0.08137 | 0.00073 | 0.00563 | -0.00017 | -0.12409 | -0.05947 | -0.00994 | 0.0084 | -0.09358 | -0.0018 | -0.07162 | -0.04398
[RO-RO] [DIR] OHL 400 kV Rosiori-Gadalin | N-1 TIE 400 kV Resita-Pancevo c1 | -0.0674 | -0.00071 | -0.03925 | 0.00043 | -0.09558 | -0.00041 | 0.00294 | 0.00136 | -0.00017 | -9e-05 | -0.08413 | -0.02706 | -0.00337 | -0.0023 | -0.05651 | -0.08137 | 0.00073 | 0.00563 | -0.00017 | -0.12409 | -0.05947 | -0.00994 | 0.0084 | -0.09358 | -0.0018 | -0.07162 | -0.04398
[RO-RO] [DIR] OHL 400 kV Arefu-Tantareni | BC | -0.0578 | -0.00022 | -0.03029 | 0.00029 | -0.08628 | -0.00027 | 0.00204 | 0.0009 | -0.00012 | -6e-05 | -0.07248 | -0.02089 | 0.00147 | -0.00158 | -0.04669 | -0.0719 | 0.00049 | 0.0036 | -0.00011 | -0.01604 | -0.04614 | -0.00656 | 0.00522 | -0.0737 | 0.00562 | -0.06215 | -0.00537
[RO-RO] [DIR] OHL 400 kV Arefu-Tantareni | N-1 OHL 400 kV Brasov - Sibiu Sud | -0.06948 | -5e-05 | -0.03569 | 0.00032 | -0.1052 | -0.00029 | 0.00245 | 0.00099 | -0.00013 | -7e-05 | -0.08871 | -0.02456 | 0.00278 | -0.00179 | -0.05563 | -0.08689 | 0.00054 | 0.00363 | -0.00013 | -0.02686 | -0.05434 | -0.00738 | 0.00645 | -0.09403 | -0.00431 | -0.07447 | -0.02601
[RO-RO] [DIR] OHL 400 kV Arefu-Tantareni | N-1 TIE 400 kV Rosiori-Mukacevo | -0.04881 | 0.00015 | -0.02378 | 0.00019 | -0.07524 | -0.00017 | 0.00153 | 0.00058 | -8e-05 | -4e-05 | -0.06225 | -0.01633 | 0.00388 | -0.00109 | -0.03847 | -0.06178 | 0.00032 | 0.00199 | -8e-05 | -0.00105 | -0.0368 | -0.00436 | 0.00374 | -0.06296 | -0.00051 | -0.05267 | -0.00486
[RO-RO] [DIR] OHL 400 kV Arefu-Tantareni | N-1 OHL 400 kV Mintia-Arad | -0.04977 | -0.00041 | -0.02688 | 0.00028 | -0.07343 | -0.00026 | 0.00181 | 0.00089 | -0.00011 | -6e-05 | -0.06161 | -0.01864 | -0.00031 | -0.0015 | -0.04059 | -0.06155 | 0.00048 | 0.00381 | -0.00011 | 0.00096 | -0.0401 | -0.00631 | 0.00465 | -0.06112 | 0.01196 | -0.05351 | 0.00464
[RO-RO] [DIR] OHL 400 kV Arefu-Tantareni | N-1 OHL 400 kV Sibiu Sud-Mintia | -0.04723 | -0.00053 | -0.02646 | 0.00029 | -0.06772 | -0.00027 | 0.00178 | 0.00092 | -0.00011 | -6e-05 | -0.05726 | -0.0183 | -0.00112 | -0.00152 | -0.03919 | -0.0577 | 0.00049 | 0.00409 | -0.00011 | 0.00455 | -0.04014 | -0.00647 | 0.00456 | -0.05535 | 0.01603 | -0.05087 | 0.0109
[RO-RO] [DIR] OHL 400 kV Arefu-Tantareni | N-1 OHL 400 kV Tantareni-Urechesti | -0.06273 | -0.00012 | -0.03016 | 0.00028 | -0.10189 | -0.00026 | 0.00203 | 0.00087 | -0.00011 | -6e-05 | -0.08256 | -0.02123 | 0.00202 | -0.00154 | -0.04837 | -0.08077 | 0.00047 | 0.00335 | -0.00011 | -0.01149 | -0.03937 | -0.0063 | 0.00519 | -0.08634 | 0.00262 | -0.06689 | -0.01
[RO-RO] [DIR] OHL 400 kV Arefu-Tantareni | N-1 OHL 220 kV Portile de Fier-Resita 1&2 | -0.05939 | -0.0002 | -0.03092 | 0.0003 | -0.08853 | -0.00027 | 0.00208 | 0.00092 | -0.00012 | -6e-05 | -0.0745 | -0.02134 | 0.00164 | -0.0016 | -0.04786 | -0.07391 | 0.0005 | 0.00362 | -0.00011 | -0.02005 | -0.04776 | -0.00665 | 0.00533 | -0.07584 | 0.00504 | -0.06393 | -0.0065
[RO-RO] [DIR] OHL 400 kV Arefu-Tantareni | N-1 OHL 220 kV Resita-Timisoara 1&2 | -0.06459 | -0.0002 | -0.03502 | 0.00033 | -0.09326 | -0.0003 | 0.00235 | 0.00103 | -0.00013 | -7e-05 | -0.07956 | -0.02386 | 0.00211 | -0.0018 | -0.05327 | -0.07923 | 0.00056 | 0.00403 | -0.00013 | -0.02281 | -0.05572 | -0.0075 | 0.00603 | -0.08041 | 0.00519 | -0.06958 | -0.00749
[RO-RO] [DIR] OHL 400 kV Arefu-Tantareni | N-1 OHL 220 kV Urechesti-Targu Jiu Nord | -0.063 | -0.00019 | -0.03301 | 0.00031 | -0.09368 | -0.00029 | 0.00222 | 0.00097 | -0.00013 | -7e-05 | -0.07897 | -0.02271 | 0.0019 | -0.0017 | -0.05095 | -0.07827 | 0.00053 | 0.0038 | -0.00012 | -0.02036 | -0.05098 | -0.00706 | 0.00571 | -0.08067 | 0.00438 | -0.06778 | -0.00852
[RO-RO] [DIR] OHL 400 kV Arefu-Tantareni | N-1 OHL 220 kV Paroseni-Targu Jiu Nord | -0.063 | -0.00019 | -0.03301 | 0.00031 | -0.09368 | -0.00029 | 0.00222 | 0.00097 | -0.00013 | -7e-05 | -0.07897 | -0.02271 | 0.0019 | -0.0017 | -0.05095 | -0.07827 | 0.00053 | 0.0038 | -0.00012 | -0.02036 | -0.05098 | -0.00706 | 0.00571 | -0.08067 | 0.00438 | -0.06778 | -0.00852
[RO-RO] [DIR] OHL 400 kV Arefu-Tantareni | N-1 TRA 400/220 kV AT3 Arad | -0.05958 | -0.0002 | -0.0314 | 0.0003 | -0.08837 | -0.00028 | 0.00211 | 0.00093 | -0.00012 | -6e-05 | -0.07448 | -0.02159 | 0.00171 | -0.00163 | -0.04832 | -0.07392 | 0.0005 | 0.00367 | -0.00012 | -0.01849 | -0.04835 | -0.00676 | 0.00541 | -0.07572 | 0.00515 | -0.06409 | -0.00636
[RO-RO] [DIR] OHL 400 kV Arefu-Tantareni | N-1 TIE 400 kV Resita-Pancevo c2 | -0.05783 | -0.00021 | -0.03019 | 0.00029 | -0.08649 | -0.00027 | 0.00203 | 0.0009 | -0.00012 | -6e-05 | -0.07262 | -0.02084 | 0.00148 | -0.00157 | -0.04663 | -0.07202 | 0.00049 | 0.00358 | -0.00011 | -0.01643 | -0.04602 | -0.00653 | 0.0052 | -0.07389 | 0.00549 | -0.0622 | -0.00556
[RO-RO] [DIR] OHL 400 kV Arefu-Tantareni | N-1 TIE 400 kV Resita-Pancevo c1 | -0.05783 | -0.00021 | -0.03019 | 0.00029 | -0.08649 | -0.00027 | 0.00203 | 0.0009 | -0.00012 | -6e-05 | -0.07262 | -0.02084 | 0.00148 | -0.00157 | -0.04663 | -0.07202 | 0.00049 | 0.00358 | -0.00011 | -0.01643 | -0.04602 | -0.00653 | 0.0052 | -0.07389 | 0.00549 | -0.0622 | -0.00556
[RO-RO] [DIR] OHL 400 kV Arefu-Sibiu Sud | BC | 0.06979 | 6e-05 | 0.03602 | -0.00033 | 0.10518 | 0.0003 | -0.00248 | -0.00101 | 0.00013 | 7e-05 | 0.08897 | 0.02477 | -0.00275 | 0.00181 | 0.05602 | 0.0871 | -0.00055 | -0.00369 | 0.00013 | 0.04225 | 0.05526 | 0.00747 | -0.00651 | 0.09455 | 0.00401 | 0.07481 | 0.02572
[RO-RO] [DIR] OHL 400 kV Arefu-Sibiu Sud | N-1 OHL 400 kV Brasov - Sibiu Sud | 0.09132 | -0.00025 | 0.04596 | -0.00039 | 0.14005 | 0.00035 | -0.00324 | -0.00117 | 0.00016 | 8e-05 | 0.11888 | 0.03154 | -0.00516 | 0.00219 | 0.07249 | 0.11471 | -0.00065 | -0.00373 | 0.00015 | 0.06218 | 0.07038 | 0.00896 | -0.00878 | 0.13202 | 0.02231 | 0.09753 | 0.06374
[RO-RO] [DIR] OHL 400 kV Arefu-Sibiu Sud | N-1 TIE 400 kV Rosiori-Mukacevo | 0.05779 | -0.00043 | 0.02733 | -0.0002 | 0.09044 | 0.00017 | -0.0018 | -0.00058 | 8e-05 | 4e-05 | 0.0753 | 0.01868 | -0.00597 | 0.00115 | 0.04503 | 0.07358 | -0.00032 | -0.00154 | 8e-05 | 0.02222 | 0.04279 | 0.00452 | -0.00454 | 0.08021 | 0.0122 | 0.06216 | 0.02503
[RO-RO] [DIR] OHL 400 kV Arefu-Sibiu Sud | N-1 OHL 400 kV Mintia-Arad | 0.05932 | 0.00032 | 0.03157 | -0.00032 | 0.08843 | 0.00029 | -0.00218 | -0.00098 | 0.00013 | 7e-05 | 0.07479 | 0.02184 | -0.00043 | 0.0017 | 0.04806 | 0.0736 | -0.00053 | -0.00396 | 0.00012 | 0.02008 | 0.04739 | 0.00713 | -0.00577 | 0.07814 | -0.00425 | 0.06355 | 0.01266
[RO-RO] [DIR] OHL 400 kV Arefu-Sibiu Sud | N-1 OHL 400 kV Sibiu Sud-Mintia | 0.05603 | 0.00046 | 0.03104 | -0.00033 | 0.08103 | 0.0003 | -0.00214 | -0.00102 | 0.00013 | 7e-05 | 0.06917 | 0.02141 | 0.00061 | 0.00173 | 0.04626 | 0.06861 | -0.00055 | -0.00432 | 0.00013 | 0.01545 | 0.04746 | 0.00735 | -0.00564 | 0.07068 | -0.00953 | 0.06013 | 0.00455
[RO-RO] [DIR] OHL 400 kV Arefu-Sibiu Sud | N-1 OHL 400 kV Tantareni-Urechesti | 0.07427 | -2e-05 | 0.0359 | -0.00032 | 0.11938 | 0.00029 | -0.00247 | -0.00097 | 0.00013 | 7e-05 | 0.09814 | 0.02508 | -0.00325 | 0.00177 | 0.05755 | 0.09516 | -0.00053 | -0.00346 | 0.00013 | 0.0381 | 0.0491 | 0.00723 | -0.00648 | 0.10605 | 0.00675 | 0.07913 | 0.02993
[RO-RO] [DIR] OHL 400 kV Arefu-Sibiu Sud | N-1 OHL 220 kV Portile de Fier-Resita 1&2 | 0.07178 | 4e-05 | 0.03681 | -0.00033 | 0.10801 | 0.0003 | -0.00253 | -0.00102 | 0.00013 | 7e-05 | 0.0915 | 0.02533 | -0.00297 | 0.00184 | 0.05748 | 0.08961 | -0.00056 | -0.00371 | 0.00013 | 0.04726 | 0.05729 | 0.00758 | -0.00665 | 0.09724 | 0.00475 | 0.07705 | 0.02713
[RO-RO] [DIR] OHL 400 kV Arefu-Sibiu Sud | N-1 OHL 220 kV Resita-Timisoara 1&2 | 0.07831 | 4e-05 | 0.04195 | -0.00038 | 0.11394 | 0.00034 | -0.00287 | -0.00116 | 0.00015 | 8e-05 | 0.09786 | 0.0285 | -0.00356 | 0.00209 | 0.06426 | 0.09629 | -0.00063 | -0.00422 | 0.00015 | 0.05074 | 0.06728 | 0.00865 | -0.00752 | 0.10298 | 0.00456 | 0.08414 | 0.02838
[RO-RO] [DIR] OHL 400 kV Arefu-Sibiu Sud | N-1 OHL 220 kV Urechesti-Targu Jiu Nord | 0.0764 | 3e-05 | 0.03947 | -0.00036 | 0.11457 | 0.00032 | -0.00271 | -0.00109 | 0.00014 | 7e-05 | 0.09721 | 0.02709 | -0.00329 | 0.00196 | 0.06142 | 0.09519 | -0.00059 | -0.00393 | 0.00014 | 0.04772 | 0.06141 | 0.0081 | -0.00713 | 0.10341 | 0.00559 | 0.08196 | 0.02972
[RO-RO] [DIR] OHL 400 kV Arefu-Sibiu Sud | N-1 OHL 220 kV Paroseni-Targu Jiu Nord | 0.0764 | 3e-05 | 0.03947 | -0.00036 | 0.11457 | 0.00032 | -0.00271 | -0.00109 | 0.00014 | 7e-05 | 0.09721 | 0.02709 | -0.00329 | 0.00196 | 0.06142 | 0.09519 | -0.00059 | -0.00393 | 0.00014 | 0.04772 | 0.06141 | 0.0081 | -0.00713 | 0.10341 | 0.00559 | 0.08196 | 0.02972
[RO-RO] [DIR] OHL 400 kV Arefu-Sibiu Sud | N-1 TRA 400/220 kV AT3 Arad | 0.07201 | 4e-05 | 0.0374 | -0.00034 | 0.10779 | 0.00031 | -0.00257 | -0.00104 | 0.00014 | 7e-05 | 0.09146 | 0.02564 | -0.00305 | 0.00187 | 0.05804 | 0.08961 | -0.00057 | -0.00377 | 0.00013 | 0.04529 | 0.05802 | 0.00771 | -0.00674 | 0.09707 | 0.0046 | 0.07723 | 0.02696
[RO-RO] [DIR] OHL 400 kV Arefu-Sibiu Sud | N-1 TIE 400 kV Resita-Pancevo c2 | 0.06983 | 5e-05 | 0.03589 | -0.00033 | 0.10544 | 0.0003 | -0.00247 | -0.001 | 0.00013 | 7e-05 | 0.08914 | 0.0247 | -0.00276 | 0.0018 | 0.05594 | 0.08725 | -0.00055 | -0.00366 | 0.00013 | 0.04272 | 0.05511 | 0.00743 | -0.00649 | 0.09479 | 0.00418 | 0.07488 | 0.02595
[RO-RO] [DIR] OHL 400 kV Arefu-Sibiu Sud | N-1 TIE 400 kV Resita-Pancevo c1 | 0.06983 | 5e-05 | 0.03589 | -0.00033 | 0.10544 | 0.0003 | -0.00247 | -0.001 | 0.00013 | 7e-05 | 0.08914 | 0.0247 | -0.00276 | 0.0018 | 0.05594 | 0.08725 | -0.00055 | -0.00366 | 0.00013 | 0.04272 | 0.05511 | 0.00743 | -0.00649 | 0.09479 | 0.00418 | 0.07488 | 0.02595
[RO-RO] [DIR] OHL 400 kV Tantareni-Urechesti | N-1 TIE 400 kV Portile de Fier-Djerdap | 0.04764 | -0.00045 | 0.00859 | -3e-05 | 0.10733 | 2e-05 | -0.00052 | -7e-05 | 1e-05 | 1e-05 | 0.07736 | 0.00853 | -0.00378 | 0.00024 | 0.02524 | 0.07282 | -5e-05 | 0.00028 | 1e-05 | -0.06963 | -0.00605 | 0.00044 | -0.00117 | 0.08698 | 0.01174 | 0.05039 | 0.01969
[RO-RO] [DIR] OHL 400 kV Tantareni-Urechesti | N-1 OHL 400 kV Portile de Fier-Urechesti | 0.03344 | 0.00021 | 0.0151 | -0.00015 | 0.05727 | 0.00014 | -0.00093 | -0.00048 | 6e-05 | 3e-05 | 0.044 | 0.01093 | -0.00057 | 0.00081 | 0.02496 | 0.0442 | -0.00026 | -0.00215 | 6e-05 | -0.07735 | 0.01621 | 0.00331 | -0.00214 | 0.04122 | -0.01242 | 0.0358 | -0.017
[RO-RO] [DIR] OHL 400 kV Tantareni-Urechesti | N-1 TIE 400 kV Resita-Pancevo c2 | 0.03457 | -0.00063 | -0.00038 | 6e-05 | 0.10901 | -7e-05 | 3e-05 | 0.00023 | -2e-05 | -1e-05 | 0.07037 | 0.00267 | -0.00386 | -0.00026 | 0.0122 | 0.06189 | 0.00011 | 0.00168 | -2e-05 | -0.03418 | -0.0471 | -0.00166 | 0.00011 | 0.08815 | 0.02048 | 0.0332 | 0.03162
[RO-RO] [DIR] OHL 400 kV Tantareni-Urechesti | N-1 TIE 400 kV Resita-Pancevo c1 | 0.03457 | -0.00063 | -0.00038 | 6e-05 | 0.10901 | -7e-05 | 3e-05 | 0.00023 | -2e-05 | -1e-05 | 0.07037 | 0.00267 | -0.00386 | -0.00026 | 0.0122 | 0.06189 | 0.00011 | 0.00168 | -2e-05 | -0.03418 | -0.0471 | -0.00166 | 0.00011 | 0.08815 | 0.02048 | 0.0332 | 0.03162
[RO-RO] [DIR] OHL 400 kV Portile de Fier-Urechesti | BC | -0.00207 | 0.00133 | 0.02495 | -0.00035 | -0.08219 | 0.00034 | -0.00155 | -0.00114 | 0.00013 | 7e-05 | -0.04216 | 0.01327 | 0.00519 | 0.00172 | 0.02039 | -0.02852 | -0.0006 | -0.00613 | 0.00013 | -0.07035 | 0.09944 | 0.00798 | -0.00365 | -0.07461 | -0.05228 | 0.0036 | -0.07715
[RO-RO] [DIR] OHL 400 kV Portile de Fier-Urechesti | N-1 OHL 400 kV Slatina-Portile de Fier | -0.00368 | 0.00185 | 0.03316 | -0.00047 | -0.11173 | 0.00047 | -0.00205 | -0.00154 | 0.00018 | 9e-05 | -0.0581 | 0.01762 | 0.00738 | 0.00232 | 0.02672 | -0.03941 | -0.00081 | -0.0084 | 0.00018 | -0.08113 | 0.13252 | 0.01077 | -0.00475 | -0.10308 | -0.07375 | 0.00393 | -0.11
[RO-RO] [DIR] OHL 400 kV Portile de Fier-Urechesti | N-1 OHL 220 kV Portile de Fier-Resita 1&2 | 0.00238 | 0.00128 | 0.02673 | -0.00036 | -0.07587 | 0.00035 | -0.00167 | -0.00117 | 0.00014 | 7e-05 | -0.03649 | 0.01454 | 0.0047 | 0.00179 | 0.02366 | -0.02288 | -0.00061 | -0.00617 | 0.00014 | -0.05911 | 0.10399 | 0.00823 | -0.00395 | -0.06859 | -0.05064 | 0.00861 | -0.074
[RO-RO] [DIR] OHL 400 kV Portile de Fier-Urechesti | N-1 OHL 220 kV Resita-Timisoara 1&2 | 0.01295 | 0.0013 | 0.03541 | -0.00044 | -0.06675 | 0.00042 | -0.00225 | -0.00141 | 0.00017 | 9e-05 | -0.0265 | 0.01984 | 0.00376 | 0.00221 | 0.03492 | -0.01233 | -0.00074 | -0.00706 | 0.00017 | -0.05539 | 0.12063 | 0.01006 | -0.00543 | -0.05977 | -0.05131 | 0.02004 | -0.07248
[RO-RO] [DIR] OHL 400 kV Portile de Fier-Urechesti | N-1 TIE 400 kV Resita-Pancevo c2 | -0.00179 | 0.0013 | 0.02416 | -0.00034 | -0.08061 | 0.00033 | -0.0015 | -0.00111 | 0.00013 | 7e-05 | -0.0411 | 0.01288 | 0.00511 | 0.00167 | 0.01989 | -0.0276 | -0.00058 | -0.00597 | 0.00013 | -0.06744 | 0.09855 | 0.00775 | -0.00351 | -0.07314 | -0.05126 | 0.004 | -0.07576
[RO-RO] [DIR] OHL 400 kV Portile de Fier-Urechesti | N-1 TIE 400 kV Resita-Pancevo c1 | -0.00179 | 0.0013 | 0.02416 | -0.00034 | -0.08061 | 0.00033 | -0.0015 | -0.00111 | 0.00013 | 7e-05 | -0.0411 | 0.01288 | 0.00511 | 0.00167 | 0.01989 | -0.0276 | -0.00058 | -0.00597 | 0.00013 | -0.06744 | 0.09855 | 0.00775 | -0.00351 | -0.07314 | -0.05126 | 0.004 | -0.07576
[RO-RO] [DIR] OHL 400 kV Slatina-Portile de Fier | N-1 OHL 400 kV Portile de Fier-Urechesti | 0.0039 | -0.00154 | -0.02583 | 0.00038 | 0.08984 | -0.00037 | 0.00157 | 0.00124 | -0.00014 | -7e-05 | 0.04759 | -0.01372 | -0.00629 | -0.00184 | -0.02038 | 0.03239 | 0.00064 | 0.00683 | -0.00014 | 0.0493 | -0.10363 | -0.00857 | 0.00358 | 0.08469 | 0.06225 | -0.00209 | 0.09408
[RO-RO] [DIR] OHL 400 kV Slatina-Portile de Fier | N-1 TIE 400 kV Resita-Pancevo c2 | 0.00287 | -0.00098 | -0.01511 | 0.00023 | 0.05519 | -0.00023 | 0.0009 | 0.00075 | -9e-05 | -5e-05 | 0.02966 | -0.00804 | -0.00411 | -0.00111 | -0.01171 | 0.02012 | 0.00039 | 0.00423 | -9e-05 | 0.01864 | -0.06236 | -0.00516 | 0.00201 | 0.05321 | 0.0402 | -0.00088 | 0.06161
[RO-RO] [DIR] OHL 400 kV Medgidia Sud - Stupina | N-1 OHL 400 kV Isaccea - Rahman | 0.04936 | 0.00175 | 0.02672 | -0.00041 | 0.07918 | 0.0004 | -0.00135 | -0.00134 | 0.00015 | 8e-05 | 0.06915 | 0.01962 | 0.00639 | 0.00196 | 0.03893 | 0.06202 | -0.00069 | -0.0079 | 0.00015 | 0.02495 | 0.0324 | 0.00838 | -0.00209 | 0.09238 | -0.09105 | 0.05073 | -0.15171
[RO-RO] [DIR] OHL 400 kV Medgidia Sud - Stupina | N-1 OHL 400 kV Cernavodă - Medgidia Sud | 0.05059 | 0.00117 | 0.02371 | -0.00032 | 0.09057 | 0.00032 | -0.00128 | -0.00106 | 0.00012 | 6e-05 | 0.07765 | 0.01774 | 0.0037 | 0.0016 | 0.03705 | 0.06657 | -0.00055 | -0.00592 | 0.00012 | -0.00062 | 0.02306 | 0.00674 | -0.00231 | 0.11326 | -0.06221 | 0.05099 | -0.1016
[RO-RO] [DIR] OHL 400 kV Medgidia Sud - Rahman | N-1 OHL 400 kV Cernavodă - Medgidia Sud | -0.04769 | -0.00111 | -0.02235 | 0.00031 | -0.08539 | -0.0003 | 0.00121 | 0.001 | -0.00012 | -6e-05 | -0.07321 | -0.01673 | -0.00349 | -0.00151 | -0.03494 | -0.06276 | 0.00052 | 0.00558 | -0.00011 | 0.00058 | -0.02174 | -0.00635 | 0.00218 | -0.10679 | 0.05865 | -0.04808 | 0.0958
[RO-RO] [DIR] OHL 400 kV Medgidia Sud- Cernavoda | BC | 0.04466 | -0.00024 | 0.01329 | -0.0001 | 0.09949 | 8e-05 | -0.00092 | -0.00029 | 4e-05 | 2e-05 | 0.0826 | 0.01077 | -0.00265 | 0.00057 | 0.02682 | 0.065 | -0.00016 | -0.0007 | 4e-05 | -0.0549 | -0.00071 | 0.00209 | -0.00237 | 0.13854 | 0.00963 | 0.04294 | 0.02212
[RO-RO] [DIR] OHL 400 kV Medgidia Sud- Cernavoda | N-1 OHL 400 kV Isaccea - Tulcea Vest | 0.03665 | -0.0006 | 0.0085 | -2e-05 | 0.08781 | 1e-05 | -0.00068 | -3e-05 | 1e-05 | 1e-05 | 0.07222 | 0.00729 | -0.00404 | 0.00021 | 0.02015 | 0.05531 | -3e-05 | 0.00085 | 1e-05 | -0.06218 | -0.00722 | 0.0005 | -0.00205 | 0.12585 | 0.02824 | 0.03459 | 0.05338
[RO-RO] [DIR] OHL 400 kV Medgidia Sud- Cernavoda | N-1 OHL 400 kV Lacu Sarat - Gura Ialomitei | 0.03065 | -0.00081 | 0.00467 | 3e-05 | 0.08017 | -5e-05 | -0.00047 | 0.00015 | -1e-05 | 0 | 0.06523 | 0.00462 | -0.00478 | -6e-05 | 0.01488 | 0.04836 | 6e-05 | 0.00185 | -1e-05 | -0.06943 | -0.01349 | -0.00065 | -0.00165 | 0.11858 | 0.03845 | 0.02816 | 0.06973
[RO-RO] [DIR] OHL 400 kV Medgidia Sud- Cernavoda | N-1 OHL 400 kV Tulcea Vest - Tariverde | 0.03665 | -0.0006 | 0.0085 | -2e-05 | 0.08781 | 1e-05 | -0.00068 | -3e-05 | 1e-05 | 1e-05 | 0.07222 | 0.00729 | -0.00404 | 0.00021 | 0.02015 | 0.05531 | -3e-05 | 0.00085 | 1e-05 | -0.06218 | -0.00722 | 0.0005 | -0.00205 | 0.12585 | 0.02824 | 0.03459 | 0.05338
[RO-RO] [DIR] OHL 400 kV Medgidia Sud- Cernavoda | N-1 OHL 400 kV Gutinas – Smardan | 0.0453 | -0.00029 | 0.01342 | -9e-05 | 0.10094 | 8e-05 | -0.00094 | -0.00027 | 4e-05 | 2e-05 | 0.08381 | 0.01085 | -0.00289 | 0.00056 | 0.02718 | 0.06596 | -0.00015 | -0.00058 | 4e-05 | -0.05611 | -0.00067 | 0.00204 | -0.00246 | 0.14055 | 0.01215 | 0.04358 | 0.02674
[RO-RO] [DIR] OHL 400 kV Medgidia Sud- Cernavoda | N-1 OHL 400 kV Isaccea - Rahman | 0.06038 | 0.00031 | 0.0218 | -0.00023 | 0.12471 | 0.00021 | -0.00135 | -0.00071 | 9e-05 | 5e-05 | 0.10462 | 0.01701 | -0.00061 | 0.0012 | 0.03921 | 0.08476 | -0.00038 | -0.00322 | 9e-05 | -0.04695 | 0.00961 | 0.00476 | -0.00304 | 0.16796 | -0.01937 | 0.0591 | -0.0262
[RO-RO] [DIR] OHL 400 kV Medgidia Sud- Cernavoda | N-1 OHL 400 kV Isaccea - Stupina | 0.06173 | 0.00036 | 0.02253 | -0.00024 | 0.12689 | 0.00022 | -0.00138 | -0.00075 | 9e-05 | 5e-05 | 0.10652 | 0.01755 | -0.00044 | 0.00125 | 0.04028 | 0.08646 | -0.0004 | -0.00344 | 9e-05 | -0.04626 | 0.0105 | 0.00499 | -0.0031 | 0.17051 | -0.02187 | 0.06049 | -0.03038
[RO-RO] [DIR] OHL 400 kV Medgidia Sud- Cernavoda | N-1 TIE 400 kV MEDGIDIA SUD - VARNA | 0.03303 | -0.00047 | 0.0081 | -3e-05 | 0.07801 | 2e-05 | -0.00063 | -6e-05 | 1e-05 | 1e-05 | 0.06426 | 0.00686 | -0.00329 | 0.00024 | 0.0185 | 0.04948 | -4e-05 | 0.0005 | 1e-05 | -0.05289 | -0.00528 | 0.00068 | -0.00183 | 0.11117 | 0.02171 | 0.03129 | 0.04163
[RO-RO] [DIR] OHL 400 kV Medgidia Sud- Cernavoda | N-1 TIE 400 kV DOBRUDJA- MEDGIDIA SUD | 0.03364 | -0.00046 | 0.00838 | -3e-05 | 0.07912 | 2e-05 | -0.00064 | -8e-05 | 2e-05 | 1e-05 | 0.06523 | 0.00706 | -0.00326 | 0.00025 | 0.01894 | 0.0503 | -5e-05 | 0.00044 | 1e-05 | -0.05299 | -0.00504 | 0.00075 | -0.00186 | 0.11263 | 0.02107 | 0.0319 | 0.0406
[RO-RO] [DIR] OHL 400 kV Medgidia Sud- Cernavoda | N-1 OHL 400 kV Constanta Nord- Cernavoda | 0.03598 | -0.00067 | 0.00787 | -1e-05 | 0.08742 | -1e-05 | -0.00066 | 1e-05 | 1e-05 | 0 | 0.07177 | 0.00686 | -0.00433 | 0.00015 | 0.01942 | 0.05469 | -1e-05 | 0.00111 | 1e-05 | -0.06441 | -0.00839 | 0.00026 | -0.00204 | 0.12595 | 0.03172 | 0.03383 | 0.05933
[RO-RO] [DIR] OHL 400 kV Medgidia Sud- Cernavoda | N-1 OHL 400 kV Cernavoda - Pelicanu | 0.04335 | 2e-05 | 0.01458 | -0.00013 | 0.09215 | 0.00012 | -0.00094 | -0.00041 | 5e-05 | 3e-05 | 0.077 | 0.01151 | -0.00138 | 0.00073 | 0.02735 | 0.0617 | -0.00022 | -0.0016 | 5e-05 | -0.04132 | 0.00413 | 0.00284 | -0.00227 | 0.12573 | -0.00346 | 0.04216 | -0.00057
[RO-RO] [DIR] OHL 400 kV Medgidia Sud- Cernavoda | N-1 OHL 400 kV Pelicanu - Bucuresti Sud | 0.04354 | 5e-05 | 0.01483 | -0.00014 | 0.09207 | 0.00013 | -0.00095 | -0.00043 | 6e-05 | 3e-05 | 0.07699 | 0.01167 | -0.00127 | 0.00076 | 0.02762 | 0.06181 | -0.00023 | -0.0017 | 5e-05 | -0.04033 | 0.00468 | 0.00294 | -0.00228 | 0.12533 | -0.00472 | 0.0424 | -0.00271
[RO-RO] [DIR] OHL 400 kV Medgidia Sud- Cernavoda | N-1 OHL 400 kV Gura Ialomitei - Bucuresti Sud | 0.04476 | 1e-05 | 0.01498 | -0.00014 | 0.09536 | 0.00012 | -0.00097 | -0.00042 | 5e-05 | 3e-05 | 0.07966 | 0.01183 | -0.00151 | 0.00075 | 0.02818 | 0.06377 | -0.00023 | -0.0016 | 5e-05 | -0.0433 | 0.00405 | 0.00289 | -0.00235 | 0.13024 | -0.00274 | 0.04352 | 0.00087
[RO-RO] [DIR] OHL 400 kV Medgidia Sud- Cernavoda | N-1 OHL 400 kV Medgidia Sud - Stupina | 0.06173 | 0.00036 | 0.02253 | -0.00024 | 0.12689 | 0.00022 | -0.00138 | -0.00075 | 9e-05 | 5e-05 | 0.10652 | 0.01755 | -0.00044 | 0.00125 | 0.04028 | 0.08646 | -0.0004 | -0.00344 | 9e-05 | -0.04626 | 0.0105 | 0.00499 | -0.0031 | 0.17051 | -0.02187 | 0.06049 | -0.03038
[RO-RO] [DIR] OHL 400 kV Medgidia Sud- Cernavoda | N-1 OHL 400 kV Medgidia Sud - Rahman | 0.06038 | 0.00031 | 0.0218 | -0.00023 | 0.12471 | 0.00021 | -0.00135 | -0.00071 | 9e-05 | 5e-05 | 0.10462 | 0.01701 | -0.00061 | 0.0012 | 0.03921 | 0.08476 | -0.00038 | -0.00322 | 9e-05 | -0.04695 | 0.00961 | 0.00476 | -0.00304 | 0.16796 | -0.01937 | 0.0591 | -0.0262
[RO-RO] [DIR] OHL 400 kV Medgidia Sud- Cernavoda | N-1 TIE 400 kV Isaccea - Vulcanesti | 0.0505 | 0.0001 | 0.01701 | -0.00016 | 0.10765 | 0.00015 | -0.00108 | -0.00051 | 6e-05 | 3e-05 | 0.0899 | 0.01348 | -0.00126 | 0.00088 | 0.03181 | 0.07194 | -0.00027 | -0.00209 | 6e-05 | -0.04804 | 0.00436 | 0.00343 | -0.00252 | 0.14709 | -0.00824 | 0.04905 | -0.00838
[RO-RO] [DIR] OHL 400 kV Cernavoda - Pelicanu | BC | -0.00388 | 0.00078 | 0.00384 | -0.00011 | -0.02178 | 0.00011 | -8e-05 | -0.00038 | 4e-05 | 2e-05 | -0.01662 | 0.00221 | 0.00375 | 0.00047 | 0.00159 | -0.00981 | -0.00019 | -0.00267 | 4e-05 | 0.04028 | 0.01436 | 0.00222 | 0.0003 | -0.03799 | -0.03885 | -0.0023 | -0.06734
[RO-RO] [DIR] OHL 400 kV Cernavoda - Pelicanu | N-1 OHL 400 kV Isaccea - Tulcea Vest | -0.00483 | 0.00074 | 0.00327 | -0.0001 | -0.02317 | 0.00011 | -6e-05 | -0.00035 | 4e-05 | 2e-05 | -0.01785 | 0.00179 | 0.00358 | 0.00043 | 0.0008 | -0.01096 | -0.00017 | -0.00249 | 4e-05 | 0.03942 | 0.01359 | 0.00203 | 0.00033 | -0.0395 | -0.03664 | -0.00329 | -0.06363
[RO-RO] [DIR] OHL 400 kV Cernavoda - Pelicanu | N-1 OHL 400 kV Lacu Sarat - Gura Ialomitei | -0.00443 | 0.00076 | 0.00351 | -0.0001 | -0.02253 | 0.00011 | -7e-05 | -0.00036 | 4e-05 | 2e-05 | -0.01729 | 0.00197 | 0.00366 | 0.00045 | 0.00113 | -0.01046 | -0.00018 | -0.00257 | 4e-05 | 0.03972 | 0.01387 | 0.00211 | 0.00032 | -0.03877 | -0.03773 | -0.00287 | -0.06549
[RO-RO] [DIR] OHL 400 kV Cernavoda - Pelicanu | N-1 OHL 400 kV Tulcea Vest - Tariverde | -0.00483 | 0.00074 | 0.00327 | -0.0001 | -0.02317 | 0.00011 | -6e-05 | -0.00035 | 4e-05 | 2e-05 | -0.01785 | 0.00179 | 0.00358 | 0.00043 | 0.0008 | -0.01096 | -0.00017 | -0.00249 | 4e-05 | 0.03942 | 0.01359 | 0.00203 | 0.00033 | -0.0395 | -0.03664 | -0.00329 | -0.06363
[RO-RO] [DIR] OHL 400 kV Cernavoda - Pelicanu | N-1 OHL 400 kV Tariverde - Constanta Nord | -0.00483 | 0.00074 | 0.00327 | -0.0001 | -0.02317 | 0.00011 | -6e-05 | -0.00035 | 4e-05 | 2e-05 | -0.01785 | 0.00179 | 0.00358 | 0.00043 | 0.0008 | -0.01096 | -0.00017 | -0.00249 | 4e-05 | 0.03942 | 0.01359 | 0.00203 | 0.00033 | -0.0395 | -0.03664 | -0.00329 | -0.06363
[RO-RO] [DIR] OHL 400 kV Cernavoda - Pelicanu | N-1 OHL 400 kV Constanta Nord- Cernavoda | -0.00461 | 0.00075 | 0.00339 | -0.0001 | -0.0228 | 0.00011 | -6e-05 | -0.00035 | 4e-05 | 2e-05 | -0.01753 | 0.00188 | 0.00361 | 0.00044 | 0.00097 | -0.01068 | -0.00018 | -0.00252 | 4e-05 | 0.03948 | 0.01372 | 0.00206 | 0.00032 | -0.03906 | -0.03699 | -0.00307 | -0.06421
[RO-RO] [DIR] OHL 400 kV Cernavoda - Pelicanu | N-1 OHL 400 kV Gura Ialomitei - Bucuresti Sud | -0.00368 | 0.00127 | 0.00713 | -0.00018 | -0.02983 | 0.00019 | -0.0002 | -0.00063 | 7e-05 | 3e-05 | -0.02235 | 0.00428 | 0.00597 | 0.00081 | 0.00426 | -0.0122 | -0.00032 | -0.00442 | 7e-05 | 0.0629 | 0.02365 | 0.00377 | 0.00033 | -0.05418 | -0.06298 | -0.00117 | -0.10878
[RO-RO] [DIR] OHL 400 kV Cernavoda - Pelicanu | N-1 OHL 400 kV Gutinas – Smardan | -0.00607 | 0.00094 | 0.00341 | -0.00012 | -0.02669 | 0.00013 | -1e-05 | -0.00042 | 4e-05 | 2e-05 | -0.0207 | 0.00191 | 0.00456 | 0.00051 | 0.00035 | -0.01305 | -0.00021 | -0.0031 | 4e-05 | 0.04437 | 0.01422 | 0.0024 | 0.00061 | -0.04481 | -0.04735 | -0.00445 | -0.08296
[RO-RO] [DIR] OHL 400 kV Cernavoda - Pelicanu | N-1 OHL 400 kV Brasov – Gutinas | -0.00456 | 0.00096 | 0.00433 | -0.00013 | -0.0247 | 0.00014 | -7e-05 | -0.00045 | 5e-05 | 2e-05 | -0.01896 | 0.00254 | 0.00465 | 0.00056 | 0.00165 | -0.01127 | -0.00023 | -0.00326 | 5e-05 | 0.04573 | 0.01572 | 0.00264 | 0.00045 | -0.04319 | -0.04814 | -0.00282 | -0.08369
[RO-RO] [DIR] OHL 400 kV Pelicanu - Bucuresti Sud | BC | -0.00324 | 0.00084 | 0.00446 | -0.00012 | -0.0215 | 0.00013 | -0.00011 | -0.00041 | 4e-05 | 2e-05 | -0.01625 | 0.00262 | 0.00398 | 0.00052 | 0.00232 | -0.00924 | -0.00021 | -0.0029 | 4e-05 | 0.04222 | 0.01562 | 0.00244 | 0.00026 | -0.03827 | -0.0416 | -0.00155 | -0.07194
[RO-RO] [DIR] OHL 400 kV Pelicanu - Bucuresti Sud | N-1 OHL 400 kV Isaccea - Tulcea Vest | -0.00411 | 0.0008 | 0.00394 | -0.00011 | -0.02277 | 0.00012 | -9e-05 | -0.00038 | 4e-05 | 2e-05 | -0.01738 | 0.00225 | 0.00383 | 0.00048 | 0.0016 | -0.01029 | -0.00019 | -0.00273 | 4e-05 | 0.04143 | 0.01491 | 0.00227 | 0.00029 | -0.03964 | -0.03958 | -0.00246 | -0.06855
[RO-RO] [DIR] OHL 400 kV Pelicanu - Bucuresti Sud | N-1 OHL 400 kV Lacu Sarat - Gura Ialomitei | -0.00332 | 0.00084 | 0.00441 | -0.00012 | -0.0216 | 0.00012 | -0.00011 | -0.00041 | 4e-05 | 2e-05 | -0.01634 | 0.00259 | 0.00397 | 0.00052 | 0.00226 | -0.00932 | -0.00021 | -0.00288 | 4e-05 | 0.04214 | 0.01555 | 0.00243 | 0.00026 | -0.03837 | -0.04144 | -0.00163 | -0.07169
[RO-RO] [DIR] OHL 400 kV Pelicanu - Bucuresti Sud | N-1 OHL 400 kV Tulcea Vest - Tariverde | -0.00411 | 0.0008 | 0.00394 | -0.00011 | -0.02277 | 0.00012 | -9e-05 | -0.00038 | 4e-05 | 2e-05 | -0.01738 | 0.00225 | 0.00383 | 0.00048 | 0.0016 | -0.01029 | -0.00019 | -0.00273 | 4e-05 | 0.04143 | 0.01491 | 0.00227 | 0.00029 | -0.03964 | -0.03958 | -0.00246 | -0.06855
[RO-RO] [DIR] OHL 400 kV Pelicanu - Bucuresti Sud | N-1 OHL 400 kV Tariverde - Constanta Nord | -0.00411 | 0.0008 | 0.00394 | -0.00011 | -0.02277 | 0.00012 | -9e-05 | -0.00038 | 4e-05 | 2e-05 | -0.01738 | 0.00225 | 0.00383 | 0.00048 | 0.0016 | -0.01029 | -0.00019 | -0.00273 | 4e-05 | 0.04143 | 0.01491 | 0.00227 | 0.00029 | -0.03964 | -0.03958 | -0.00246 | -0.06855
[RO-RO] [DIR] OHL 400 kV Pelicanu - Bucuresti Sud | N-1 OHL 400 kV Constanta Nord- Cernavoda | -0.00391 | 0.00081 | 0.00404 | -0.00011 | -0.02244 | 0.00012 | -9e-05 | -0.00039 | 4e-05 | 2e-05 | -0.01709 | 0.00232 | 0.00385 | 0.00049 | 0.00175 | -0.01003 | -0.0002 | -0.00276 | 4e-05 | 0.04148 | 0.01502 | 0.0023 | 0.00028 | -0.03925 | -0.03988 | -0.00226 | -0.06906
[RO-RO] [DIR] OHL 400 kV Pelicanu - Bucuresti Sud | N-1 OHL 400 kV Gura Ialomitei - Bucuresti Sud | -0.00302 | 0.00135 | 0.00792 | -0.0002 | -0.02999 | 0.00021 | -0.00023 | -0.00068 | 7e-05 | 4e-05 | -0.02229 | 0.00481 | 0.00632 | 0.00088 | 0.00513 | -0.01176 | -0.00034 | -0.00474 | 7e-05 | 0.06605 | 0.0254 | 0.00408 | 0.0003 | -0.05532 | -0.06702 | -0.00036 | -0.11561
[RO-RO] [DIR] OHL 400 kV Pelicanu - Bucuresti Sud | N-1 OHL 400 kV Gutinas – Smardan | -0.00556 | 0.001 | 0.004 | -0.00013 | -0.0267 | 0.00014 | -4e-05 | -0.00046 | 5e-05 | 2e-05 | -0.02058 | 0.00231 | 0.00484 | 0.00056 | 0.001 | -0.01267 | -0.00023 | -0.00335 | 5e-05 | 0.04655 | 0.01547 | 0.00264 | 0.00059 | -0.04549 | -0.05061 | -0.00384 | -0.0885
[RO-RO] [DIR] OHL 400 kV Pelicanu - Bucuresti Sud | N-1 OHL 400 kV Brasov – Gutinas | -0.00398 | 0.00104 | 0.00499 | -0.00014 | -0.02471 | 0.00015 | -0.0001 | -0.0005 | 5e-05 | 3e-05 | -0.01883 | 0.00299 | 0.00497 | 0.00062 | 0.00239 | -0.01084 | -0.00025 | -0.00354 | 5e-05 | 0.0482 | 0.01711 | 0.00291 | 0.00043 | -0.04398 | -0.05179 | -0.00213 | -0.0899
[RO-RO] [DIR] OHL 400 kV Gura Ialomitei - Bucuresti Sud | BC | 0.00048 | 0.00112 | 0.00758 | -0.00017 | -0.01855 | 0.00018 | -0.00026 | -0.00059 | 6e-05 | 3e-05 | -0.01321 | 0.00478 | 0.00513 | 0.00078 | 0.00614 | -0.00551 | -0.0003 | -0.00403 | 6e-05 | 0.0521 | 0.02138 | 0.00357 | 8e-05 | -0.03728 | -0.05558 | 0.00261 | -0.09548
[RO-RO] [DIR] OHL 400 kV Gura Ialomitei - Bucuresti Sud | N-1 OHL 400 kV Isaccea - Tulcea Vest | 0.00024 | 0.00111 | 0.00744 | -0.00017 | -0.01889 | 0.00018 | -0.00025 | -0.00059 | 6e-05 | 3e-05 | -0.01351 | 0.00468 | 0.00509 | 0.00077 | 0.00595 | -0.00579 | -0.0003 | -0.00398 | 6e-05 | 0.05189 | 0.02119 | 0.00352 | 9e-05 | -0.03765 | -0.05504 | 0.00237 | -0.09457
[RO-RO] [DIR] OHL 400 kV Gura Ialomitei - Bucuresti Sud | N-1 OHL 400 kV Lacu Sarat - Gura Ialomitei | -0.00439 | 0.00092 | 0.00458 | -0.00013 | -0.02526 | 0.00014 | -0.0001 | -0.00044 | 5e-05 | 2e-05 | -0.01924 | 0.00264 | 0.00439 | 0.00056 | 0.00199 | -0.01129 | -0.00022 | -0.00314 | 5e-05 | 0.04705 | 0.01694 | 0.00262 | 0.00033 | -0.04422 | -0.04557 | -0.00253 | -0.07894
[RO-RO] [DIR] OHL 400 kV Gura Ialomitei - Bucuresti Sud | N-1 OHL 400 kV Tulcea Vest - Tariverde | 0.00024 | 0.00111 | 0.00744 | -0.00017 | -0.01889 | 0.00018 | -0.00025 | -0.00059 | 6e-05 | 3e-05 | -0.01351 | 0.00468 | 0.00509 | 0.00077 | 0.00595 | -0.00579 | -0.0003 | -0.00398 | 6e-05 | 0.05189 | 0.02119 | 0.00352 | 9e-05 | -0.03765 | -0.05504 | 0.00237 | -0.09457
[RO-RO] [DIR] OHL 400 kV Gura Ialomitei - Bucuresti Sud | N-1 OHL 400 kV Tariverde - Constanta Nord | 0.00024 | 0.00111 | 0.00744 | -0.00017 | -0.01889 | 0.00018 | -0.00025 | -0.00059 | 6e-05 | 3e-05 | -0.01351 | 0.00468 | 0.00509 | 0.00077 | 0.00595 | -0.00579 | -0.0003 | -0.00398 | 6e-05 | 0.05189 | 0.02119 | 0.00352 | 9e-05 | -0.03765 | -0.05504 | 0.00237 | -0.09457
[RO-RO] [DIR] OHL 400 kV Gura Ialomitei - Bucuresti Sud | N-1 OHL 400 kV Constanta Nord- Cernavoda | 0.00026 | 0.00111 | 0.00744 | -0.00017 | -0.01886 | 0.00018 | -0.00025 | -0.00059 | 6e-05 | 3e-05 | -0.01348 | 0.00468 | 0.00509 | 0.00077 | 0.00595 | -0.00577 | -0.0003 | -0.00398 | 6e-05 | 0.05185 | 0.02119 | 0.00352 | 9e-05 | -0.0376 | -0.05502 | 0.00238 | -0.09453
[RO-RO] [DIR] OHL 400 kV Gura Ialomitei - Bucuresti Sud | N-1 OHL 400 kV Cernavoda - Pelicanu | -0.00127 | 0.00147 | 0.0093 | -0.00022 | -0.02833 | 0.00023 | -0.0003 | -0.00076 | 8e-05 | 4e-05 | -0.02066 | 0.00577 | 0.00681 | 0.00099 | 0.00686 | -0.00991 | -0.00039 | -0.00523 | 8e-05 | 0.07018 | 0.02783 | 0.00457 | 0.00021 | -0.05433 | -0.07302 | 0.00158 | -0.1257
[RO-RO] [DIR] OHL 400 kV Gura Ialomitei - Bucuresti Sud | N-1 OHL 400 kV Gutinas – Smardan | -0.0028 | 0.00135 | 0.00693 | -0.00019 | -0.0259 | 0.0002 | -0.00015 | -0.00066 | 7e-05 | 4e-05 | -0.01933 | 0.00434 | 0.00636 | 0.00083 | 0.00428 | -0.01036 | -0.00033 | -0.00467 | 7e-05 | 0.05823 | 0.02117 | 0.00384 | 0.00055 | -0.04749 | -0.06832 | -0.00062 | -0.1189
[RO-RO] [DIR] OHL 400 kV Gura Ialomitei - Bucuresti Sud | N-1 OHL 400 kV Brasov – Gutinas | -0.00056 | 0.00139 | 0.00832 | -0.00021 | -0.02303 | 0.00022 | -0.00024 | -0.00071 | 8e-05 | 4e-05 | -0.0168 | 0.00529 | 0.00651 | 0.00091 | 0.00623 | -0.00774 | -0.00036 | -0.00493 | 7e-05 | 0.06045 | 0.02346 | 0.00422 | 0.00032 | -0.04525 | -0.06981 | 0.00181 | -0.12054
[RO-RO] [DIR] OHL 400 kV Gutinas - Smardan | BC | -0.01452 | 0.00104 | -0.00288 | -7e-05 | -0.03264 | 9e-05 | 0.00048 | -0.00028 | 2e-05 | 1e-05 | -0.02717 | -0.00196 | 0.00543 | 0.00023 | -0.00828 | -0.02155 | -0.00013 | -0.00283 | 2e-05 | 0.0272 | -0.00093 | 0.00121 | 0.00209 | -0.04531 | -0.05653 | -0.01434 | -0.10391
[RO-RO] [DIR] OHL 400 kV Gutinas - Smardan | N-1 OHL 400 kV Isaccea - Tulcea Vest | -0.01361 | 0.00108 | -0.00233 | -8e-05 | -0.03131 | 0.0001 | 0.00046 | -0.00031 | 3e-05 | 1e-05 | -0.02599 | -0.00156 | 0.00559 | 0.00027 | -0.00752 | -0.02045 | -0.00015 | -0.00301 | 3e-05 | 0.02803 | -0.00019 | 0.00139 | 0.00206 | -0.04386 | -0.05865 | -0.01339 | -0.10746
[RO-RO] [DIR] OHL 400 kV Gutinas - Smardan | N-1 OHL 400 kV Lacu Sarat - Gura Ialomitei | -0.01119 | 0.00118 | -0.00083 | -0.0001 | -0.02804 | 0.00012 | 0.00038 | -0.00038 | 4e-05 | 2e-05 | -0.02304 | -0.00049 | 0.00594 | 0.00038 | -0.00544 | -0.01759 | -0.00018 | -0.00344 | 4e-05 | 0.03066 | 0.00211 | 0.00187 | 0.00192 | -0.04056 | -0.06339 | -0.01082 | -0.11524
[RO-RO] [DIR] OHL 400 kV Gutinas - Smardan | N-1 OHL 400 kV Tulcea Vest - Tariverde | -0.01361 | 0.00108 | -0.00233 | -8e-05 | -0.03131 | 0.0001 | 0.00046 | -0.00031 | 3e-05 | 1e-05 | -0.02599 | -0.00156 | 0.00559 | 0.00027 | -0.00752 | -0.02045 | -0.00015 | -0.00301 | 3e-05 | 0.02803 | -0.00019 | 0.00139 | 0.00206 | -0.04386 | -0.05865 | -0.01339 | -0.10746
[RO-RO] [DIR] OHL 400 kV Gutinas - Smardan | N-1 OHL 400 kV Tariverde - Constanta Nord | -0.01361 | 0.00108 | -0.00233 | -8e-05 | -0.03131 | 0.0001 | 0.00046 | -0.00031 | 3e-05 | 1e-05 | -0.02599 | -0.00156 | 0.00559 | 0.00027 | -0.00752 | -0.02045 | -0.00015 | -0.00301 | 3e-05 | 0.02803 | -0.00019 | 0.00139 | 0.00206 | -0.04386 | -0.05865 | -0.01339 | -0.10746
[RO-RO] [DIR] OHL 400 kV Gutinas - Smardan | N-1 OHL 400 kV Constanta Nord- Cernavoda | -0.0139 | 0.00107 | -0.00249 | -8e-05 | -0.03178 | 9e-05 | 0.00046 | -0.0003 | 3e-05 | 1e-05 | -0.02641 | -0.00168 | 0.00555 | 0.00026 | -0.00776 | -0.02082 | -0.00014 | -0.00296 | 3e-05 | 0.02788 | -0.00038 | 0.00134 | 0.00207 | -0.04441 | -0.0581 | -0.01369 | -0.10655
[RO-RO] [DIR] OHL 400 kV Gutinas - Smardan | N-1 OHL 400 kV Cernavoda - Pelicanu | -0.01496 | 0.00113 | -0.00244 | -8e-05 | -0.03511 | 0.0001 | 0.00047 | -0.00032 | 3e-05 | 1e-05 | -0.02906 | -0.00171 | 0.00586 | 0.00028 | -0.0081 | -0.02267 | -0.00015 | -0.00314 | 3e-05 | 0.03178 | 0.0007 | 0.00147 | 0.00213 | -0.04962 | -0.06094 | -0.0146 | -0.11156
[RO-RO] [DIR] OHL 400 kV Gutinas - Smardan | N-1 OHL 400 kV Gura Ialomitei - Bucuresti Sud | -0.01444 | 0.00123 | -0.00163 | -0.0001 | -0.03569 | 0.00012 | 0.00044 | -0.00038 | 3e-05 | 2e-05 | -0.02935 | -0.00117 | 0.00628 | 0.00036 | -0.00727 | -0.02246 | -0.00018 | -0.0035 | 3e-05 | 0.03578 | 0.00259 | 0.0018 | 0.00211 | -0.05145 | -0.06568 | -0.01391 | -0.11963
[RO-RO] [DIR] OHL 400 kV Gutinas - Smardan | N-1 OHL 400 kV Bucuresti Sud - Domnesti | -0.01593 | 0.00113 | -0.003 | -8e-05 | -0.03636 | 0.0001 | 0.00051 | -0.00031 | 3e-05 | 1e-05 | -0.03018 | -0.00208 | 0.00591 | 0.00025 | -0.00894 | -0.02381 | -0.00014 | -0.00309 | 3e-05 | 0.03459 | -0.00034 | 0.00135 | 0.00224 | -0.05066 | -0.0612 | -0.01566 | -0.11232
[RO-RO] [DIR] OHL 400 kV Gutinas - Smardan | N-1 OHL 400 kV Brasov – Gutinas | -0.01184 | 0.00032 | -0.0048 | 1e-05 | -0.02101 | -1e-05 | 0.00044 | 2e-05 | -1e-05 | 0 | -0.01784 | -0.00329 | 0.00186 | -0.00013 | -0.00852 | -0.01575 | 2e-05 | -0.0005 | -1e-05 | 0.00551 | -0.00633 | -0.00046 | 0.00146 | -0.02461 | -0.01956 | -0.01226 | -0.0388
[RO-RO] [DIR] OHL 400 kV Gutinas - Smardan | N-1 TIE 400 kV Isaccea - Vulcanesti | -0.03655 | -0.00025 | -0.01689 | 0.00018 | -0.06336 | -0.00016 | 0.00109 | 0.00055 | -7e-05 | -4e-05 | -0.0547 | -0.01219 | 0.00021 | -0.00093 | -0.02712 | -0.04769 | 0.0003 | 0.00242 | -7e-05 | 0.00136 | -0.02003 | -0.00384 | 0.00266 | -0.07753 | 0.01082 | -0.03737 | 0.01101
[RO-RO] [DIR] OHL 400 kV Smardan - Isaccea c1 | BC | 0 | 0 | 0 |  | 0 | 0 | 0 |  | 0 | 0 | 0 | 0 |  |  | 0 | 0 | 0 |  | 0 | 0 | 0 | 0 | 0 | 0 | 0 | 0 | 0
[RO-RO] [DIR] OHL 400 kV Smardan - Isaccea c1 | N-1 OHL 400 kV Lacu Sarat - Isaccea | 0 | 0 | 0 |  | 0 | 0 | 0 |  | 0 | 0 | 0 | 0 |  |  | 0 | 0 | 0 |  | 0 | 0 | 0 | 0 | 0 | 0 | 0 | 0 | 0
[RO-RO] [DIR] OHL 400 kV Smardan - Isaccea c2 | BC | 0.00107 | 0.00127 | 0.00521 | -0.00017 | -0.00799 | 0.00018 | -2e-05 | -0.00058 | 6e-05 | 3e-05 | -0.00555 | 0.00378 | 0.00591 | 0.00071 | 0.00399 | -0.00196 | -0.00029 | -0.00431 | 6e-05 | 0.03296 | 0.01023 | 0.00325 | 0.00096 | -0.01692 | -0.0672 | 0.00187 | -0.11896
[RO-RO] [DIR] OHL 400 kV Smardan - Isaccea c2 | N-1 OHL 400 kV Lacu Sarat - Isaccea | 0.00627 | 0.00193 | 0.01008 | -0.00027 | -0.00428 | 0.00029 | -0.00018 | -0.00094 | 0.0001 | 5e-05 | -0.00161 | 0.00728 | 0.00881 | 0.00119 | 0.00955 | 0.00304 | -0.00047 | -0.00677 | 0.0001 | 0.05008 | 0.01837 | 0.00539 | 0.00106 | -0.01625 | -0.10175 | 0.00763 | -0.17897
[RO-RO] [DIR] OHL 400 kV Cernavoda - Gura Ialomitei c1 | N-1 OHL 400 kV Cernavoda - Pelicanu | -0.01364 | 0.00023 | -0.0032 | 1e-05 | -0.03252 | 0 | 0.00026 | 1e-05 | 0 | 0 | -0.02676 | -0.00273 | 0.00153 | -8e-05 | -0.00754 | -0.02054 | 1e-05 | -0.00033 | 0 | 0.02271 | 0.0025 | -0.00019 | 0.00078 | -0.04652 | -0.01093 | -0.01289 | -0.02066
[RO-RO] [DIR] OHL 400 kV Bucuresti Sud - Domnesti | BC | -0.01174 | 0.00075 | -0.00106 | -6e-05 | -0.03092 | 7e-05 | 0.00025 | -0.00023 | 2e-05 | 1e-05 | -0.02494 | -0.00102 | 0.00397 | 0.00022 | -0.00546 | -0.01877 | -0.00011 | -0.00211 | 2e-05 | 0.0613 | 0.00485 | 0.00114 | 0.00119 | -0.04444 | -0.03872 | -0.01101 | -0.06982
[RO-RO] [DIR] OHL 400 kV Bucuresti Sud - Domnesti | N-1 OHL 400 kV Gutinas – Smardan | -0.01534 | 0.00101 | -0.00177 | -8e-05 | -0.03902 | 9e-05 | 0.00037 | -0.0003 | 3e-05 | 1e-05 | -0.03168 | -0.00151 | 0.00532 | 0.00027 | -0.00752 | -0.02412 | -0.00014 | -0.00282 | 3e-05 | 0.06806 | 0.00462 | 0.00145 | 0.00171 | -0.05569 | -0.05276 | -0.01457 | -0.09562
[RO-RO] [DIR] OHL 400 kV Portile de Fier - Urechesti | BC | -0.00207 | 0.00133 | 0.02495 | -0.00035 | -0.08219 | 0.00034 | -0.00155 | -0.00114 | 0.00013 | 7e-05 | -0.04216 | 0.01327 | 0.00519 | 0.00172 | 0.02039 | -0.02852 | -0.0006 | -0.00613 | 0.00013 | -0.07035 | 0.09944 | 0.00798 | -0.00365 | -0.07461 | -0.05228 | 0.0036 | -0.07715
[RO-RO] [DIR] OHL 400 kV Portile de Fier - Urechesti | N-1 OHL 400 kV Domnesti-Urechesti | -0.00524 | 0.0011 | 0.02135 | -0.00029 | -0.08155 | 0.00029 | -0.00135 | -0.00096 | 0.00011 | 6e-05 | -0.04278 | 0.01097 | 0.00429 | 0.00146 | 0.01627 | -0.03073 | -0.0005 | -0.00511 | 0.00011 | -0.06873 | 0.09062 | 0.00682 | -0.00326 | -0.07053 | -0.04177 | -0.00031 | -0.0604
[RO-RO] [DIR] OHL 220 kV Portile de Fier-Resita c1 | N-1 TIE 400 kV Resita-Pancevo c2 | 0.01478 | -0.00014 | 0.00639 | -4e-05 | 0.02036 | 3e-05 | -0.00042 | -0.00012 | 2e-05 | 1e-05 | 0.01844 | 0.00445 | -0.00162 | 0.00025 | 0.0112 | 0.0184 | -7e-05 | -0.00023 | 2e-05 | 0.03611 | 0.01569 | 0.00095 | -0.00109 | 0.01939 | 0.00496 | 0.01655 | 0.00982
[RO-RO] [DIR] OHL 220 kV Portile de Fier-Resita c2 | N-1 TIE 400 kV Resita-Pancevo c2 | 0.01478 | -0.00014 | 0.00639 | -4e-05 | 0.02036 | 3e-05 | -0.00042 | -0.00012 | 2e-05 | 1e-05 | 0.01844 | 0.00445 | -0.00162 | 0.00025 | 0.0112 | 0.0184 | -7e-05 | -0.00023 | 2e-05 | 0.03611 | 0.01569 | 0.00095 | -0.00109 | 0.01939 | 0.00496 | 0.01655 | 0.00982
[RO-RO] [DIR] OHL 220 kV Resita-Timisoara c1 | N-1 TIE 400 kV Resita-Pancevo c2 | 0.02836 | -8e-05 | 0.01897 | -0.00016 | 0.03019 | 0.00014 | -0.00127 | -0.00048 | 6e-05 | 3e-05 | 0.03017 | 0.01201 | -0.00275 | 0.00089 | 0.02681 | 0.03106 | -0.00026 | -0.00163 | 6e-05 | 0.03035 | 0.03897 | 0.00371 | -0.00323 | 0.02899 | 0.00263 | 0.03111 | 0.00986
[RO-RO] [DIR] OHL 220 kV Resita-Timisoara c2 | N-1 TIE 400 kV Resita-Pancevo c2 | 0.02836 | -8e-05 | 0.01897 | -0.00016 | 0.03019 | 0.00014 | -0.00127 | -0.00048 | 6e-05 | 3e-05 | 0.03017 | 0.01201 | -0.00275 | 0.00089 | 0.02681 | 0.03106 | -0.00026 | -0.00163 | 6e-05 | 0.03035 | 0.03897 | 0.00371 | -0.00323 | 0.02899 | 0.00263 | 0.03111 | 0.00986
[RO-RO] [DIR] OHL 220 kV Arad-Timisoara | N-1 TIE 400 kV Resita-Pancevo c2 | -0.03178 | 0.00026 | -0.01934 | 0.00014 | -0.03793 | -0.00012 | 0.00129 | 0.00042 | -6e-05 | -3e-05 | -0.03603 | -0.01233 | 0.00405 | -0.00083 | -0.02859 | -0.03632 | 0.00024 | 0.00118 | -6e-05 | -0.04449 | -0.03893 | -0.00338 | 0.00328 | -0.03659 | -0.00818 | -0.03472 | -0.01766
[RO-RO] [DIR] OHL 220 kV Arad-Calea Aradului | N-1 TIE 400 kV Resita-Pancevo c2 | -0.02242 | 0.00018 | -0.01365 | 0.0001 | -0.02676 | -9e-05 | 0.00091 | 0.0003 | -4e-05 | -2e-05 | -0.02542 | -0.0087 | 0.00286 | -0.00059 | -0.02017 | -0.02562 | 0.00017 | 0.00083 | -4e-05 | -0.03139 | -0.02747 | -0.00239 | 0.00231 | -0.02582 | -0.00577 | -0.0245 | -0.01246
[RO-RO] [DIR] OHL 220 kV CaleaAradului-Sacalaz | N-1 TIE 400 kV Resita-Pancevo c2 | -0.02242 | 0.00018 | -0.01365 | 0.0001 | -0.02676 | -9e-05 | 0.00091 | 0.0003 | -4e-05 | -2e-05 | -0.02542 | -0.0087 | 0.00286 | -0.00059 | -0.02017 | -0.02562 | 0.00017 | 0.00083 | -4e-05 | -0.03139 | -0.02747 | -0.00239 | 0.00231 | -0.02582 | -0.00577 | -0.0245 | -0.01246
[RO-RO] [DIR] OHL 220 kV Sacalaz-Timisoara | N-1 TIE 400 kV Resita-Pancevo c2 | -0.01907 | 0.00015 | -0.01161 | 9e-05 | -0.02277 | -7e-05 | 0.00077 | 0.00025 | -4e-05 | -2e-05 | -0.02163 | -0.0074 | 0.00243 | -0.0005 | -0.01716 | -0.0218 | 0.00014 | 0.00071 | -3e-05 | -0.0267 | -0.02337 | -0.00203 | 0.00197 | -0.02196 | -0.00491 | -0.02084 | -0.0106
[RO-RO] [DIR] OHL 220 kV Mintia-Timisoara | N-1 TIE 400 kV Resita-Pancevo c2 | -0.00252 | -0.00028 | -0.00496 | 7e-05 | 0.00432 | -7e-05 | 0.00034 | 0.00024 | -3e-05 | -1e-05 | 0.00111 | -0.00299 | -0.00141 | -0.00036 | -0.00486 | -0.00019 | 0.00012 | 0.00125 | -3e-05 | 0.0152 | -0.01153 | -0.00165 | 0.00088 | 0.00444 | 0.0087 | -0.00301 | 0.01039
[RO-RO] [DIR] OHL 220 kV Urechesti-Targu Jiu Nord | N-1 TIE 400 kV Resita-Pancevo c2 | 0.02899 | -0.00015 | 0.01507 | -0.00012 | 0.04129 | 0.0001 | -0.00103 | -0.00036 | 5e-05 | 3e-05 | 0.03622 | 0.01014 | -0.00241 | 0.00068 | 0.02365 | 0.03553 | -0.0002 | -0.00106 | 5e-05 | 0.02422 | 0.0269 | 0.00276 | -0.00271 | 0.03894 | 0.00698 | 0.03137 | 0.01763
[RO-RO] [DIR] OHL 220 kV Paroseni-Targu Jiu Nord | N-1 TIE 400 kV Resita-Pancevo c2 | -0.02899 | 0.00015 | -0.01507 | 0.00012 | -0.04129 | -0.0001 | 0.00103 | 0.00036 | -5e-05 | -3e-05 | -0.03622 | -0.01014 | 0.00241 | -0.00068 | -0.02365 | -0.03553 | 0.0002 | 0.00106 | -5e-05 | -0.02422 | -0.0269 | -0.00276 | 0.00271 | -0.03894 | -0.00698 | -0.03137 | -0.01763
[RO-RO] [DIR] OHL 220 kV Paroseni-Baru Mare | N-1 TIE 400 kV Resita-Pancevo c2 | 0.02637 | -0.00013 | 0.01371 | -0.00011 | 0.03755 | 0.0001 | -0.00094 | -0.00032 | 4e-05 | 2e-05 | 0.03294 | 0.00922 | -0.0022 | 0.00062 | 0.02151 | 0.03232 | -0.00018 | -0.00097 | 4e-05 | 0.02203 | 0.02446 | 0.00251 | -0.00247 | 0.03541 | 0.00635 | 0.02853 | 0.01604
[RO-RO] [DIR] OHL 220 kV Baru Mare-Hasdat | N-1 TIE 400 kV Resita-Pancevo c2 | 0.02899 | -0.00015 | 0.01507 | -0.00012 | 0.04129 | 0.0001 | -0.00103 | -0.00036 | 5e-05 | 3e-05 | 0.03622 | 0.01014 | -0.00241 | 0.00068 | 0.02365 | 0.03553 | -0.0002 | -0.00106 | 5e-05 | 0.02422 | 0.0269 | 0.00276 | -0.00271 | 0.03894 | 0.00698 | 0.03137 | 0.01763
[RO-RO] [DIR] OHL 220 kV Alba Iulia-Mintia | BC | -0.00694 | -0.00032 | -0.00582 | 9e-05 | -0.00634 | -8e-05 | 0.00043 | 0.00028 | -3e-05 | -2e-05 | -0.00663 | -0.00393 | -0.00191 | -0.00043 | -0.00704 | -0.00709 | 0.00015 | 0.00143 | -3e-05 | 0.04908 | -0.00987 | -0.00193 | 0.00119 | -0.00547 | 0.00746 | -0.00749 | 0.00528
[RO-RO] [DIR] OHL 220 kV Alba Iulia-Mintia | N-1 TIE 400 kV Rosiori-Mukacevo | -0.00128 | -9e-05 | -0.00172 | 2e-05 | 0.00062 | -2e-05 | 0.00011 | 8e-05 | -1e-05 | 0 | -0.00018 | -0.00106 | -0.00039 | -0.00012 | -0.00186 | -0.00071 | 4e-05 | 0.00042 | -1e-05 | 0.05853 | -0.00399 | -0.00054 | 0.00026 | 0.0013 | 0.0036 | -0.00152 | 0.00561
[RO-RO] [DIR] OHL 220 kV Alba Iulia-Mintia | N-1 OHL 400 kV Iernut-Sibiu Sud | -0.01834 | -0.00043 | -0.01242 | 0.00016 | -0.02256 | -0.00015 | 0.00092 | 0.00051 | -6e-05 | -3e-05 | -0.02084 | -0.00848 | -0.00241 | -0.00081 | -0.01659 | -0.02088 | 0.00027 | 0.00237 | -6e-05 | 0.0375 | -0.01986 | -0.00358 | 0.00258 | -0.02113 | 0.00743 | -0.01962 | -0.00127
[RO-RO] [DIR] TRA 400/220 kV AT3 Arad | N-1 TIE 400 kV Resita-Pancevo c2 | -0.04352 | 0.00041 | -0.02617 | 0.00019 | -0.05238 | -0.00016 | 0.00173 | 0.00055 | -8e-05 | -4e-05 | -0.04959 | -0.01666 | 0.00599 | -0.00109 | -0.03897 | -0.04991 | 0.00031 | 0.00143 | -7e-05 | -0.06224 | -0.05294 | -0.00442 | 0.00439 | -0.05056 | -0.01252 | -0.04756 | -0.02538
[RO-RO] [DIR] TRA 400/220 kV AT Urechesti | N-1 TIE 400 kV Resita-Pancevo c2 | 0.02319 | -1e-05 | 0.01312 | -0.00011 | 0.03002 | 0.0001 | -0.00088 | -0.00035 | 5e-05 | 2e-05 | 0.02718 | 0.00873 | -0.00143 | 0.00064 | 0.01978 | 0.02745 | -0.00019 | -0.00127 | 5e-05 | 0.02247 | 0.0251 | 0.00263 | -0.00225 | 0.02698 | 0.00062 | 0.02536 | 0.00597
[RO-RO] [DIR] TRA 400/220 kV AT1 Portile de Fier | BC | 0.00997 | -0.00011 | 0.00399 | -2e-05 | 0.01416 | 2e-05 | -0.00026 | -7e-05 | 1e-05 | 1e-05 | 0.01269 | 0.00284 | -0.00111 | 0.00015 | 0.0073 | 0.01262 | -4e-05 | -0.0001 | 1e-05 | -0.06559 | 0.01017 | 0.00055 | -0.00068 | 0.01347 | 0.00368 | 0.0112 | 0.00705
[RO-RO] [DIR] TRA 400/220 kV AT1 Portile de Fier | N-1 TIE 400 kV Portile de Fier-Djerdap | 0.00727 | -0.00015 | 0.00199 | 0 | 0.01475 | 0 | -0.00014 | 0 | 0 | 0 | 0.01138 | 0.00155 | -0.00114 | 4e-05 | 0.00449 | 0.01046 | 0 | 0.00022 | 0 | -0.05772 | 0.00142 | 7e-05 | -0.00039 | 0.01394 | 0.00566 | 0.00765 | 0.00976
[RO-RO] [DIR] TRA 400/220 kV AT1 Portile de Fier | N-1 OHL 220 kV Portile de Fier-Resita 1&2 | 0 | 0 | 0 | 0 | 0 | 0 | 0 | 0 | 0 | 0 | 0 | 0 | 0 | 0 | 0 | 0 | 0 | 0 | 0 | -0.09074 | 0 | 0 | 0 | 0 | 0 | 0 | 0
[RO-RO] [DIR] TRA 400/220 kV AT1 Portile de Fier | N-1 TRA 400/220 kV AT2 Portile de Fier | 0.01425 | -0.00015 | 0.0057 | -3e-05 | 0.02024 | 3e-05 | -0.00038 | -0.0001 | 1e-05 | 1e-05 | 0.01814 | 0.00406 | -0.00159 | 0.00021 | 0.01044 | 0.01803 | -6e-05 | -0.00014 | 1e-05 | -0.09376 | 0.01453 | 0.00079 | -0.00097 | 0.01926 | 0.00525 | 0.01601 | 0.01008
[RO-RO] [DIR] TRA 400/220 kV AT1 Portile de Fier | N-1 TRA 400/220 kV AT3 Portile de Fier | 0.01421 | -0.00015 | 0.00569 | -3e-05 | 0.02018 | 3e-05 | -0.00038 | -0.0001 | 1e-05 | 1e-05 | 0.01809 | 0.00405 | -0.00158 | 0.00021 | 0.01041 | 0.01798 | -6e-05 | -0.00014 | 1e-05 | -0.09351 | 0.0145 | 0.00079 | -0.00097 | 0.0192 | 0.00524 | 0.01596 | 0.01005
[RO-RO] [DIR] TRA 400/220 kV AT1 Portile de Fier | N-1 OHL 400 kV Portile de Fier-Urechesti | 0.00992 | -7e-05 | 0.00466 | -3e-05 | 0.01196 | 3e-05 | -0.00031 | -0.0001 | 1e-05 | 1e-05 | 0.01156 | 0.00319 | -0.00097 | 0.0002 | 0.00785 | 0.01185 | -6e-05 | -0.00026 | 1e-05 | -0.06747 | 0.01282 | 0.00076 | -0.00078 | 0.01148 | 0.00228 | 0.01129 | 0.00499
[RO-RO] [DIR] TRA 400/220 kV AT1 Portile de Fier | N-1 OHL 400 kV Slatina-Portile de Fier | 0.00991 | -9e-05 | 0.00431 | -3e-05 | 0.013 | 2e-05 | -0.00028 | -8e-05 | 1e-05 | 1e-05 | 0.01206 | 0.00301 | -0.00102 | 0.00017 | 0.00755 | 0.01219 | -5e-05 | -0.00019 | 1e-05 | -0.06602 | 0.01146 | 0.00066 | -0.00072 | 0.01236 | 0.00283 | 0.01121 | 0.00576
[RO-RO] [DIR] TRA 400/220 kV AT2 Portile de Fier | BC | 0.00997 | -0.00011 | 0.00399 | -2e-05 | 0.01416 | 2e-05 | -0.00026 | -7e-05 | 1e-05 | 1e-05 | 0.01269 | 0.00284 | -0.00111 | 0.00015 | 0.0073 | 0.01262 | -4e-05 | -0.0001 | 1e-05 | -0.06559 | 0.01017 | 0.00055 | -0.00068 | 0.01347 | 0.00368 | 0.0112 | 0.00705
[RO-RO] [DIR] TRA 400/220 kV AT2 Portile de Fier | N-1 TIE 400 kV Portile de Fier-Djerdap | 0.00727 | -0.00015 | 0.00199 | 0 | 0.01475 | 0 | -0.00014 | 0 | 0 | 0 | 0.01138 | 0.00155 | -0.00114 | 4e-05 | 0.00449 | 0.01046 | 0 | 0.00022 | 0 | -0.05772 | 0.00142 | 7e-05 | -0.00039 | 0.01394 | 0.00566 | 0.00765 | 0.00976
[RO-RO] [DIR] TRA 400/220 kV AT2 Portile de Fier | N-1 OHL 220 kV Portile de Fier-Resita 1&2 | 0 | 0 | 0 | 0 | 0 | 0 | 0 | 0 | 0 | 0 | 0 | 0 | 0 | 0 | 0 | 0 | 0 | 0 | 0 | -0.09074 | 0 | 0 | 0 | 0 | 0 | 0 | 0
[RO-RO] [DIR] TRA 400/220 kV AT2 Portile de Fier | N-1 TRA 400/220 kV AT1 Portile de Fier | 0.01425 | -0.00015 | 0.0057 | -3e-05 | 0.02024 | 3e-05 | -0.00038 | -0.0001 | 1e-05 | 1e-05 | 0.01814 | 0.00406 | -0.00159 | 0.00021 | 0.01044 | 0.01803 | -6e-05 | -0.00014 | 1e-05 | -0.09376 | 0.01453 | 0.00079 | -0.00097 | 0.01926 | 0.00525 | 0.01601 | 0.01008
[RO-RO] [DIR] TRA 400/220 kV AT2 Portile de Fier | N-1 TRA 400/220 kV AT3 Portile de Fier | 0.01421 | -0.00015 | 0.00569 | -3e-05 | 0.02018 | 3e-05 | -0.00038 | -0.0001 | 1e-05 | 1e-05 | 0.01809 | 0.00405 | -0.00158 | 0.00021 | 0.01041 | 0.01798 | -6e-05 | -0.00014 | 1e-05 | -0.09351 | 0.0145 | 0.00079 | -0.00097 | 0.0192 | 0.00524 | 0.01596 | 0.01005
[RO-RO] [DIR] TRA 400/220 kV AT2 Portile de Fier | N-1 OHL 400 kV Portile de Fier-Urechesti | 0.00992 | -7e-05 | 0.00466 | -3e-05 | 0.01196 | 3e-05 | -0.00031 | -0.0001 | 1e-05 | 1e-05 | 0.01156 | 0.00319 | -0.00097 | 0.0002 | 0.00785 | 0.01185 | -6e-05 | -0.00026 | 1e-05 | -0.06747 | 0.01282 | 0.00076 | -0.00078 | 0.01148 | 0.00228 | 0.01129 | 0.00499
[RO-RO] [DIR] TRA 400/220 kV AT2 Portile de Fier | N-1 OHL 400 kV Slatina-Portile de Fier | 0.00991 | -9e-05 | 0.00431 | -3e-05 | 0.013 | 2e-05 | -0.00028 | -8e-05 | 1e-05 | 1e-05 | 0.01206 | 0.00301 | -0.00102 | 0.00017 | 0.00755 | 0.01219 | -5e-05 | -0.00019 | 1e-05 | -0.06602 | 0.01146 | 0.00066 | -0.00072 | 0.01236 | 0.00283 | 0.01121 | 0.00576
[RO-RO] [DIR] TRA 400/220 kV AT3 Portile de Fier | BC | 0.00991 | -0.0001 | 0.00396 | -2e-05 | 0.01407 | 2e-05 | -0.00026 | -7e-05 | 1e-05 | 1e-05 | 0.01261 | 0.00282 | -0.0011 | 0.00015 | 0.00726 | 0.01254 | -4e-05 | -0.0001 | 1e-05 | -0.06518 | 0.0101 | 0.00055 | -0.00067 | 0.01339 | 0.00365 | 0.01113 | 0.00701
[RO-RO] [DIR] TRA 400/220 kV AT3 Portile de Fier | N-1 TIE 400 kV Portile de Fier-Djerdap | 0.00722 | -0.00015 | 0.00198 | 0 | 0.01465 | 0 | -0.00014 | 0 | 0 | 0 | 0.0113 | 0.00154 | -0.00113 | 4e-05 | 0.00446 | 0.01039 | 0 | 0.00022 | 0 | -0.05736 | 0.00141 | 7e-05 | -0.00039 | 0.01385 | 0.00563 | 0.0076 | 0.0097
[RO-RO] [DIR] TRA 400/220 kV AT3 Portile de Fier | N-1 OHL 220 kV Portile de Fier-Resita 1&2 | 0 | 0 | 0 | 0 | 0 | 0 | 0 | 0 | 0 | 0 | 0 | 0 | 0 | 0 | 0 | 0 | 0 | 0 | 0 | -0.09018 | 0 | 0 | 0 | 0 | 0 | 0 | 0
[RO-RO] [DIR] TRA 400/220 kV AT3 Portile de Fier | N-1 TRA 400/220 kV AT1 Portile de Fier | 0.01416 | -0.00015 | 0.00567 | -3e-05 | 0.02011 | 3e-05 | -0.00038 | -0.0001 | 1e-05 | 1e-05 | 0.01802 | 0.00403 | -0.00158 | 0.00021 | 0.01038 | 0.01792 | -6e-05 | -0.00014 | 1e-05 | -0.09318 | 0.01444 | 0.00078 | -0.00096 | 0.01914 | 0.00522 | 0.01591 | 0.01001
[RO-RO] [DIR] TRA 400/220 kV AT3 Portile de Fier | N-1 TRA 400/220 kV AT2 Portile de Fier | 0.01416 | -0.00015 | 0.00567 | -3e-05 | 0.02011 | 3e-05 | -0.00038 | -0.0001 | 1e-05 | 1e-05 | 0.01802 | 0.00403 | -0.00158 | 0.00021 | 0.01038 | 0.01792 | -6e-05 | -0.00014 | 1e-05 | -0.09318 | 0.01444 | 0.00078 | -0.00096 | 0.01914 | 0.00522 | 0.01591 | 0.01001
[RO-RO] [DIR] TRA 400/220 kV AT3 Portile de Fier | N-1 OHL 400 kV Portile de Fier-Urechesti | 0.00985 | -7e-05 | 0.00463 | -3e-05 | 0.01189 | 3e-05 | -0.0003 | -0.0001 | 1e-05 | 1e-05 | 0.01149 | 0.00317 | -0.00097 | 0.00019 | 0.0078 | 0.01178 | -5e-05 | -0.00026 | 1e-05 | -0.06705 | 0.01274 | 0.00076 | -0.00077 | 0.01141 | 0.00227 | 0.01122 | 0.00496
[RO-RO] [DIR] TRA 400/220 kV AT3 Portile de Fier | N-1 OHL 400 kV Slatina-Portile de Fier | 0.00985 | -8e-05 | 0.00428 | -3e-05 | 0.01292 | 2e-05 | -0.00028 | -8e-05 | 1e-05 | 1e-05 | 0.01199 | 0.00299 | -0.00102 | 0.00017 | 0.0075 | 0.01211 | -5e-05 | -0.00019 | 1e-05 | -0.0656 | 0.01139 | 0.00066 | -0.00072 | 0.01228 | 0.00282 | 0.01114 | 0.00573
[RO-RO] [DIR] TRA 400/220 kV AT1 Iernut | BC | 0 | 0 | 0 |  | 0 | 0 | 0 |  | 0 | 0 | 0 | 0 |  |  | 0 | 0 | 0 |  | 0 | 0 | 0 | 0 | 0 | 0 | 0 | 0 | 0
[RO-RO] [DIR] TRA 400/220 kV AT1 Iernut | N-1 TIE 400 kV Rosiori-Mukacevo | 0 | 0 | 0 |  | 0 | 0 | 0 |  | 0 | 0 | 0 | 0 |  |  | 0 | 0 | 0 |  | 0 | 0 | 0 | 0 | 0 | 0 | 0 | 0 | 0
[RO-BG] [OPP] TIE 400 kV TINTARENI-KOZLODUI 1 | BC | 0.07383 | -2e-05 | 0.02464 | -0.00022 | 0.15401 | 0.0002 | -0.00157 | -0.00067 | 9e-05 | 5e-05 | 0.1118 | 0.01947 | -0.00274 | 0.0012 | 0.04756 | 0.10643 | -0.00036 | -0.00252 | 9e-05 | -0.06898 | 0.00085 | 0.00459 | -0.00377 | 0.12068 | -0.00409 | 0.07668 | 0.00135
[RO-BG] [OPP] TIE 400 kV TINTARENI-KOZLODUI 1 | N-1 TIE 400 kV Portile de Fier-Djerdap | 0.08292 | 0.00012 | 0.03137 | -0.00029 | 0.15204 | 0.00026 | -0.00199 | -0.00089 | 0.00012 | 6e-05 | 0.11622 | 0.0238 | -0.00265 | 0.00158 | 0.05703 | 0.11369 | -0.00049 | -0.00359 | 0.00011 | -0.09549 | 0.0303 | 0.00619 | -0.00475 | 0.11912 | -0.01077 | 0.08863 | -0.00777
[RO-BG] [OPP] TIE 400 kV TINTARENI-KOZLODUI 1 | N-1 TIE 400 kV TINTARENI-KOZLODUI 2 | 0.1194 | -4e-05 | 0.03985 | -0.00035 | 0.24908 | 0.00032 | -0.00255 | -0.00108 | 0.00014 | 7e-05 | 0.18081 | 0.03148 | -0.00443 | 0.00194 | 0.07692 | 0.17212 | -0.00059 | -0.00407 | 0.00014 | -0.11156 | 0.00138 | 0.00742 | -0.0061 | 0.19518 | -0.00661 | 0.12401 | 0.00219
[RO-BG] [OPP] TIE 400 kV TINTARENI-KOZLODUI 1 | N-1 TIE 400 kV Isaccea - Vulcanesti | 0.07644 | 0.00013 | 0.0263 | -0.00025 | 0.15766 | 0.00023 | -0.00165 | -0.00076 | 0.0001 | 5e-05 | 0.11506 | 0.02068 | -0.00212 | 0.00134 | 0.0498 | 0.10952 | -0.00041 | -0.00314 | 0.0001 | -0.06592 | 0.00312 | 0.00519 | -0.00384 | 0.1245 | -0.01207 | 0.07941 | -0.01227
[RO-BG] [OPP] TIE 400 kV TINTARENI-KOZLODUI 1 | N-1 TIE 400 kV Resita-Pancevo c2 | 0.07371 | -1e-05 | 0.02499 | -0.00022 | 0.15331 | 0.0002 | -0.0016 | -0.00068 | 9e-05 | 5e-05 | 0.11133 | 0.01964 | -0.00271 | 0.00122 | 0.04779 | 0.10602 | -0.00037 | -0.00259 | 9e-05 | -0.07028 | 0.00125 | 0.0047 | -0.00383 | 0.12003 | -0.00454 | 0.0765 | 0.00073
[RO-BG] [OPP] TIE 400 kV TINTARENI-KOZLODUI 1 | N-1 TIE 400 kV Resita-Pancevo c1 | 0.07371 | -1e-05 | 0.02499 | -0.00022 | 0.15331 | 0.0002 | -0.0016 | -0.00068 | 9e-05 | 5e-05 | 0.11133 | 0.01964 | -0.00271 | 0.00122 | 0.04779 | 0.10602 | -0.00037 | -0.00259 | 9e-05 | -0.07028 | 0.00125 | 0.0047 | -0.00383 | 0.12003 | -0.00454 | 0.0765 | 0.00073
[RO-BG] [OPP] TIE 400 kV TINTARENI-KOZLODUI 1 | N-1 TIE 400 kV MEDGIDIA SUD - VARNA | 0.07932 | 8e-05 | 0.02709 | -0.00025 | 0.16416 | 0.00023 | -0.00171 | -0.00077 | 0.0001 | 5e-05 | 0.12046 | 0.02131 | -0.00243 | 0.00136 | 0.05149 | 0.11376 | -0.00042 | -0.00309 | 0.0001 | -0.06993 | 0.00301 | 0.00526 | -0.00403 | 0.13361 | -0.00979 | 0.08218 | -0.00786
[RO-BG] [OPP] TIE 400 kV TINTARENI-KOZLODUI 1 | N-1 TIE 400 kV DOBRUDJA- MEDGIDIA SUD | 0.07903 | 8e-05 | 0.02696 | -0.00025 | 0.16363 | 0.00023 | -0.0017 | -0.00077 | 0.0001 | 5e-05 | 0.12 | 0.02121 | -0.00245 | 0.00135 | 0.05128 | 0.11337 | -0.00042 | -0.00306 | 0.0001 | -0.06988 | 0.0029 | 0.00522 | -0.00401 | 0.13292 | -0.00949 | 0.08189 | -0.00737
[RO-BG] [OPP] TIE 400 kV TINTARENI-KOZLODUI 1 | N-1 OHL 400 kV Sofia Zapad -Nis | 0.06993 | -0.0002 | 0.01936 | -0.00016 | 0.18808 | 0.00014 | -0.00128 | -0.00047 | 6e-05 | 3e-05 | 0.12488 | 0.01633 | -0.00322 | 0.0009 | 0.04018 | 0.11244 | -0.00026 | -0.00153 | 6e-05 | -0.05893 | -0.00456 | 0.00328 | -0.00313 | 0.14532 | 0.00413 | 0.06581 | 0.01372
[RO-BG] [OPP] TIE 400 kV TINTARENI-KOZLODUI 2 | BC | 0.07383 | -2e-05 | 0.02464 | -0.00022 | 0.15401 | 0.0002 | -0.00157 | -0.00067 | 9e-05 | 5e-05 | 0.1118 | 0.01947 | -0.00274 | 0.0012 | 0.04756 | 0.10643 | -0.00036 | -0.00252 | 9e-05 | -0.06898 | 0.00085 | 0.00459 | -0.00377 | 0.12068 | -0.00409 | 0.07668 | 0.00135
[RO-BG] [OPP] TIE 400 kV TINTARENI-KOZLODUI 2 | N-1 TIE 400 kV Portile de Fier-Djerdap | 0.08292 | 0.00012 | 0.03137 | -0.00029 | 0.15204 | 0.00026 | -0.00199 | -0.00089 | 0.00012 | 6e-05 | 0.11622 | 0.0238 | -0.00265 | 0.00158 | 0.05703 | 0.11369 | -0.00049 | -0.00359 | 0.00011 | -0.09549 | 0.0303 | 0.00619 | -0.00475 | 0.11912 | -0.01077 | 0.08863 | -0.00777
[RO-BG] [OPP] TIE 400 kV TINTARENI-KOZLODUI 2 | N-1 TIE 400 kV TINTARENI-KOZLODUI 1 | 0.1194 | -4e-05 | 0.03985 | -0.00035 | 0.24908 | 0.00032 | -0.00255 | -0.00108 | 0.00014 | 7e-05 | 0.18081 | 0.03148 | -0.00443 | 0.00194 | 0.07692 | 0.17212 | -0.00059 | -0.00407 | 0.00014 | -0.11156 | 0.00138 | 0.00742 | -0.0061 | 0.19518 | -0.00661 | 0.12401 | 0.00219
[RO-BG] [OPP] TIE 400 kV TINTARENI-KOZLODUI 2 | N-1 TIE 400 kV Isaccea - Vulcanesti | 0.07644 | 0.00013 | 0.0263 | -0.00025 | 0.15766 | 0.00023 | -0.00165 | -0.00076 | 0.0001 | 5e-05 | 0.11506 | 0.02068 | -0.00212 | 0.00134 | 0.0498 | 0.10952 | -0.00041 | -0.00314 | 0.0001 | -0.06592 | 0.00312 | 0.00519 | -0.00384 | 0.1245 | -0.01207 | 0.07941 | -0.01227
[RO-BG] [OPP] TIE 400 kV TINTARENI-KOZLODUI 2 | N-1 TIE 400 kV Resita-Pancevo c2 | 0.07371 | -1e-05 | 0.02499 | -0.00022 | 0.15331 | 0.0002 | -0.0016 | -0.00068 | 9e-05 | 5e-05 | 0.11133 | 0.01964 | -0.00271 | 0.00122 | 0.04779 | 0.10602 | -0.00037 | -0.00259 | 9e-05 | -0.07028 | 0.00125 | 0.0047 | -0.00383 | 0.12003 | -0.00454 | 0.0765 | 0.00073
[RO-BG] [OPP] TIE 400 kV TINTARENI-KOZLODUI 2 | N-1 TIE 400 kV Resita-Pancevo c1 | 0.07371 | -1e-05 | 0.02499 | -0.00022 | 0.15331 | 0.0002 | -0.0016 | -0.00068 | 9e-05 | 5e-05 | 0.11133 | 0.01964 | -0.00271 | 0.00122 | 0.04779 | 0.10602 | -0.00037 | -0.00259 | 9e-05 | -0.07028 | 0.00125 | 0.0047 | -0.00383 | 0.12003 | -0.00454 | 0.0765 | 0.00073
[RO-BG] [OPP] TIE 400 kV TINTARENI-KOZLODUI 2 | N-1 TIE 400 kV MEDGIDIA SUD - VARNA | 0.07932 | 8e-05 | 0.02709 | -0.00025 | 0.16416 | 0.00023 | -0.00171 | -0.00077 | 0.0001 | 5e-05 | 0.12046 | 0.02131 | -0.00243 | 0.00136 | 0.05149 | 0.11376 | -0.00042 | -0.00309 | 0.0001 | -0.06993 | 0.00301 | 0.00526 | -0.00403 | 0.13361 | -0.00979 | 0.08218 | -0.00786
[RO-BG] [OPP] TIE 400 kV TINTARENI-KOZLODUI 2 | N-1 TIE 400 kV DOBRUDJA- MEDGIDIA SUD | 0.07903 | 8e-05 | 0.02696 | -0.00025 | 0.16363 | 0.00023 | -0.0017 | -0.00077 | 0.0001 | 5e-05 | 0.12 | 0.02121 | -0.00245 | 0.00135 | 0.05128 | 0.11337 | -0.00042 | -0.00306 | 0.0001 | -0.06988 | 0.0029 | 0.00522 | -0.00401 | 0.13292 | -0.00949 | 0.08189 | -0.00737
[RO-BG] [OPP] TIE 400 kV TINTARENI-KOZLODUI 2 | N-1 OHL 400 kV Sofia Zapad -Nis | 0.06993 | -0.0002 | 0.01936 | -0.00016 | 0.18808 | 0.00014 | -0.00128 | -0.00047 | 6e-05 | 3e-05 | 0.12488 | 0.01633 | -0.00322 | 0.0009 | 0.04018 | 0.11244 | -0.00026 | -0.00153 | 6e-05 | -0.05893 | -0.00456 | 0.00328 | -0.00313 | 0.14532 | 0.00413 | 0.06581 | 0.01372
[RO-RS] [OPP] TIE 400 kV Portile de Fier-Djerdap | BC | 0.06294 | 0.00099 | 0.04659 | -0.0005 | -0.01368 | 0.00047 | -0.00286 | -0.00158 | 0.0002 | 0.0001 | 0.03058 | 0.02998 | 0.00064 | 0.0026 | 0.06552 | 0.0503 | -0.00084 | -0.00739 | 0.00019 | -0.18351 | 0.20385 | 0.0111 | -0.00675 | -0.01085 | -0.04627 | 0.08273 | -0.06318
[RO-RS] [OPP] TIE 400 kV Portile de Fier-Djerdap | N-1 TIE 400 kV Arad-Sandorfalva | 0.06001 | 0.00123 | 0.04633 | -0.00053 | -0.01921 | 0.0005 | -0.00292 | -0.00168 | 0.00021 | 0.00011 | 0.0261 | 0.02993 | 0.00311 | 0.00271 | 0.06371 | 0.04609 | -0.00089 | -0.00801 | 0.0002 | -0.19174 | 0.20199 | 0.01172 | -0.00709 | -0.01626 | -0.05107 | 0.07946 | -0.06891
[RO-RS] [OPP] TIE 400 kV Portile de Fier-Djerdap | N-1 TIE 400 kV Nadab-Bekescsaba | 0.05821 | 0.00109 | 0.04394 | -0.00048 | -0.02023 | 0.00046 | -0.00265 | -0.00154 | 0.00019 | 0.0001 | 0.02474 | 0.02827 | 0.00121 | 0.0025 | 0.06152 | 0.04461 | -0.00082 | -0.00741 | 0.00018 | -0.19204 | 0.19928 | 0.01069 | -0.00609 | -0.01729 | -0.05027 | 0.07766 | -0.06855
[RO-RS] [OPP] TIE 400 kV Portile de Fier-Djerdap | N-1 TIE 400 kV Rosiori-Mukacevo | 0.05706 | 0.00075 | 0.04233 | -0.00043 | -0.0209 | 0.00041 | -0.00253 | -0.00137 | 0.00017 | 9e-05 | 0.02389 | 0.027 | -0.00094 | 0.00228 | 0.06014 | 0.04368 | -0.00073 | -0.00634 | 0.00017 | -0.19332 | 0.19775 | 0.00966 | -0.00578 | -0.01788 | -0.04226 | 0.07653 | -0.06352
[RO-RS] [OPP] TIE 400 kV Portile de Fier-Djerdap | N-1 TIE 400 kV TINTARENI-KOZLODUI 1 | 0.07292 | 0.00099 | 0.04992 | -0.00053 | 0.00714 | 0.0005 | -0.00308 | -0.00167 | 0.00021 | 0.00011 | 0.0457 | 0.03261 | 0.00027 | 0.00276 | 0.07195 | 0.06468 | -0.00089 | -0.00773 | 0.0002 | -0.19283 | 0.20397 | 0.01172 | -0.00726 | 0.00546 | -0.04682 | 0.0931 | -0.063
[RO-RS] [OPP] TIE 400 kV Portile de Fier-Djerdap | N-1 TIE 400 kV TINTARENI-KOZLODUI 2 | 0.07292 | 0.00099 | 0.04992 | -0.00053 | 0.00714 | 0.0005 | -0.00308 | -0.00167 | 0.00021 | 0.00011 | 0.0457 | 0.03261 | 0.00027 | 0.00276 | 0.07195 | 0.06468 | -0.00089 | -0.00773 | 0.0002 | -0.19283 | 0.20397 | 0.01172 | -0.00726 | 0.00546 | -0.04682 | 0.0931 | -0.063
[RO-RS] [OPP] TIE 400 kV Portile de Fier-Djerdap | N-1 TIE 400 kV Isaccea - Vulcanesti | 0.05529 | 0.00055 | 0.04172 | -0.00041 | -0.02435 | 0.00039 | -0.00265 | -0.00129 | 0.00016 | 8e-05 | 0.02102 | 0.02643 | -0.00117 | 0.0022 | 0.05898 | 0.04122 | -0.0007 | -0.00557 | 0.00016 | -0.19248 | 0.19722 | 0.00935 | -0.00655 | -0.02204 | -0.02288 | 0.07473 | -0.02327
[RO-RS] [OPP] TIE 400 kV Portile de Fier-Djerdap | N-1 OHL 400 kV Mintia-Arad | 0.05752 | 0.00113 | 0.04428 | -0.00049 | -0.02236 | 0.00047 | -0.00271 | -0.00157 | 0.00019 | 0.0001 | 0.02324 | 0.02846 | 0.00184 | 0.00254 | 0.0614 | 0.0433 | -0.00083 | -0.00753 | 0.00019 | -0.195 | 0.19978 | 0.01093 | -0.00636 | -0.01935 | -0.05055 | 0.0769 | -0.06995
[RO-RS] [OPP] TIE 400 kV Portile de Fier-Djerdap | N-1 OHL 220 kV Portile de Fier-Resita 1&2 | 0.05392 | 0.00109 | 0.04298 | -0.00048 | -0.02648 | 0.00045 | -0.00262 | -0.00152 | 0.00019 | 0.0001 | 0.01911 | 0.02741 | 0.00165 | 0.00246 | 0.05891 | 0.03889 | -0.00081 | -0.0073 | 0.00018 | -0.20625 | 0.19466 | 0.0106 | -0.00613 | -0.02303 | -0.04959 | 0.07261 | -0.06955
[RO-RS] [OPP] TIE 400 kV Portile de Fier-Djerdap | N-1 OHL 220 kV Resita-Timisoara 1&2 | 0.05352 | 0.00101 | 0.04003 | -0.00044 | -0.02336 | 0.00042 | -0.00242 | -0.00141 | 0.00017 | 9e-05 | 0.02076 | 0.02586 | 0.00154 | 0.00229 | 0.05641 | 0.04015 | -0.00075 | -0.0068 | 0.00017 | -0.19289 | 0.19057 | 0.0098 | -0.00563 | -0.02016 | -0.04688 | 0.07243 | -0.06611
[RO-RS] [OPP] TIE 400 kV Portile de Fier-Djerdap | N-1 TRA 400/220 kV AT3 Arad | 0.05911 | 0.00103 | 0.0442 | -0.00048 | -0.01819 | 0.00046 | -0.0027 | -0.00153 | 0.00019 | 0.0001 | 0.02628 | 0.02847 | 0.00117 | 0.0025 | 0.06202 | 0.04595 | -0.00081 | -0.00725 | 0.00018 | -0.18877 | 0.19909 | 0.01069 | -0.00635 | -0.0152 | -0.04729 | 0.07855 | -0.06531
[RO-RS] [OPP] TIE 400 kV Portile de Fier-Djerdap | N-1 TIE 400 kV Resita-Pancevo c2 | 0.06146 | 0.00115 | 0.05076 | -0.00055 | -0.02209 | 0.00052 | -0.00315 | -0.00175 | 0.00022 | 0.00011 | 0.025 | 0.03202 | 0.00106 | 0.00286 | 0.0682 | 0.04541 | -0.00093 | -0.00822 | 0.00021 | -0.19897 | 0.20862 | 0.01236 | -0.00746 | -0.01869 | -0.05171 | 0.0806 | -0.0706
[RO-RS] [OPP] TIE 400 kV Portile de Fier-Djerdap | N-1 TIE 400 kV Resita-Pancevo c1 | 0.06146 | 0.00115 | 0.05076 | -0.00055 | -0.02209 | 0.00052 | -0.00315 | -0.00175 | 0.00022 | 0.00011 | 0.025 | 0.03202 | 0.00106 | 0.00286 | 0.0682 | 0.04541 | -0.00093 | -0.00822 | 0.00021 | -0.19897 | 0.20862 | 0.01236 | -0.00746 | -0.01869 | -0.05171 | 0.0806 | -0.0706
[RO-RS] [OPP] TIE 400 kV Portile de Fier-Djerdap | N-1 OHL 400 kV Sofia Zapad -Nis | 0.06901 | 0.00127 | 0.0548 | -0.00059 | -0.06673 | 0.00056 | -0.00332 | -0.00188 | 0.00023 | 0.00012 | 0.01022 | 0.03486 | 0.00138 | 0.00307 | 0.07701 | 0.04093 | -0.001 | -0.00893 | 0.00023 | -0.19915 | 0.21228 | 0.01315 | -0.00775 | -0.04921 | -0.05906 | 0.09966 | -0.08243
[RO-RO] [OPP] OHL 400 kV Portile de Fier-Resita | BC | -0.03822 | 0.00102 | 0.00592 | -0.00016 | -0.08233 | 0.00016 | -0.00042 | -0.00053 | 6e-05 | 3e-05 | -0.06509 | 7e-05 | 0.00539 | 0.00071 | -0.01123 | -0.06177 | -0.00027 | -0.00336 | 6e-05 | -0.10373 | -0.01103 | 0.00384 | -0.00103 | -0.0776 | -0.03587 | -0.04499 | -0.05538
[RO-RO] [OPP] OHL 400 kV Portile de Fier-Resita | N-1 TIE 400 kV Resita-Pancevo c2 | -0.03657 | 0.00085 | 0.00129 | -0.0001 | -0.07299 | 0.00011 | -0.00011 | -0.00035 | 4e-05 | 2e-05 | -0.05889 | -0.00219 | 0.00492 | 0.00041 | -0.01421 | -0.05634 | -0.00017 | -0.00244 | 3e-05 | -0.08654 | -0.01632 | 0.00244 | -0.00023 | -0.06889 | -0.02982 | -0.04262 | -0.04713
[RO-UA] [OPP] TIE 400 kV Isaccea-Vulcanesti | N-1 TIE 400 kV Resita-Pancevo c2 | -0.09466 | -0.00553 | -0.06004 | 0.00106 | -0.13229 | -0.00108 | 0.00262 | 0.00356 | -0.0004 | -0.00021 | -0.11843 | -0.04386 | -0.02244 | -0.00496 | -0.0808 | -0.11243 | 0.00183 | 0.02252 | -0.00039 | -0.11156 | -0.08187 | -0.02165 | 0.0024 | -0.13867 | 0.28905 | -0.09902 | 0.49328
[RO-HU] [OPP] TIE 400 kV Arad-Sandorfalva | BC | -0.03941 | 0.00321 | -0.00343 | -0.00036 | -0.07451 | 0.00039 | -0.00079 | -0.00127 | 0.00013 | 7e-05 | -0.0604 | -0.00074 | 0.03318 | 0.00153 | -0.02433 | -0.05672 | -0.00063 | -0.00834 | 0.00013 | -0.11082 | -0.02517 | 0.00838 | -0.00467 | -0.07287 | -0.06467 | -0.04415 | -0.07718
[RO-HU] [OPP] TIE 400 kV Arad-Sandorfalva | N-1 TIE 400 kV Nadab-Bekescsaba | -0.08815 | 0.00425 | -0.03076 | -0.0002 | -0.14207 | 0.00027 | 0.00144 | -0.00084 | 6e-05 | 3e-05 | -0.12063 | -0.01837 | 0.03902 | 0.00049 | -0.06555 | -0.11534 | -0.00038 | -0.00857 | 6e-05 | -0.19873 | -0.07228 | 0.00409 | 0.0021 | -0.13921 | -0.1059 | -0.09646 | -0.13253
[RO-HU] [OPP] TIE 400 kV Arad-Sandorfalva | N-1 TIE 400 kV Rosiori-Mukacevo | -0.0589 | 0.00242 | -0.01754 | -0.00015 | -0.09846 | 0.00018 | 0.00031 | -0.00057 | 5e-05 | 3e-05 | -0.0826 | -0.01064 | 0.02793 | 0.00047 | -0.04218 | -0.07867 | -0.00027 | -0.00484 | 5e-05 | -0.14335 | -0.04543 | 0.00359 | -0.00146 | -0.09616 | -0.05137 | -0.06471 | -0.0783
[RO-HU] [OPP] TIE 400 kV Arad-Sandorfalva | N-1 TIE 400 kV Portile de Fier-Djerdap | -0.03552 | 0.00328 | -0.00054 | -0.00039 | -0.07535 | 0.00042 | -0.00096 | -0.00137 | 0.00014 | 7e-05 | -0.0585 | 0.00111 | 0.03322 | 0.00169 | -0.02027 | -0.0536 | -0.00068 | -0.00879 | 0.00014 | -0.12218 | -0.01255 | 0.00906 | -0.00509 | -0.07354 | -0.06754 | -0.03903 | -0.08109
[RO-HU] [OPP] TIE 400 kV Arad-Sandorfalva | N-1 OHL 400 kV Iernut-Sibiu Sud | -0.04014 | 0.00321 | -0.00385 | -0.00036 | -0.07554 | 0.00039 | -0.00076 | -0.00125 | 0.00013 | 7e-05 | -0.06131 | -0.00103 | 0.03315 | 0.00151 | -0.02494 | -0.0576 | -0.00062 | -0.00828 | 0.00013 | -0.11156 | -0.02581 | 0.00827 | -0.00458 | -0.07387 | -0.06467 | -0.04492 | -0.0776
[RO-HU] [OPP] TIE 400 kV Arad-Sandorfalva | N-1 TIE 400 kV Resita-Pancevo c2 | -0.03967 | 0.00324 | -0.0027 | -0.00037 | -0.07597 | 0.0004 | -0.00084 | -0.0013 | 0.00014 | 7e-05 | -0.06137 | -0.00039 | 0.03325 | 0.00158 | -0.02386 | -0.05757 | -0.00065 | -0.00848 | 0.00013 | -0.11351 | -0.02434 | 0.0086 | -0.00479 | -0.07423 | -0.06562 | -0.04452 | -0.07847
[RO-HU] [OPP] TIE 400 kV Arad-Sandorfalva | N-1 TIE 400 kV Resita-Pancevo c1 | -0.03967 | 0.00324 | -0.0027 | -0.00037 | -0.07597 | 0.0004 | -0.00084 | -0.0013 | 0.00014 | 7e-05 | -0.06137 | -0.00039 | 0.03325 | 0.00158 | -0.02386 | -0.05757 | -0.00065 | -0.00848 | 0.00013 | -0.11351 | -0.02434 | 0.0086 | -0.00479 | -0.07423 | -0.06562 | -0.04452 | -0.07847
[RO-HU] [OPP] TIE 400 kV Nadab-Bekescsaba | BC | -0.08487 | 0.0018 | -0.04761 | 0.00027 | -0.11766 | -0.00021 | 0.00388 | 0.00074 | -0.00012 | -6e-05 | -0.10489 | -0.03071 | 0.01017 | -0.00181 | -0.07179 | -0.10209 | 0.00044 | -0.0004 | -0.00012 | -0.1531 | -0.08204 | -0.00746 | 0.0118 | -0.11555 | -0.0718 | -0.09111 | -0.09639
[RO-HU] [OPP] TIE 400 kV Nadab-Bekescsaba | N-1 TIE 400 kV Arad-Sandorfalva | -0.10936 | 0.0038 | -0.04974 | 5e-05 | -0.16396 | 3e-05 | 0.00339 | -5e-05 | -4e-05 | -2e-05 | -0.14243 | -0.03117 | 0.03079 | -0.00086 | -0.08691 | -0.13734 | 5e-05 | -0.00558 | -4e-05 | -0.22197 | -0.09769 | -0.00225 | 0.00889 | -0.16083 | -0.112 | -0.11854 | -0.14436
[RO-HU] [OPP] TIE 400 kV Nadab-Bekescsaba | N-1 TIE 400 kV Rosiori-Mukacevo | -0.12458 | 0.00019 | -0.07637 | 0.00071 | -0.16645 | -0.00064 | 0.00611 | 0.00215 | -0.00029 | -0.00015 | -0.15012 | -0.05086 | -0.00051 | -0.00398 | -0.10815 | -0.14682 | 0.00118 | 0.00671 | -0.00028 | -0.21938 | -0.1233 | -0.01722 | 0.01833 | -0.16301 | -0.0447 | -0.13298 | -0.09868
[RO-HU] [OPP] TIE 400 kV Nadab-Bekescsaba | N-1 TIE 400 kV Portile de Fier-Djerdap | -0.08171 | 0.00185 | -0.04527 | 0.00025 | -0.11834 | -0.00019 | 0.00374 | 0.00066 | -0.00011 | -6e-05 | -0.10335 | -0.0292 | 0.0102 | -0.00168 | -0.06849 | -0.09956 | 0.0004 | -0.00077 | -0.00011 | -0.16232 | -0.07179 | -0.0069 | 0.01146 | -0.11609 | -0.07413 | -0.08695 | -0.09957
[RO-HU] [OPP] TIE 400 kV Nadab-Bekescsaba | N-1 OHL 400 kV Iernut-Sibiu Sud | -0.08267 | 0.00182 | -0.04633 | 0.00026 | -0.11452 | -0.0002 | 0.00378 | 0.00069 | -0.00011 | -6e-05 | -0.10214 | -0.02983 | 0.01027 | -0.00174 | -0.06994 | -0.09942 | 0.00042 | -0.00058 | -0.00011 | -0.15086 | -0.08011 | -0.00714 | 0.01153 | -0.11252 | -0.0718 | -0.08876 | -0.09513
[RO-HU] [OPP] TIE 400 kV Nadab-Bekescsaba | N-1 TIE 400 kV Resita-Pancevo c2 | -0.08507 | 0.00182 | -0.04704 | 0.00027 | -0.11879 | -0.0002 | 0.00384 | 0.00071 | -0.00012 | -6e-05 | -0.10564 | -0.03043 | 0.01023 | -0.00177 | -0.07143 | -0.10275 | 0.00043 | -0.00051 | -0.00011 | -0.15519 | -0.0814 | -0.00729 | 0.0117 | -0.1166 | -0.07254 | -0.09139 | -0.09739
[RO-HU] [OPP] TIE 400 kV Nadab-Bekescsaba | N-1 TIE 400 kV Resita-Pancevo c1 | -0.08507 | 0.00182 | -0.04704 | 0.00027 | -0.11879 | -0.0002 | 0.00384 | 0.00071 | -0.00012 | -6e-05 | -0.10564 | -0.03043 | 0.01023 | -0.00177 | -0.07143 | -0.10275 | 0.00043 | -0.00051 | -0.00011 | -0.15519 | -0.0814 | -0.00729 | 0.0117 | -0.1166 | -0.07254 | -0.09139 | -0.09739
[RO-UA] [OPP]TIE 400 kV Rosiori-Mukacevo | BC | -0.09617 | -0.00391 | -0.06966 | 0.00105 | -0.11818 | -0.00103 | 0.0054 | 0.00343 | -0.00041 | -0.00021 | -0.10954 | -0.04882 | -0.02587 | -0.00525 | -0.08807 | -0.10833 | 0.0018 | 0.01723 | -0.0004 | -0.16054 | -0.09992 | -0.02364 | 0.01582 | -0.11496 | 0.06564 | -0.10143 | -0.00553
[RO-UA] [OPP]TIE 400 kV Rosiori-Mukacevo | N-1 TIE 400 kV Arad-Sandorfalva | -0.10054 | -0.00355 | -0.07003 | 0.00101 | -0.12643 | -0.00099 | 0.00532 | 0.00329 | -0.00039 | -0.0002 | -0.11623 | -0.0489 | -0.0222 | -0.00508 | -0.09076 | -0.11461 | 0.00173 | 0.01631 | -0.00038 | -0.17281 | -0.10271 | -0.02271 | 0.01531 | -0.12303 | 0.05848 | -0.10632 | -0.01408
[RO-UA] [OPP]TIE 400 kV Rosiori-Mukacevo | N-1 TIE 400 kV Nadab-Bekescsaba | -0.11386 | -0.00353 | -0.07958 | 0.00111 | -0.14271 | -0.00108 | 0.00621 | 0.00358 | -0.00043 | -0.00022 | -0.1314 | -0.05522 | -0.02375 | -0.00563 | -0.10303 | -0.12962 | 0.00189 | 0.01715 | -0.00042 | -0.19246 | -0.11703 | -0.02519 | 0.01828 | -0.13905 | 0.05067 | -0.12042 | -0.02563
[RO-UA] [OPP]TIE 400 kV Rosiori-Mukacevo | N-1 TIE 400 kV Portile de Fier-Djerdap | -0.09442 | -0.00388 | -0.06836 | 0.00104 | -0.11856 | -0.00102 | 0.00532 | 0.00338 | -0.0004 | -0.00021 | -0.10868 | -0.04798 | -0.02586 | -0.00518 | -0.08624 | -0.10693 | 0.00177 | 0.01703 | -0.00039 | -0.16565 | -0.09425 | -0.02333 | 0.01564 | -0.11526 | 0.06435 | -0.09913 | -0.00729
[RO-UA] [OPP]TIE 400 kV Rosiori-Mukacevo | N-1 OHL 400 kV Iernut-Sibiu Sud | -0.07394 | -0.00369 | -0.05678 | 0.00091 | -0.08655 | -0.0009 | 0.00445 | 0.00298 | -0.00035 | -0.00018 | -0.08181 | -0.03995 | -0.02491 | -0.0045 | -0.06945 | -0.08144 | 0.00156 | 0.0154 | -0.00034 | -0.13797 | -0.08044 | -0.02041 | 0.01313 | -0.08441 | 0.06571 | -0.07778 | 0.00724
[RO-UA] [OPP]TIE 400 kV Rosiori-Mukacevo | N-1 OHL 400 kV Mintia-Arad | -0.10111 | -0.00379 | -0.07176 | 0.00106 | -0.12609 | -0.00104 | 0.00554 | 0.00344 | -0.00041 | -0.00021 | -0.11623 | -0.0502 | -0.02478 | -0.0053 | -0.09182 | -0.11471 | 0.00181 | 0.0171 | -0.0004 | -0.17101 | -0.10364 | -0.02379 | 0.01618 | -0.12271 | 0.06174 | -0.10675 | -0.0117
[RO-UA] [OPP]TIE 400 kV Rosiori-Mukacevo | N-1 OHL 400 kV Sibiu Sud-Mintia | -0.0994 | -0.00381 | -0.07082 | 0.00105 | -0.12384 | -0.00103 | 0.00548 | 0.00342 | -0.00041 | -0.00021 | -0.11418 | -0.04961 | -0.02509 | -0.00527 | -0.09036 | -0.11267 | 0.0018 | 0.01708 | -0.0004 | -0.16682 | -0.10175 | -0.02366 | 0.01603 | -0.12056 | 0.06247 | -0.10487 | -0.0105
[RO-UA] [OPP]TIE 400 kV Rosiori-Mukacevo | N-1 OHL 400 kV Arefu-Sibiu Sud | -0.08918 | -0.0039 | -0.06605 | 0.00102 | -0.10765 | -0.001 | 0.00516 | 0.00332 | -0.00039 | -0.0002 | -0.10063 | -0.04634 | -0.02615 | -0.00507 | -0.08246 | -0.09961 | 0.00174 | 0.01687 | -0.00038 | -0.15631 | -0.09439 | -0.02289 | 0.01517 | -0.10549 | 0.06604 | -0.09394 | -0.00296
[RO-UA] [OPP]TIE 400 kV Rosiori-Mukacevo | N-1 TIE 400 kV Resita-Pancevo c2 | -0.09626 | -0.0039 | -0.06942 | 0.00105 | -0.11866 | -0.00103 | 0.00539 | 0.00342 | -0.00041 | -0.00021 | -0.10986 | -0.0487 | -0.02585 | -0.00523 | -0.08791 | -0.10861 | 0.00179 | 0.01719 | -0.0004 | -0.16143 | -0.09965 | -0.02356 | 0.01578 | -0.11541 | 0.06533 | -0.10155 | -0.00596
[RO-UA] [OPP]TIE 400 kV Rosiori-Mukacevo | N-1 OHL 400 kV Arefu-Tantareni | -0.09135 | -0.00389 | -0.06713 | 0.00103 | -0.11098 | -0.00101 | 0.00523 | 0.00335 | -0.0004 | -0.00021 | -0.10349 | -0.04708 | -0.026 | -0.00512 | -0.08417 | -0.10233 | 0.00176 | 0.01693 | -0.00039 | -0.1592 | -0.09607 | -0.02309 | 0.01539 | -0.10881 | 0.06517 | -0.09625 | -0.00508
[RO-UA] [OPP]TIE 400 kV Rosiori-Mukacevo | N-1 TIE 400 kV Resita-Pancevo c1 | -0.09626 | -0.0039 | -0.06942 | 0.00105 | -0.11866 | -0.00103 | 0.00539 | 0.00342 | -0.00041 | -0.00021 | -0.10986 | -0.0487 | -0.02585 | -0.00523 | -0.08791 | -0.10861 | 0.00179 | 0.01719 | -0.0004 | -0.16143 | -0.09965 | -0.02356 | 0.01578 | -0.11541 | 0.06533 | -0.10155 | -0.00596
[RO-RS] [OPP] TIE 400 kV Resita-Pancevo c2 | BC | -0.00589 | 0.00061 | 0.01659 | -0.00021 | -0.03343 | 0.0002 | -0.00112 | -0.00067 | 8e-05 | 4e-05 | -0.0222 | 0.0081 | 0.00167 | 0.00106 | 0.01066 | -0.01944 | -0.00035 | -0.00329 | 8e-05 | -0.06148 | 0.01895 | 0.00499 | -0.00284 | -0.03115 | -0.02162 | -0.00846 | -0.02949
[RO-RS] [OPP] TIE 400 kV Resita-Pancevo c2 | N-1 TIE 400 kV Arad-Sandorfalva | -0.00783 | 0.00077 | 0.01642 | -0.00023 | -0.0371 | 0.00022 | -0.00116 | -0.00073 | 9e-05 | 5e-05 | -0.02517 | 0.00807 | 0.0033 | 0.00113 | 0.00946 | -0.02223 | -0.00038 | -0.0037 | 9e-05 | -0.06693 | 0.01771 | 0.0054 | -0.00307 | -0.03473 | -0.0248 | -0.01063 | -0.03329
[RO-RS] [OPP] TIE 400 kV Resita-Pancevo c2 | N-1 TIE 400 kV Nadab-Bekescsaba | -0.00888 | 0.00067 | 0.01492 | -0.0002 | -0.03757 | 0.00019 | -0.00099 | -0.00064 | 8e-05 | 4e-05 | -0.02589 | 0.00702 | 0.00203 | 0.00099 | 0.00814 | -0.02303 | -0.00034 | -0.0033 | 7e-05 | -0.06687 | 0.01606 | 0.00473 | -0.00242 | -0.03522 | -0.02415 | -0.01167 | -0.03288
[RO-RS] [OPP] TIE 400 kV Resita-Pancevo c2 | N-1 TIE 400 kV Portile de Fier-Djerdap | 0.00891 | 0.00084 | 0.02755 | -0.00033 | -0.03665 | 0.00031 | -0.0018 | -0.00104 | 0.00013 | 7e-05 | -0.01501 | 0.01516 | 0.00182 | 0.00167 | 0.02607 | -0.00761 | -0.00055 | -0.00502 | 0.00012 | -0.10465 | 0.0669 | 0.0076 | -0.00443 | -0.0337 | -0.03251 | 0.011 | -0.04435
[RO-RS] [OPP] TIE 400 kV Resita-Pancevo c2 | N-1 OHL 400 kV Iernut-Sibiu Sud | -0.00739 | 0.0006 | 0.01572 | -0.0002 | -0.03556 | 0.00019 | -0.00106 | -0.00064 | 8e-05 | 4e-05 | -0.02406 | 0.00751 | 0.00161 | 0.00101 | 0.00941 | -0.02124 | -0.00034 | -0.00316 | 8e-05 | -0.063 | 0.01764 | 0.00477 | -0.00266 | -0.0332 | -0.02163 | -0.01005 | -0.03035
[RO-RS] [OPP] TIE 400 kV Resita-Pancevo c2 | N-1 OHL 400 kV Mintia-Arad | -0.00779 | 0.00066 | 0.01578 | -0.00021 | -0.03647 | 0.0002 | -0.00107 | -0.00067 | 8e-05 | 4e-05 | -0.02477 | 0.00757 | 0.00209 | 0.00104 | 0.00922 | -0.02189 | -0.00035 | -0.00334 | 8e-05 | -0.06551 | 0.01752 | 0.00493 | -0.0027 | -0.03413 | -0.02312 | -0.01051 | -0.03186
[RO-RS] [OPP] TIE 400 kV Resita-Pancevo c2 | N-1 OHL 220 kV Portile de Fier-Resita c2 | -0.00474 | 0.0006 | 0.01705 | -0.00021 | -0.03179 | 0.0002 | -0.00115 | -0.00068 | 8e-05 | 4e-05 | -0.02073 | 0.00843 | 0.00154 | 0.00107 | 0.01151 | -0.01798 | -0.00036 | -0.0033 | 8e-05 | -0.05857 | 0.02012 | 0.00505 | -0.00292 | -0.02959 | -0.0212 | -0.00717 | -0.02867
[RO-RS] [OPP] TIE 400 kV Resita-Pancevo c2 | N-1 OHL 220 kV Portile de Fier-Resita c1 | -0.00474 | 0.0006 | 0.01705 | -0.00021 | -0.03179 | 0.0002 | -0.00115 | -0.00068 | 8e-05 | 4e-05 | -0.02073 | 0.00843 | 0.00154 | 0.00107 | 0.01151 | -0.01798 | -0.00036 | -0.0033 | 8e-05 | -0.05857 | 0.02012 | 0.00505 | -0.00292 | -0.02959 | -0.0212 | -0.00717 | -0.02867
[RO-RS] [OPP] TIE 400 kV Resita-Pancevo c2 | N-1 OHL 220 kV Resita-Timisoara c2 | -0.00838 | 0.00062 | 0.01485 | -0.00019 | -0.03599 | 0.00019 | -0.00101 | -0.00062 | 8e-05 | 4e-05 | -0.0248 | 0.00701 | 0.00191 | 0.00098 | 0.00825 | -0.02212 | -0.00033 | -0.00313 | 7e-05 | -0.06397 | 0.01543 | 0.00465 | -0.00254 | -0.03361 | -0.02178 | -0.01119 | -0.03027
[RO-RS] [OPP] TIE 400 kV Resita-Pancevo c2 | N-1 OHL 220 kV Resita-Timisoara c1 | -0.00838 | 0.00062 | 0.01485 | -0.00019 | -0.03599 | 0.00019 | -0.00101 | -0.00062 | 8e-05 | 4e-05 | -0.0248 | 0.00701 | 0.00191 | 0.00098 | 0.00825 | -0.02212 | -0.00033 | -0.00313 | 7e-05 | -0.06397 | 0.01543 | 0.00465 | -0.00254 | -0.03361 | -0.02178 | -0.01119 | -0.03027
[RO-RS] [OPP] TIE 400 kV Resita-Pancevo c2 | N-1 TRA 400/220 kV AT3 Arad | -0.0098 | 0.00065 | 0.01416 | -0.00019 | -0.03803 | 0.00019 | -0.00096 | -0.00062 | 7e-05 | 4e-05 | -0.02659 | 0.00656 | 0.00221 | 0.00095 | 0.00709 | -0.02387 | -0.00032 | -0.00314 | 7e-05 | -0.06686 | 0.01408 | 0.00457 | -0.00243 | -0.03559 | -0.02266 | -0.01273 | -0.03166
[RO-RS] [OPP] TIE 400 kV Resita-Pancevo c2 | N-1 OHL 400 kV Djerdap - Drmno | -0.01268 | 0.00087 | 0.02049 | -0.00027 | -0.05169 | 0.00026 | -0.00139 | -0.00087 | 0.0001 | 5e-05 | -0.03591 | 0.00958 | 0.00277 | 0.00136 | 0.01085 | -0.03217 | -0.00046 | -0.00438 | 0.0001 | -0.08784 | 0.02484 | 0.00647 | -0.00351 | -0.0483 | -0.03084 | -0.01674 | -0.043
[RO-RS] [OPP] TIE 400 kV Resita-Pancevo c2 | N-1 OHL 400 kV Djerdap - Bor | 0.00399 | 0.00061 | 0.0201 | -0.00024 | -0.02716 | 0.00023 | -0.00133 | -0.00076 | 9e-05 | 5e-05 | -0.01296 | 0.0108 | 0.00128 | 0.00122 | 0.01785 | -0.00842 | -0.0004 | -0.00364 | 9e-05 | -0.0706 | 0.0163 | 0.00559 | -0.0033 | -0.02504 | -0.02283 | 0.00425 | -0.03074
[RO-RS] [OPP] TIE 400 kV Resita-Pancevo c2 | N-1 OHL 400 kV Novi Sad 3 – Srbobran | 0.00054 | 0.00055 | 0.02213 | -0.00025 | -0.02778 | 0.00024 | -0.00147 | -0.00079 | 0.0001 | 5e-05 | -0.01609 | 0.01133 | 0.00022 | 0.00129 | 0.0176 | -0.01305 | -0.00042 | -0.00366 | 0.0001 | -0.05738 | 0.02916 | 0.00596 | -0.00364 | -0.02559 | -0.02081 | -0.00158 | -0.02741
[RO-RS] [OPP] TIE 400 kV Resita-Pancevo c2 | N-1 OHL 400 kV Srbobran – Subotica 3 | 0.00133 | 0.00054 | 0.02302 | -0.00026 | -0.02719 | 0.00024 | -0.00153 | -0.00081 | 0.0001 | 5e-05 | -0.01541 | 0.01185 | 0 | 0.00133 | 0.01855 | -0.01234 | -0.00043 | -0.00373 | 0.0001 | -0.05701 | 0.03015 | 0.00614 | -0.00378 | -0.025 | -0.02081 | -0.00078 | -0.02726
[RO-RS] [OPP] TIE 400 kV Resita-Pancevo c2 | N-1 TIE 400 kV Sandorfalva-Subotica 3 | 0.00643 | 0.0005 | 0.02851 | -0.0003 | -0.02322 | 0.00029 | -0.00191 | -0.00095 | 0.00012 | 6e-05 | -0.01091 | 0.01509 | -0.00139 | 0.0016 | 0.0243 | -0.00761 | -0.00051 | -0.00421 | 0.00012 | -0.05449 | 0.03752 | 0.0073 | -0.00468 | -0.02106 | -0.02074 | 0.00449 | -0.02622
[RO-RS] [OPP] TIE 400 kV Resita-Pancevo c2 | N-1 OHL 400 kV Bor 2 – Nis 2 | 0.00185 | 0.0006 | 0.01901 | -0.00023 | -0.02873 | 0.00022 | -0.00126 | -0.00073 | 9e-05 | 5e-05 | -0.0149 | 0.01006 | 0.00134 | 0.00117 | 0.01601 | -0.01069 | -0.00039 | -0.00351 | 9e-05 | -0.0669 | 0.01436 | 0.00538 | -0.00315 | -0.02635 | -0.02223 | 0.00161 | -0.03001
[RO-RS] [OPP] TIE 400 kV Resita-Pancevo c2 | N-1 OHL 400 kV Portile de Fier-Resita | 0.00685 | 0.00027 | 0.01461 | -0.00016 | -0.00598 | 0.00015 | -0.00098 | -0.00049 | 6e-05 | 3e-05 | -0.0005 | 0.00808 | -0.00013 | 0.00082 | 0.0144 | 0.00116 | -0.00026 | -0.00216 | 6e-05 | -0.0269 | 0.02262 | 0.00371 | -0.0025 | -0.00528 | -0.00966 | 0.00654 | -0.01103
[RO-RS] [OPP] TIE 400 kV Resita-Pancevo c2 | N-1 OHL 400 kV Paks -Sandorfalva | -0.00738 | 0.00071 | 0.01573 | -0.00021 | -0.03528 | 0.00021 | -0.00111 | -0.00069 | 8e-05 | 4e-05 | -0.02392 | 0.00769 | 0.00301 | 0.00107 | 0.00929 | -0.02115 | -0.00036 | -0.00345 | 8e-05 | -0.06357 | 0.01709 | 0.0051 | -0.00293 | -0.03296 | -0.02289 | -0.01008 | -0.03102
[RO-RS] [OPP] TIE 400 kV Resita-Pancevo c2 | N-1 TIE 400 kV Resita-Pancevo c1 | -0.0094 | 0.00097 | 0.02646 | -0.00033 | -0.05333 | 0.00032 | -0.00179 | -0.00107 | 0.00013 | 7e-05 | -0.03541 | 0.01293 | 0.00267 | 0.00169 | 0.01701 | -0.03101 | -0.00056 | -0.00524 | 0.00013 | -0.09808 | 0.03022 | 0.00796 | -0.00453 | -0.04969 | -0.03449 | -0.0135 | -0.04704
[RO-RS] [OPP] TIE 400 kV Resita-Pancevo c1 | BC | -0.00589 | 0.00061 | 0.01659 | -0.00021 | -0.03343 | 0.0002 | -0.00112 | -0.00067 | 8e-05 | 4e-05 | -0.0222 | 0.0081 | 0.00167 | 0.00106 | 0.01066 | -0.01944 | -0.00035 | -0.00329 | 8e-05 | -0.06148 | 0.01895 | 0.00499 | -0.00284 | -0.03115 | -0.02162 | -0.00846 | -0.02949
[RO-RS] [OPP] TIE 400 kV Resita-Pancevo c1 | N-1 TIE 400 kV Arad-Sandorfalva | -0.00783 | 0.00077 | 0.01642 | -0.00023 | -0.0371 | 0.00022 | -0.00116 | -0.00073 | 9e-05 | 5e-05 | -0.02517 | 0.00807 | 0.0033 | 0.00113 | 0.00946 | -0.02223 | -0.00038 | -0.0037 | 9e-05 | -0.06693 | 0.01771 | 0.0054 | -0.00307 | -0.03473 | -0.0248 | -0.01063 | -0.03328
[RO-RS] [OPP] TIE 400 kV Resita-Pancevo c1 | N-1 TIE 400 kV Nadab-Bekescsaba | -0.00888 | 0.00067 | 0.01491 | -0.0002 | -0.03757 | 0.00019 | -0.00099 | -0.00064 | 8e-05 | 4e-05 | -0.02589 | 0.00702 | 0.00203 | 0.00099 | 0.00814 | -0.02303 | -0.00034 | -0.0033 | 7e-05 | -0.06687 | 0.01606 | 0.00473 | -0.00242 | -0.03521 | -0.02415 | -0.01167 | -0.03288
[RO-RS] [OPP] TIE 400 kV Resita-Pancevo c1 | N-1 TIE 400 kV Portile de Fier-Djerdap | 0.00891 | 0.00084 | 0.02755 | -0.00033 | -0.03665 | 0.00031 | -0.0018 | -0.00104 | 0.00013 | 7e-05 | -0.01501 | 0.01515 | 0.00182 | 0.00167 | 0.02607 | -0.00761 | -0.00055 | -0.00502 | 0.00012 | -0.10465 | 0.0669 | 0.0076 | -0.00443 | -0.0337 | -0.03251 | 0.011 | -0.04435
[RO-RS] [OPP] TIE 400 kV Resita-Pancevo c1 | N-1 OHL 400 kV Iernut-Sibiu Sud | -0.00739 | 0.0006 | 0.01572 | -0.0002 | -0.03556 | 0.00019 | -0.00106 | -0.00064 | 8e-05 | 4e-05 | -0.02406 | 0.00751 | 0.00161 | 0.00101 | 0.00941 | -0.02124 | -0.00034 | -0.00316 | 8e-05 | -0.063 | 0.01764 | 0.00477 | -0.00266 | -0.0332 | -0.02163 | -0.01005 | -0.03035
[RO-RS] [OPP] TIE 400 kV Resita-Pancevo c1 | N-1 OHL 400 kV Mintia-Arad | -0.00779 | 0.00066 | 0.01578 | -0.00021 | -0.03647 | 0.0002 | -0.00107 | -0.00067 | 8e-05 | 4e-05 | -0.02477 | 0.00757 | 0.00209 | 0.00104 | 0.00922 | -0.02189 | -0.00035 | -0.00334 | 8e-05 | -0.0655 | 0.01752 | 0.00493 | -0.0027 | -0.03413 | -0.02312 | -0.01051 | -0.03186
[RO-RS] [OPP] TIE 400 kV Resita-Pancevo c1 | N-1 OHL 220 kV Portile de Fier-Resita c2 | -0.00474 | 0.0006 | 0.01705 | -0.00021 | -0.03179 | 0.0002 | -0.00115 | -0.00068 | 8e-05 | 4e-05 | -0.02073 | 0.00843 | 0.00154 | 0.00107 | 0.01151 | -0.01798 | -0.00036 | -0.0033 | 8e-05 | -0.05857 | 0.02012 | 0.00505 | -0.00292 | -0.02959 | -0.0212 | -0.00717 | -0.02867
[RO-RS] [OPP] TIE 400 kV Resita-Pancevo c1 | N-1 OHL 220 kV Portile de Fier-Resita c1 | -0.00474 | 0.0006 | 0.01705 | -0.00021 | -0.03179 | 0.0002 | -0.00115 | -0.00068 | 8e-05 | 4e-05 | -0.02073 | 0.00843 | 0.00154 | 0.00107 | 0.01151 | -0.01798 | -0.00036 | -0.0033 | 8e-05 | -0.05857 | 0.02012 | 0.00505 | -0.00292 | -0.02959 | -0.0212 | -0.00717 | -0.02867
[RO-RS] [OPP] TIE 400 kV Resita-Pancevo c1 | N-1 OHL 220 kV Resita-Timisoara c2 | -0.00838 | 0.00062 | 0.01485 | -0.00019 | -0.03599 | 0.00019 | -0.00101 | -0.00062 | 8e-05 | 4e-05 | -0.0248 | 0.00701 | 0.00191 | 0.00098 | 0.00825 | -0.02212 | -0.00033 | -0.00313 | 7e-05 | -0.06396 | 0.01543 | 0.00465 | -0.00254 | -0.03361 | -0.02178 | -0.01119 | -0.03026
[RO-RS] [OPP] TIE 400 kV Resita-Pancevo c1 | N-1 OHL 220 kV Resita-Timisoara c1 | -0.00838 | 0.00062 | 0.01485 | -0.00019 | -0.03599 | 0.00019 | -0.00101 | -0.00062 | 8e-05 | 4e-05 | -0.0248 | 0.00701 | 0.00191 | 0.00098 | 0.00825 | -0.02212 | -0.00033 | -0.00313 | 7e-05 | -0.06396 | 0.01543 | 0.00465 | -0.00254 | -0.03361 | -0.02178 | -0.01119 | -0.03026
[RO-RS] [OPP] TIE 400 kV Resita-Pancevo c1 | N-1 TRA 400/220 kV AT3 Arad | -0.0098 | 0.00065 | 0.01415 | -0.00019 | -0.03803 | 0.00019 | -0.00096 | -0.00062 | 7e-05 | 4e-05 | -0.02659 | 0.00656 | 0.00221 | 0.00095 | 0.00709 | -0.02387 | -0.00032 | -0.00314 | 7e-05 | -0.06685 | 0.01408 | 0.00457 | -0.00243 | -0.03559 | -0.02266 | -0.01273 | -0.03166
[RO-RS] [OPP] TIE 400 kV Resita-Pancevo c1 | N-1 OHL 400 kV Djerdap - Drmno | -0.01268 | 0.00087 | 0.02049 | -0.00027 | -0.05169 | 0.00026 | -0.00139 | -0.00087 | 0.0001 | 5e-05 | -0.03591 | 0.00958 | 0.00277 | 0.00136 | 0.01085 | -0.03217 | -0.00046 | -0.00438 | 0.0001 | -0.08784 | 0.02484 | 0.00647 | -0.00351 | -0.0483 | -0.03084 | -0.01674 | -0.043
[RO-RS] [OPP] TIE 400 kV Resita-Pancevo c1 | N-1 OHL 400 kV Djerdap - Bor | 0.00399 | 0.00061 | 0.0201 | -0.00024 | -0.02716 | 0.00023 | -0.00133 | -0.00076 | 9e-05 | 5e-05 | -0.01296 | 0.0108 | 0.00128 | 0.00122 | 0.01785 | -0.00842 | -0.0004 | -0.00364 | 9e-05 | -0.0706 | 0.0163 | 0.00559 | -0.0033 | -0.02504 | -0.02282 | 0.00425 | -0.03074
[RO-RS] [OPP] TIE 400 kV Resita-Pancevo c1 | N-1 OHL 400 kV Novi Sad 3 – Srbobran | 0.00054 | 0.00055 | 0.02212 | -0.00025 | -0.02778 | 0.00024 | -0.00147 | -0.00079 | 0.0001 | 5e-05 | -0.01609 | 0.01133 | 0.00022 | 0.00129 | 0.0176 | -0.01305 | -0.00042 | -0.00366 | 0.0001 | -0.05738 | 0.02916 | 0.00596 | -0.00364 | -0.02559 | -0.02081 | -0.00158 | -0.02741
[RO-RS] [OPP] TIE 400 kV Resita-Pancevo c1 | N-1 OHL 400 kV Srbobran – Subotica 3 | 0.00133 | 0.00054 | 0.02301 | -0.00026 | -0.02719 | 0.00024 | -0.00153 | -0.00081 | 0.0001 | 5e-05 | -0.01541 | 0.01185 | 0 | 0.00133 | 0.01855 | -0.01234 | -0.00043 | -0.00373 | 0.0001 | -0.057 | 0.03015 | 0.00614 | -0.00378 | -0.025 | -0.02081 | -0.00078 | -0.02726
[RO-RS] [OPP] TIE 400 kV Resita-Pancevo c1 | N-1 TIE 400 kV Sandorfalva-Subotica 3 | 0.00642 | 0.0005 | 0.02851 | -0.0003 | -0.02322 | 0.00029 | -0.00191 | -0.00095 | 0.00012 | 6e-05 | -0.01091 | 0.01509 | -0.00139 | 0.0016 | 0.02429 | -0.00761 | -0.00051 | -0.00421 | 0.00012 | -0.05448 | 0.03752 | 0.0073 | -0.00468 | -0.02106 | -0.02074 | 0.00449 | -0.02622
[RO-RS] [OPP] TIE 400 kV Resita-Pancevo c1 | N-1 OHL 400 kV Bor 2 – Nis 2 | 0.00185 | 0.0006 | 0.01901 | -0.00023 | -0.02873 | 0.00022 | -0.00126 | -0.00073 | 9e-05 | 5e-05 | -0.0149 | 0.01006 | 0.00134 | 0.00117 | 0.01601 | -0.01069 | -0.00039 | -0.00351 | 9e-05 | -0.0669 | 0.01436 | 0.00538 | -0.00315 | -0.02635 | -0.02222 | 0.00161 | -0.03001
[RO-RS] [OPP] TIE 400 kV Resita-Pancevo c1 | N-1 OHL 400 kV Portile de Fier-Resita | 0.00685 | 0.00027 | 0.01461 | -0.00016 | -0.00598 | 0.00015 | -0.00098 | -0.00049 | 6e-05 | 3e-05 | -0.0005 | 0.00808 | -0.00013 | 0.00082 | 0.0144 | 0.00116 | -0.00026 | -0.00216 | 6e-05 | -0.0269 | 0.02262 | 0.00371 | -0.0025 | -0.00528 | -0.00966 | 0.00654 | -0.01103
[RO-RS] [OPP] TIE 400 kV Resita-Pancevo c1 | N-1 OHL 400 kV Paks -Sandorfalva | -0.00738 | 0.00071 | 0.01573 | -0.00021 | -0.03528 | 0.00021 | -0.00111 | -0.00069 | 8e-05 | 4e-05 | -0.02392 | 0.00769 | 0.00301 | 0.00107 | 0.00929 | -0.02115 | -0.00036 | -0.00345 | 8e-05 | -0.06357 | 0.01709 | 0.0051 | -0.00293 | -0.03296 | -0.02289 | -0.01008 | -0.03102
[RO-RS] [OPP] TIE 400 kV Resita-Pancevo c1 | N-1 TIE 400 kV Resita-Pancevo c2 | -0.0094 | 0.00097 | 0.02646 | -0.00033 | -0.05333 | 0.00032 | -0.00179 | -0.00107 | 0.00013 | 7e-05 | -0.03541 | 0.01293 | 0.00267 | 0.00169 | 0.01701 | -0.03101 | -0.00056 | -0.00524 | 0.00013 | -0.09808 | 0.03022 | 0.00796 | -0.00453 | -0.04969 | -0.03449 | -0.0135 | -0.04704
[RO-BG] [OPP] TIE 400 kV DOBRUDJA- MEDGIDIA SUD | BC | 0.05719 | 0.00111 | 0.02551 | -0.00033 | 0.10576 | 0.00033 | -0.00141 | -0.00109 | 0.00013 | 7e-05 | 0.09015 | 0.01923 | 0.00318 | 0.00167 | 0.04089 | 0.07632 | -0.00057 | -0.00593 | 0.00013 | -0.0099 | 0.0225 | 0.00696 | -0.00267 | 0.13453 | -0.05941 | 0.0573 | -0.09595
[RO-BG] [OPP] TIE 400 kV DOBRUDJA- MEDGIDIA SUD | N-1 OHL 400 kV Isaccea - Stupina | 0.05566 | 0.00106 | 0.02468 | -0.00032 | 0.1033 | 0.00031 | -0.00137 | -0.00105 | 0.00012 | 6e-05 | 0.088 | 0.01862 | 0.00298 | 0.00161 | 0.03968 | 0.07439 | -0.00055 | -0.00568 | 0.00012 | -0.01068 | 0.0215 | 0.0067 | -0.0026 | 0.13166 | -0.05658 | 0.05572 | -0.09123
[RO-BG] [OPP] TIE 400 kV DOBRUDJA- MEDGIDIA SUD | N-1 TIE 400 kV MEDGIDIA SUD - VARNA | 0.09828 | 0.00191 | 0.04383 | -0.00057 | 0.18165 | 0.00056 | -0.00243 | -0.00187 | 0.00022 | 0.00012 | 0.15493 | 0.03305 | 0.00547 | 0.00286 | 0.07027 | 0.13114 | -0.00098 | -0.01018 | 0.00022 | -0.01701 | 0.03867 | 0.01197 | -0.00458 | 0.23124 | -0.10208 | 0.09846 | -0.16487
[RO-BG] [OPP] TIE 400 kV DOBRUDJA- MEDGIDIA SUD | N-1 OHL 400 kV Cernavoda - Pelicanu | 0.05678 | 0.00119 | 0.02592 | -0.00035 | 0.10345 | 0.00034 | -0.00142 | -0.00113 | 0.00013 | 7e-05 | 0.08839 | 0.01947 | 0.00358 | 0.00172 | 0.04106 | 0.07527 | -0.00059 | -0.00621 | 0.00013 | -0.00562 | 0.02403 | 0.0072 | -0.00263 | 0.13049 | -0.06354 | 0.05705 | -0.10311
[RO-BG] [OPP] TIE 400 kV DOBRUDJA- MEDGIDIA SUD | N-1 OHL 400 kV Gura Ialomitei - Bucuresti Sud | 0.05725 | 0.00124 | 0.0264 | -0.00035 | 0.10358 | 0.00035 | -0.00144 | -0.00116 | 0.00014 | 7e-05 | 0.0886 | 0.01979 | 0.00379 | 0.00176 | 0.04162 | 0.07567 | -0.00061 | -0.0064 | 0.00013 | -0.00377 | 0.02502 | 0.00738 | -0.00266 | 0.13014 | -0.06595 | 0.05761 | -0.10719
[RO-BG] [OPP] TIE 400 kV DOBRUDJA- MEDGIDIA SUD | N-1 OHL 400 kV Gutinas – Smardan | 0.05554 | 0.00123 | 0.02518 | -0.00034 | 0.10206 | 0.00034 | -0.00136 | -0.00112 | 0.00013 | 7e-05 | 0.08707 | 0.01901 | 0.0038 | 0.00169 | 0.03996 | 0.07387 | -0.00059 | -0.00625 | 0.00013 | -0.00682 | 0.0224 | 0.0071 | -0.00243 | 0.1294 | -0.06582 | 0.05567 | -0.10773
[RO-BG] [OPP] TIE 400 kV DOBRUDJA- MEDGIDIA SUD | N-1 TIE 400 kV Resita-Pancevo c2 | 0.05716 | 0.00111 | 0.02559 | -0.00034 | 0.10561 | 0.00033 | -0.00142 | -0.00109 | 0.00013 | 7e-05 | 0.09005 | 0.01927 | 0.00319 | 0.00167 | 0.04094 | 0.07623 | -0.00057 | -0.00594 | 0.00013 | -0.01019 | 0.02259 | 0.00699 | -0.00268 | 0.13439 | -0.05951 | 0.05726 | -0.09608
[RO-BG] [OPP] TIE 400 kV DOBRUDJA- MEDGIDIA SUD | N-1 TIE 400 kV Resita-Pancevo c1 | 0.05716 | 0.00111 | 0.02559 | -0.00034 | 0.10561 | 0.00033 | -0.00142 | -0.00109 | 0.00013 | 7e-05 | 0.09005 | 0.01927 | 0.00319 | 0.00167 | 0.04094 | 0.07623 | -0.00057 | -0.00594 | 0.00013 | -0.01019 | 0.02259 | 0.00699 | -0.00268 | 0.13439 | -0.05951 | 0.05726 | -0.09608
[RO-BG] [OPP] TIE 400 kV MEDGIDIA SUD - VARNA | BC | 0.05905 | 0.00115 | 0.02634 | -0.00035 | 0.10907 | 0.00034 | -0.00146 | -0.00112 | 0.00013 | 7e-05 | 0.0931 | 0.01986 | 0.00329 | 0.00172 | 0.04222 | 0.0788 | -0.00059 | -0.00612 | 0.00013 | -0.01022 | 0.02323 | 0.00719 | -0.00275 | 0.13899 | -0.06133 | 0.05916 | -0.09905
[RO-BG] [OPP] TIE 400 kV MEDGIDIA SUD - VARNA | N-1 OHL 400 kV Isaccea - Rahman | 0.05759 | 0.0011 | 0.02555 | -0.00033 | 0.10674 | 0.00033 | -0.00142 | -0.00108 | 0.00013 | 7e-05 | 0.09106 | 0.01928 | 0.0031 | 0.00166 | 0.04107 | 0.07696 | -0.00057 | -0.00589 | 0.00013 | -0.01096 | 0.02227 | 0.00694 | -0.00269 | 0.13626 | -0.05864 | 0.05766 | -0.09457
[RO-BG] [OPP] TIE 400 kV MEDGIDIA SUD - VARNA | N-1 TIE 400 kV DOBRUDJA- MEDGIDIA SUD | 0.09922 | 0.00193 | 0.04425 | -0.00058 | 0.18337 | 0.00057 | -0.00245 | -0.00189 | 0.00022 | 0.00012 | 0.15643 | 0.03337 | 0.00552 | 0.00289 | 0.07095 | 0.13241 | -0.00099 | -0.01028 | 0.00022 | -0.01718 | 0.03904 | 0.01208 | -0.00462 | 0.2335 | -0.10306 | 0.09941 | -0.16645
[RO-BG] [OPP] TIE 400 kV MEDGIDIA SUD - VARNA | N-1 OHL 400 kV Cernavoda - Pelicanu | 0.05862 | 0.00123 | 0.02676 | -0.00036 | 0.10668 | 0.00035 | -0.00147 | -0.00117 | 0.00014 | 7e-05 | 0.09128 | 0.0201 | 0.0037 | 0.00177 | 0.0424 | 0.07772 | -0.00061 | -0.00641 | 0.00013 | -0.0058 | 0.02481 | 0.00743 | -0.00272 | 0.13482 | -0.06559 | 0.0589 | -0.10645
[RO-BG] [OPP] TIE 400 kV MEDGIDIA SUD - VARNA | N-1 OHL 400 kV Gura Ialomitei - Bucuresti Sud | 0.05911 | 0.00128 | 0.02726 | -0.00037 | 0.10682 | 0.00036 | -0.00149 | -0.0012 | 0.00014 | 7e-05 | 0.0915 | 0.02044 | 0.00391 | 0.00182 | 0.04297 | 0.07813 | -0.00063 | -0.00661 | 0.00014 | -0.00389 | 0.02583 | 0.00762 | -0.00274 | 0.13446 | -0.06809 | 0.05947 | -0.11066
[RO-BG] [OPP] TIE 400 kV MEDGIDIA SUD - VARNA | N-1 OHL 400 kV Gutinas – Smardan | 0.05735 | 0.00127 | 0.026 | -0.00035 | 0.10525 | 0.00035 | -0.0014 | -0.00116 | 0.00014 | 7e-05 | 0.08992 | 0.01963 | 0.00392 | 0.00175 | 0.04125 | 0.07627 | -0.0006 | -0.00645 | 0.00013 | -0.00704 | 0.02312 | 0.00733 | -0.00251 | 0.13369 | -0.06795 | 0.05748 | -0.11122
[RO-BG] [OPP] TIE 400 kV MEDGIDIA SUD - VARNA | N-1 OHL 400 kV Medgidia Sud - Stupina | 0.05747 | 0.00109 | 0.02548 | -0.00033 | 0.10653 | 0.00032 | -0.00141 | -0.00108 | 0.00013 | 7e-05 | 0.09088 | 0.01923 | 0.00308 | 0.00166 | 0.04097 | 0.07681 | -0.00057 | -0.00587 | 0.00013 | -0.01102 | 0.02219 | 0.00692 | -0.00268 | 0.13603 | -0.05841 | 0.05753 | -0.09419
[RO-BG] [OPP] TIE 400 kV MEDGIDIA SUD - VARNA | N-1 OHL 400 kV Cernavodă - Medgidia Sud | 0.05375 | 0.00118 | 0.02476 | -0.00033 | 0.09726 | 0.00033 | -0.00135 | -0.00109 | 0.00013 | 7e-05 | 0.0833 | 0.01858 | 0.0036 | 0.00165 | 0.03904 | 0.07108 | -0.00057 | -0.00604 | 0.00013 | -0.00371 | 0.02331 | 0.00694 | -0.00247 | 0.12255 | -0.06247 | 0.05406 | -0.10168
[RO-BG] [OPP] TIE 400 kV MEDGIDIA SUD - VARNA | N-1 TIE 400 kV Resita-Pancevo c2 | 0.05902 | 0.00115 | 0.02641 | -0.00035 | 0.10891 | 0.00034 | -0.00146 | -0.00113 | 0.00013 | 7e-05 | 0.093 | 0.01989 | 0.00329 | 0.00173 | 0.04227 | 0.0787 | -0.00059 | -0.00613 | 0.00013 | -0.01052 | 0.02332 | 0.00721 | -0.00277 | 0.13884 | -0.06143 | 0.05912 | -0.0992
[RO-BG] [OPP] TIE 400 kV MEDGIDIA SUD - VARNA | N-1 TIE 400 kV Resita-Pancevo c1 | 0.05902 | 0.00115 | 0.02641 | -0.00035 | 0.10891 | 0.00034 | -0.00146 | -0.00113 | 0.00013 | 7e-05 | 0.093 | 0.01989 | 0.00329 | 0.00173 | 0.04227 | 0.0787 | -0.00059 | -0.00613 | 0.00013 | -0.01052 | 0.02332 | 0.00721 | -0.00277 | 0.13884 | -0.06143 | 0.05912 | -0.0992
[RO-RO] [OPP] OHL 400 kV Arad-Nadab | N-1 TIE 400 kV Arad-Sandorfalva | -0.10541 | 0.00117 | -0.05869 | 0.00041 | -0.14359 | -0.00034 | 0.00416 | 0.00118 | -0.00017 | -9e-05 | -0.12887 | -0.03821 | 0.01237 | -0.00244 | -0.08957 | -0.12624 | 0.00067 | 0.00243 | -0.00016 | -0.17764 | -0.10604 | -0.00989 | 0.01128 | -0.13985 | -0.04747 | -0.11369 | -0.08837
[RO-RO] [OPP] OHL 400 kV Arad-Nadab | N-1 TIE 400 kV Resita-Pancevo c2 | -0.07739 | -0.00111 | -0.05577 | 0.00066 | -0.09126 | -0.00062 | 0.00469 | 0.00207 | -0.00026 | -0.00014 | -0.08631 | -0.03745 | -0.01131 | -0.0035 | -0.07188 | -0.08624 | 0.00111 | 0.0083 | -0.00025 | -0.10014 | -0.08751 | -0.01574 | 0.01454 | -0.08863 | -0.00184 | -0.08237 | -0.03402
[RO-RO] [OPP] OHL 400 kV Mintia-Arad | BC | -0.06411 | 0.00157 | -0.02725 | 7e-05 | -0.10267 | -4e-05 | 0.0018 | 0.00015 | -4e-05 | -2e-05 | -0.08685 | -0.01796 | 0.01421 | -0.00066 | -0.04875 | -0.0827 | 0.00011 | -0.00169 | -4e-05 | -0.13582 | -0.04821 | -0.00204 | 0.00456 | -0.10053 | -0.05065 | -0.06898 | -0.08003
[RO-RO] [OPP] OHL 400 kV Mintia-Arad | N-1 TIE 400 kV Rosiori-Mukacevo | -0.0724 | 0.00123 | -0.03325 | 0.00017 | -0.11284 | -0.00012 | 0.00226 | 0.00044 | -7e-05 | -4e-05 | -0.09629 | -0.02216 | 0.01198 | -0.00111 | -0.05633 | -0.09203 | 0.00027 | -0.0002 | -7e-05 | -0.14964 | -0.05682 | -0.00408 | 0.00592 | -0.11043 | -0.045 | -0.07771 | -0.08051
[RO-RO] [OPP] OHL 400 kV Mintia-Arad | N-1 TIE 400 kV Portile de Fier-Djerdap | -0.06141 | 0.00161 | -0.02525 | 5e-05 | -0.10326 | -2e-05 | 0.00167 | 8e-05 | -3e-05 | -2e-05 | -0.08554 | -0.01667 | 0.01424 | -0.00055 | -0.04593 | -0.08053 | 7e-05 | -0.002 | -3e-05 | -0.14372 | -0.03944 | -0.00156 | 0.00427 | -0.10099 | -0.05264 | -0.06541 | -0.08275
[RO-RO] [OPP] OHL 400 kV Mintia-Arad | N-1 OHL 400 kV Iernut-Sibiu Sud | -0.08384 | 0.00137 | -0.03867 | 0.0002 | -0.13072 | -0.00015 | 0.00264 | 0.00054 | -9e-05 | -5e-05 | -0.11145 | -0.02583 | 0.01335 | -0.00132 | -0.06526 | -0.10655 | 0.00032 | -6e-05 | -8e-05 | -0.15584 | -0.06549 | -0.0049 | 0.00695 | -0.12762 | -0.05071 | -0.08995 | -0.09137
[RO-RO] [OPP] OHL 400 kV Mintia-Arad | N-1 OHL 220 kV Portile de Fier-Resita 1&2 | -0.0656 | 0.00159 | -0.02785 | 8e-05 | -0.10477 | -4e-05 | 0.00183 | 0.00016 | -4e-05 | -2e-05 | -0.08874 | -0.01838 | 0.01438 | -0.00068 | -0.04983 | -0.08458 | 0.00012 | -0.00167 | -4e-05 | -0.13956 | -0.04973 | -0.00212 | 0.00466 | -0.10253 | -0.0512 | -0.07064 | -0.08108
[RO-RO] [OPP] OHL 400 kV Mintia-Arad | N-1 OHL 220 kV Resita-Timisoara 1&2 | -0.06907 | 0.00158 | -0.03071 | 0.0001 | -0.10776 | -6e-05 | 0.00203 | 0.00024 | -5e-05 | -3e-05 | -0.09202 | -0.02013 | 0.01468 | -0.00082 | -0.05354 | -0.08804 | 0.00016 | -0.00138 | -5e-05 | -0.14076 | -0.05521 | -0.00273 | 0.00515 | -0.10543 | -0.05097 | -0.0744 | -0.08158
[RO-RO] [OPP] OHL 400 kV Mintia-Arad | N-1 OHL 220 kV Urechesti-Targu Jiu Nord | -0.05785 | 0.00154 | -0.02398 | 5e-05 | -0.09376 | -1e-05 | 0.00157 | 7e-05 | -3e-05 | -1e-05 | -0.07903 | -0.01576 | 0.01369 | -0.00051 | -0.04362 | -0.07502 | 7e-05 | -0.00192 | -3e-05 | -0.13062 | -0.04238 | -0.00144 | 0.00397 | -0.09213 | -0.04916 | -0.06219 | -0.07624
[RO-RO] [OPP] OHL 400 kV Mintia-Arad | N-1 OHL 220 kV Paroseni-Targu Jiu Nord | -0.05785 | 0.00154 | -0.02398 | 5e-05 | -0.09376 | -1e-05 | 0.00157 | 7e-05 | -3e-05 | -1e-05 | -0.07903 | -0.01576 | 0.01369 | -0.00051 | -0.04362 | -0.07502 | 7e-05 | -0.00192 | -3e-05 | -0.13062 | -0.04238 | -0.00144 | 0.00397 | -0.09213 | -0.04916 | -0.06219 | -0.07624
[RO-RO] [OPP] OHL 400 kV Mintia-Arad | N-1 TRA 400/220 kV AT3 Arad | -0.07341 | 0.00165 | -0.03304 | 0.00012 | -0.11359 | -7e-05 | 0.00218 | 0.00027 | -5e-05 | -3e-05 | -0.09729 | -0.02162 | 0.01548 | -0.0009 | -0.05722 | -0.09323 | 0.00018 | -0.00135 | -5e-05 | -0.14858 | -0.05978 | -0.00304 | 0.00553 | -0.11108 | -0.05313 | -0.07911 | -0.0852
[RO-RO] [OPP] OHL 400 kV Mintia-Arad | N-1 TIE 400 kV Resita-Pancevo c2 | -0.06421 | 0.00158 | -0.02699 | 7e-05 | -0.10321 | -3e-05 | 0.00178 | 0.00014 | -4e-05 | -2e-05 | -0.08721 | -0.01783 | 0.01424 | -0.00064 | -0.04857 | -0.08301 | 0.00011 | -0.00174 | -3e-05 | -0.13681 | -0.04791 | -0.00196 | 0.00451 | -0.10103 | -0.051 | -0.06911 | -0.08051
[RO-RO] [OPP] OHL 400 kV Mintia-Arad | N-1 TIE 400 kV Resita-Pancevo c1 | -0.06421 | 0.00158 | -0.02699 | 7e-05 | -0.10321 | -3e-05 | 0.00178 | 0.00014 | -4e-05 | -2e-05 | -0.08721 | -0.01783 | 0.01424 | -0.00064 | -0.04857 | -0.08301 | 0.00011 | -0.00174 | -3e-05 | -0.13681 | -0.04791 | -0.00196 | 0.00451 | -0.10103 | -0.051 | -0.06911 | -0.08051
[RO-RO] [OPP] OHL 400 kV Sibiu Sud-Mintia | BC | -0.04745 | 0.0014 | -0.01717 | 1e-05 | -0.08333 | 2e-05 | 0.00115 | -6e-05 | -1e-05 | 0 | -0.06831 | -0.0116 | 0.01159 | -0.00025 | -0.03368 | -0.06377 | 0 | -0.0022 | -1e-05 | -0.09246 | -0.0269 | -0.00041 | 0.00299 | -0.08237 | -0.04673 | -0.05063 | -0.07305
[RO-RO] [OPP] OHL 400 kV Sibiu Sud-Mintia | N-1 TIE 400 kV Rosiori-Mukacevo | -0.05459 | 0.00111 | -0.02235 | 8e-05 | -0.09211 | -5e-05 | 0.00155 | 0.0002 | -4e-05 | -2e-05 | -0.07645 | -0.01522 | 0.00967 | -0.00064 | -0.04022 | -0.07182 | 0.00013 | -0.00092 | -4e-05 | -0.10438 | -0.03433 | -0.00217 | 0.00416 | -0.09091 | -0.04186 | -0.05817 | -0.07346
[RO-RO] [OPP] OHL 400 kV Sibiu Sud-Mintia | N-1 OHL 400 kV Iernut-Sibiu Sud | -0.079 | 0.00108 | -0.03544 | 0.00021 | -0.12822 | -0.00016 | 0.00251 | 0.00057 | -9e-05 | -5e-05 | -0.10765 | -0.02418 | 0.01022 | -0.00131 | -0.06009 | -0.10193 | 0.00033 | 0.0004 | -9e-05 | -0.12448 | -0.05455 | -0.00499 | 0.00682 | -0.12571 | -0.04682 | -0.08419 | -0.09118
[RO-RO] [OPP] OHL 400 kV Sibiu Sud-Mintia | N-1 OHL 220 kV Portile de Fier-Resita 1&2 | -0.04991 | 0.00142 | -0.01816 | 1e-05 | -0.08682 | 2e-05 | 0.00122 | -4e-05 | -1e-05 | -1e-05 | -0.07144 | -0.01229 | 0.01186 | -0.00029 | -0.03548 | -0.06688 | 1e-05 | -0.00217 | -1e-05 | -0.09866 | -0.02941 | -0.00055 | 0.00315 | -0.08569 | -0.04764 | -0.05339 | -0.07479
[RO-RO] [OPP] OHL 400 kV Sibiu Sud-Mintia | N-1 OHL 220 kV Resita-Timisoara 1&2 | -0.05905 | 0.00142 | -0.02526 | 7e-05 | -0.09526 | -4e-05 | 0.00169 | 0.00015 | -4e-05 | -2e-05 | -0.08041 | -0.01667 | 0.01269 | -0.00063 | -0.04489 | -0.07627 | 0.00011 | -0.00147 | -4e-05 | -0.10401 | -0.04326 | -0.00202 | 0.00437 | -0.09384 | -0.04748 | -0.06333 | -0.07666
[RO-RO] [OPP] OHL 400 kV Sibiu Sud-Mintia | N-1 OHL 220 kV Urechesti-Targu Jiu Nord | -0.05731 | 0.00144 | -0.02232 | 5e-05 | -0.09735 | -1e-05 | 0.0015 | 7e-05 | -3e-05 | -1e-05 | -0.08062 | -0.01506 | 0.01241 | -0.00048 | -0.04174 | -0.07584 | 7e-05 | -0.00183 | -2e-05 | -0.10063 | -0.03608 | -0.00136 | 0.00391 | -0.09559 | -0.04909 | -0.0613 | -0.07902
[RO-RO] [OPP] OHL 400 kV Sibiu Sud-Mintia | N-1 OHL 220 kV Paroseni-Targu Jiu Nord | -0.05731 | 0.00144 | -0.02232 | 5e-05 | -0.09735 | -1e-05 | 0.0015 | 7e-05 | -3e-05 | -1e-05 | -0.08062 | -0.01506 | 0.01241 | -0.00048 | -0.04174 | -0.07584 | 7e-05 | -0.00183 | -2e-05 | -0.10063 | -0.03608 | -0.00136 | 0.00391 | -0.09559 | -0.04909 | -0.0613 | -0.07902
[RO-RO] [OPP] OHL 400 kV Sibiu Sud-Mintia | N-1 TIE 400 kV Resita-Pancevo c2 | -0.04746 | 0.0014 | -0.01715 | 1e-05 | -0.08339 | 2e-05 | 0.00115 | -6e-05 | -1e-05 | 0 | -0.06834 | -0.01158 | 0.01159 | -0.00025 | -0.03366 | -0.0638 | 0 | -0.0022 | -1e-05 | -0.09255 | -0.02687 | -0.00041 | 0.00298 | -0.08242 | -0.04677 | -0.05065 | -0.07309
[RO-RO] [OPP] OHL 400 kV Sibiu Sud-Mintia | N-1 TIE 400 kV Resita-Pancevo c1 | -0.04746 | 0.0014 | -0.01715 | 1e-05 | -0.08339 | 2e-05 | 0.00115 | -6e-05 | -1e-05 | 0 | -0.06834 | -0.01158 | 0.01159 | -0.00025 | -0.03366 | -0.0638 | 0 | -0.0022 | -1e-05 | -0.09255 | -0.02687 | -0.00041 | 0.00298 | -0.08242 | -0.04677 | -0.05065 | -0.07309
[RO-RO] [OPP] OHL 400 kV Iernut-Sibiu Sud | N-1 TIE 400 kV Resita-Pancevo c2 | 0.07292 | 0.00072 | 0.042 | -0.00046 | 0.10402 | 0.00043 | -0.00312 | -0.00144 | 0.00018 | 9e-05 | 0.09109 | 0.02898 | 0.00315 | 0.00244 | 0.06088 | 0.08834 | -0.00078 | -0.00596 | 0.00018 | 0.07462 | 0.06364 | 0.01052 | -0.00881 | 0.10043 | 0.00044 | 0.07758 | 0.04219
[RO-RO] [OPP] OHL 400 kV Iernut-Gadalin | BC | -0.06733 | -0.00071 | -0.03943 | 0.00044 | -0.09522 | -0.00041 | 0.00295 | 0.00137 | -0.00017 | -9e-05 | -0.08389 | -0.02715 | -0.00339 | -0.00231 | -0.05663 | -0.08116 | 0.00074 | 0.00567 | -0.00017 | -0.12342 | -0.05967 | -0.01 | 0.00843 | -0.09324 | -0.00156 | -0.07152 | -0.04366
[RO-RO] [OPP] OHL 400 kV Iernut-Gadalin | N-1 OHL 400 kV Mintia-Arad | -0.08174 | -0.00036 | -0.04555 | 0.00045 | -0.11828 | -0.00042 | 0.00336 | 0.0014 | -0.00018 | -9e-05 | -0.1034 | -0.03119 | -0.0002 | -0.00246 | -0.06758 | -0.09974 | 0.00076 | 0.00529 | -0.00018 | -0.15393 | -0.0705 | -0.01045 | 0.00945 | -0.11582 | -0.01294 | -0.08702 | -0.06164
[RO-RO] [OPP] OHL 400 kV Iernut-Gadalin | N-1 TIE 400 kV Resita-Pancevo c2 | -0.0674 | -0.00071 | -0.03925 | 0.00043 | -0.09558 | -0.00041 | 0.00294 | 0.00136 | -0.00017 | -9e-05 | -0.08413 | -0.02706 | -0.00337 | -0.0023 | -0.05651 | -0.08137 | 0.00073 | 0.00563 | -0.00017 | -0.12409 | -0.05947 | -0.00994 | 0.0084 | -0.09358 | -0.0018 | -0.07162 | -0.04398
[RO-RO] [OPP] OHL 400 kV Iernut-Gadalin | N-1 TIE 400 kV Resita-Pancevo c1 | -0.0674 | -0.00071 | -0.03925 | 0.00043 | -0.09558 | -0.00041 | 0.00294 | 0.00136 | -0.00017 | -9e-05 | -0.08413 | -0.02706 | -0.00337 | -0.0023 | -0.05651 | -0.08137 | 0.00073 | 0.00563 | -0.00017 | -0.12409 | -0.05947 | -0.00994 | 0.0084 | -0.09358 | -0.0018 | -0.07162 | -0.04398
[RO-RO] [OPP] OHL 400 kV Rosiori-Gadalin | BC | 0.06733 | 0.00071 | 0.03943 | -0.00044 | 0.09522 | 0.00041 | -0.00295 | -0.00137 | 0.00017 | 9e-05 | 0.08389 | 0.02715 | 0.00339 | 0.00231 | 0.05663 | 0.08116 | -0.00074 | -0.00567 | 0.00017 | 0.12342 | 0.05967 | 0.01 | -0.00843 | 0.09324 | 0.00156 | 0.07152 | 0.04366
[RO-RO] [OPP] OHL 400 kV Rosiori-Gadalin | N-1 OHL 400 kV Mintia-Arad | 0.08174 | 0.00036 | 0.04555 | -0.00045 | 0.11828 | 0.00042 | -0.00336 | -0.0014 | 0.00018 | 9e-05 | 0.1034 | 0.03119 | 0.0002 | 0.00246 | 0.06758 | 0.09974 | -0.00076 | -0.00529 | 0.00018 | 0.15393 | 0.0705 | 0.01045 | -0.00945 | 0.11582 | 0.01294 | 0.08702 | 0.06164
[RO-RO] [OPP] OHL 400 kV Rosiori-Gadalin | N-1 TIE 400 kV Resita-Pancevo c2 | 0.0674 | 0.00071 | 0.03925 | -0.00043 | 0.09558 | 0.00041 | -0.00294 | -0.00136 | 0.00017 | 9e-05 | 0.08413 | 0.02706 | 0.00337 | 0.0023 | 0.05651 | 0.08137 | -0.00073 | -0.00563 | 0.00017 | 0.12409 | 0.05947 | 0.00994 | -0.0084 | 0.09358 | 0.0018 | 0.07162 | 0.04398
[RO-RO] [OPP] OHL 400 kV Rosiori-Gadalin | N-1 TIE 400 kV Resita-Pancevo c1 | 0.0674 | 0.00071 | 0.03925 | -0.00043 | 0.09558 | 0.00041 | -0.00294 | -0.00136 | 0.00017 | 9e-05 | 0.08413 | 0.02706 | 0.00337 | 0.0023 | 0.05651 | 0.08137 | -0.00073 | -0.00563 | 0.00017 | 0.12409 | 0.05947 | 0.00994 | -0.0084 | 0.09358 | 0.0018 | 0.07162 | 0.04398
[RO-RO] [OPP] OHL 400 kV Arefu-Tantareni | BC | 0.0578 | 0.00022 | 0.03029 | -0.00029 | 0.08628 | 0.00027 | -0.00204 | -0.0009 | 0.00012 | 6e-05 | 0.07248 | 0.02089 | -0.00147 | 0.00158 | 0.04669 | 0.0719 | -0.00049 | -0.0036 | 0.00011 | 0.01604 | 0.04614 | 0.00656 | -0.00522 | 0.0737 | -0.00562 | 0.06215 | 0.00537
[RO-RO] [OPP] OHL 400 kV Arefu-Tantareni | N-1 OHL 400 kV Brasov - Sibiu Sud | 0.06948 | 5e-05 | 0.03569 | -0.00032 | 0.1052 | 0.00029 | -0.00245 | -0.00099 | 0.00013 | 7e-05 | 0.08871 | 0.02456 | -0.00278 | 0.00179 | 0.05563 | 0.08689 | -0.00054 | -0.00363 | 0.00013 | 0.02686 | 0.05434 | 0.00738 | -0.00645 | 0.09403 | 0.00431 | 0.07447 | 0.02601
[RO-RO] [OPP] OHL 400 kV Arefu-Tantareni | N-1 TIE 400 kV Rosiori-Mukacevo | 0.04881 | -0.00015 | 0.02378 | -0.00019 | 0.07524 | 0.00017 | -0.00153 | -0.00058 | 8e-05 | 4e-05 | 0.06225 | 0.01633 | -0.00388 | 0.00109 | 0.03847 | 0.06178 | -0.00032 | -0.00199 | 8e-05 | 0.00105 | 0.0368 | 0.00436 | -0.00374 | 0.06296 | 0.00051 | 0.05267 | 0.00486
[RO-RO] [OPP] OHL 400 kV Arefu-Tantareni | N-1 OHL 400 kV Mintia-Arad | 0.04977 | 0.00041 | 0.02688 | -0.00028 | 0.07343 | 0.00026 | -0.00181 | -0.00089 | 0.00011 | 6e-05 | 0.06161 | 0.01864 | 0.00031 | 0.0015 | 0.04059 | 0.06155 | -0.00048 | -0.00381 | 0.00011 | -0.00096 | 0.0401 | 0.00631 | -0.00465 | 0.06112 | -0.01196 | 0.05351 | -0.00464
[RO-RO] [OPP] OHL 400 kV Arefu-Tantareni | N-1 OHL 400 kV Sibiu Sud-Mintia | 0.04723 | 0.00053 | 0.02646 | -0.00029 | 0.06772 | 0.00027 | -0.00178 | -0.00092 | 0.00011 | 6e-05 | 0.05726 | 0.0183 | 0.00112 | 0.00152 | 0.03919 | 0.0577 | -0.00049 | -0.00409 | 0.00011 | -0.00455 | 0.04014 | 0.00647 | -0.00456 | 0.05535 | -0.01603 | 0.05087 | -0.0109
[RO-RO] [OPP] OHL 400 kV Arefu-Tantareni | N-1 OHL 400 kV Tantareni-Urechesti | 0.06273 | 0.00012 | 0.03016 | -0.00028 | 0.10189 | 0.00026 | -0.00203 | -0.00087 | 0.00011 | 6e-05 | 0.08256 | 0.02123 | -0.00202 | 0.00154 | 0.04837 | 0.08077 | -0.00047 | -0.00335 | 0.00011 | 0.01149 | 0.03937 | 0.0063 | -0.00519 | 0.08634 | -0.00262 | 0.06689 | 0.01
[RO-RO] [OPP] OHL 400 kV Arefu-Tantareni | N-1 OHL 220 kV Portile de Fier-Resita 1&2 | 0.05939 | 0.0002 | 0.03092 | -0.0003 | 0.08853 | 0.00027 | -0.00208 | -0.00092 | 0.00012 | 6e-05 | 0.0745 | 0.02134 | -0.00164 | 0.0016 | 0.04786 | 0.07391 | -0.0005 | -0.00362 | 0.00011 | 0.02005 | 0.04776 | 0.00665 | -0.00533 | 0.07584 | -0.00504 | 0.06393 | 0.0065
[RO-RO] [OPP] OHL 400 kV Arefu-Tantareni | N-1 OHL 220 kV Resita-Timisoara 1&2 | 0.06459 | 0.0002 | 0.03502 | -0.00033 | 0.09326 | 0.0003 | -0.00235 | -0.00103 | 0.00013 | 7e-05 | 0.07956 | 0.02386 | -0.00211 | 0.0018 | 0.05327 | 0.07923 | -0.00056 | -0.00403 | 0.00013 | 0.02281 | 0.05572 | 0.0075 | -0.00603 | 0.08041 | -0.00519 | 0.06958 | 0.00749
[RO-RO] [OPP] OHL 400 kV Arefu-Tantareni | N-1 OHL 220 kV Urechesti-Targu Jiu Nord | 0.063 | 0.00019 | 0.03301 | -0.00031 | 0.09368 | 0.00029 | -0.00222 | -0.00097 | 0.00013 | 7e-05 | 0.07897 | 0.02271 | -0.0019 | 0.0017 | 0.05095 | 0.07827 | -0.00053 | -0.0038 | 0.00012 | 0.02036 | 0.05098 | 0.00706 | -0.00571 | 0.08067 | -0.00438 | 0.06778 | 0.00852
[RO-RO] [OPP] OHL 400 kV Arefu-Tantareni | N-1 OHL 220 kV Paroseni-Targu Jiu Nord | 0.063 | 0.00019 | 0.03301 | -0.00031 | 0.09368 | 0.00029 | -0.00222 | -0.00097 | 0.00013 | 7e-05 | 0.07897 | 0.02271 | -0.0019 | 0.0017 | 0.05095 | 0.07827 | -0.00053 | -0.0038 | 0.00012 | 0.02036 | 0.05098 | 0.00706 | -0.00571 | 0.08067 | -0.00438 | 0.06778 | 0.00852
[RO-RO] [OPP] OHL 400 kV Arefu-Tantareni | N-1 TRA 400/220 kV AT3 Arad | 0.05958 | 0.0002 | 0.0314 | -0.0003 | 0.08837 | 0.00028 | -0.00211 | -0.00093 | 0.00012 | 6e-05 | 0.07448 | 0.02159 | -0.00171 | 0.00163 | 0.04832 | 0.07392 | -0.0005 | -0.00367 | 0.00012 | 0.01849 | 0.04835 | 0.00676 | -0.00541 | 0.07572 | -0.00515 | 0.06409 | 0.00636
[RO-RO] [OPP] OHL 400 kV Arefu-Tantareni | N-1 TIE 400 kV Resita-Pancevo c2 | 0.05783 | 0.00021 | 0.03019 | -0.00029 | 0.08649 | 0.00027 | -0.00203 | -0.0009 | 0.00012 | 6e-05 | 0.07262 | 0.02084 | -0.00148 | 0.00157 | 0.04663 | 0.07202 | -0.00049 | -0.00358 | 0.00011 | 0.01643 | 0.04602 | 0.00653 | -0.0052 | 0.07389 | -0.00549 | 0.0622 | 0.00556
[RO-RO] [OPP] OHL 400 kV Arefu-Tantareni | N-1 TIE 400 kV Resita-Pancevo c1 | 0.05783 | 0.00021 | 0.03019 | -0.00029 | 0.08649 | 0.00027 | -0.00203 | -0.0009 | 0.00012 | 6e-05 | 0.07262 | 0.02084 | -0.00148 | 0.00157 | 0.04663 | 0.07202 | -0.00049 | -0.00358 | 0.00011 | 0.01643 | 0.04602 | 0.00653 | -0.0052 | 0.07389 | -0.00549 | 0.0622 | 0.00556
[RO-RO] [OPP] OHL 400 kV Arefu-Sibiu Sud | BC | -0.06979 | -6e-05 | -0.03602 | 0.00033 | -0.10518 | -0.0003 | 0.00248 | 0.00101 | -0.00013 | -7e-05 | -0.08897 | -0.02477 | 0.00275 | -0.00181 | -0.05602 | -0.0871 | 0.00055 | 0.00369 | -0.00013 | -0.04225 | -0.05526 | -0.00747 | 0.00651 | -0.09455 | -0.00401 | -0.07481 | -0.02572
[RO-RO] [OPP] OHL 400 kV Arefu-Sibiu Sud | N-1 OHL 400 kV Brasov - Sibiu Sud | -0.09132 | 0.00025 | -0.04596 | 0.00039 | -0.14005 | -0.00035 | 0.00324 | 0.00117 | -0.00016 | -8e-05 | -0.11888 | -0.03154 | 0.00516 | -0.00219 | -0.07249 | -0.11471 | 0.00065 | 0.00373 | -0.00015 | -0.06218 | -0.07038 | -0.00896 | 0.00878 | -0.13202 | -0.02231 | -0.09753 | -0.06374
[RO-RO] [OPP] OHL 400 kV Arefu-Sibiu Sud | N-1 TIE 400 kV Rosiori-Mukacevo | -0.05779 | 0.00043 | -0.02733 | 0.0002 | -0.09044 | -0.00017 | 0.0018 | 0.00058 | -8e-05 | -4e-05 | -0.0753 | -0.01868 | 0.00597 | -0.00115 | -0.04503 | -0.07358 | 0.00032 | 0.00154 | -8e-05 | -0.02222 | -0.04279 | -0.00452 | 0.00454 | -0.08021 | -0.0122 | -0.06216 | -0.02503
[RO-RO] [OPP] OHL 400 kV Arefu-Sibiu Sud | N-1 OHL 400 kV Mintia-Arad | -0.05932 | -0.00032 | -0.03157 | 0.00032 | -0.08843 | -0.00029 | 0.00218 | 0.00098 | -0.00013 | -7e-05 | -0.07479 | -0.02184 | 0.00043 | -0.0017 | -0.04806 | -0.0736 | 0.00053 | 0.00396 | -0.00012 | -0.02008 | -0.04739 | -0.00713 | 0.00577 | -0.07814 | 0.00425 | -0.06355 | -0.01266
[RO-RO] [OPP] OHL 400 kV Arefu-Sibiu Sud | N-1 OHL 400 kV Sibiu Sud-Mintia | -0.05603 | -0.00046 | -0.03104 | 0.00033 | -0.08103 | -0.0003 | 0.00214 | 0.00102 | -0.00013 | -7e-05 | -0.06917 | -0.02141 | -0.00061 | -0.00173 | -0.04626 | -0.06861 | 0.00055 | 0.00432 | -0.00013 | -0.01545 | -0.04746 | -0.00735 | 0.00564 | -0.07068 | 0.00953 | -0.06013 | -0.00455
[RO-RO] [OPP] OHL 400 kV Arefu-Sibiu Sud | N-1 OHL 400 kV Tantareni-Urechesti | -0.07427 | 2e-05 | -0.0359 | 0.00032 | -0.11938 | -0.00029 | 0.00247 | 0.00097 | -0.00013 | -7e-05 | -0.09814 | -0.02508 | 0.00325 | -0.00177 | -0.05755 | -0.09516 | 0.00053 | 0.00346 | -0.00013 | -0.0381 | -0.0491 | -0.00723 | 0.00648 | -0.10605 | -0.00675 | -0.07913 | -0.02993
[RO-RO] [OPP] OHL 400 kV Arefu-Sibiu Sud | N-1 OHL 220 kV Portile de Fier-Resita 1&2 | -0.07178 | -4e-05 | -0.03681 | 0.00033 | -0.10801 | -0.0003 | 0.00253 | 0.00102 | -0.00013 | -7e-05 | -0.0915 | -0.02533 | 0.00297 | -0.00184 | -0.05748 | -0.08961 | 0.00056 | 0.00371 | -0.00013 | -0.04726 | -0.05729 | -0.00758 | 0.00665 | -0.09724 | -0.00475 | -0.07705 | -0.02713
[RO-RO] [OPP] OHL 400 kV Arefu-Sibiu Sud | N-1 OHL 220 kV Resita-Timisoara 1&2 | -0.07831 | -4e-05 | -0.04195 | 0.00038 | -0.11394 | -0.00034 | 0.00287 | 0.00116 | -0.00015 | -8e-05 | -0.09786 | -0.0285 | 0.00356 | -0.00209 | -0.06426 | -0.09629 | 0.00063 | 0.00422 | -0.00015 | -0.05074 | -0.06728 | -0.00865 | 0.00752 | -0.10298 | -0.00456 | -0.08414 | -0.02838
[RO-RO] [OPP] OHL 400 kV Arefu-Sibiu Sud | N-1 OHL 220 kV Urechesti-Targu Jiu Nord | -0.0764 | -3e-05 | -0.03947 | 0.00036 | -0.11457 | -0.00032 | 0.00271 | 0.00109 | -0.00014 | -7e-05 | -0.09721 | -0.02709 | 0.00329 | -0.00196 | -0.06142 | -0.09519 | 0.00059 | 0.00393 | -0.00014 | -0.04772 | -0.06141 | -0.0081 | 0.00713 | -0.10341 | -0.00559 | -0.08196 | -0.02972
[RO-RO] [OPP] OHL 400 kV Arefu-Sibiu Sud | N-1 OHL 220 kV Paroseni-Targu Jiu Nord | -0.0764 | -3e-05 | -0.03947 | 0.00036 | -0.11457 | -0.00032 | 0.00271 | 0.00109 | -0.00014 | -7e-05 | -0.09721 | -0.02709 | 0.00329 | -0.00196 | -0.06142 | -0.09519 | 0.00059 | 0.00393 | -0.00014 | -0.04772 | -0.06141 | -0.0081 | 0.00713 | -0.10341 | -0.00559 | -0.08196 | -0.02972
[RO-RO] [OPP] OHL 400 kV Arefu-Sibiu Sud | N-1 TRA 400/220 kV AT3 Arad | -0.07201 | -4e-05 | -0.0374 | 0.00034 | -0.10779 | -0.00031 | 0.00257 | 0.00104 | -0.00014 | -7e-05 | -0.09146 | -0.02564 | 0.00305 | -0.00187 | -0.05804 | -0.08961 | 0.00057 | 0.00377 | -0.00013 | -0.04529 | -0.05802 | -0.00771 | 0.00674 | -0.09707 | -0.0046 | -0.07723 | -0.02696
[RO-RO] [OPP] OHL 400 kV Arefu-Sibiu Sud | N-1 TIE 400 kV Resita-Pancevo c2 | -0.06983 | -5e-05 | -0.03589 | 0.00033 | -0.10544 | -0.0003 | 0.00247 | 0.001 | -0.00013 | -7e-05 | -0.08914 | -0.0247 | 0.00276 | -0.0018 | -0.05594 | -0.08725 | 0.00055 | 0.00366 | -0.00013 | -0.04272 | -0.05511 | -0.00743 | 0.00649 | -0.09479 | -0.00418 | -0.07488 | -0.02595
[RO-RO] [OPP] OHL 400 kV Arefu-Sibiu Sud | N-1 TIE 400 kV Resita-Pancevo c1 | -0.06983 | -5e-05 | -0.03589 | 0.00033 | -0.10544 | -0.0003 | 0.00247 | 0.001 | -0.00013 | -7e-05 | -0.08914 | -0.0247 | 0.00276 | -0.0018 | -0.05594 | -0.08725 | 0.00055 | 0.00366 | -0.00013 | -0.04272 | -0.05511 | -0.00743 | 0.00649 | -0.09479 | -0.00418 | -0.07488 | -0.02595
[RO-RO] [OPP] OHL 400 kV Tantareni-Urechesti | N-1 TIE 400 kV Portile de Fier-Djerdap | -0.04764 | 0.00045 | -0.00859 | 3e-05 | -0.10733 | -2e-05 | 0.00052 | 7e-05 | -1e-05 | -1e-05 | -0.07736 | -0.00853 | 0.00378 | -0.00024 | -0.02524 | -0.07282 | 5e-05 | -0.00028 | -1e-05 | 0.06963 | 0.00605 | -0.00044 | 0.00117 | -0.08698 | -0.01174 | -0.05039 | -0.01969
[RO-RO] [OPP] OHL 400 kV Tantareni-Urechesti | N-1 OHL 400 kV Portile de Fier-Urechesti | -0.03344 | -0.00021 | -0.0151 | 0.00015 | -0.05727 | -0.00014 | 0.00093 | 0.00048 | -6e-05 | -3e-05 | -0.044 | -0.01093 | 0.00057 | -0.00081 | -0.02496 | -0.0442 | 0.00026 | 0.00215 | -6e-05 | 0.07735 | -0.01621 | -0.00331 | 0.00214 | -0.04122 | 0.01242 | -0.0358 | 0.017
[RO-RO] [OPP] OHL 400 kV Tantareni-Urechesti | N-1 TIE 400 kV Resita-Pancevo c2 | -0.03457 | 0.00063 | 0.00038 | -6e-05 | -0.10901 | 7e-05 | -3e-05 | -0.00023 | 2e-05 | 1e-05 | -0.07037 | -0.00267 | 0.00386 | 0.00026 | -0.0122 | -0.06189 | -0.00011 | -0.00168 | 2e-05 | 0.03418 | 0.0471 | 0.00166 | -0.00011 | -0.08815 | -0.02048 | -0.0332 | -0.03162
[RO-RO] [OPP] OHL 400 kV Tantareni-Urechesti | N-1 TIE 400 kV Resita-Pancevo c1 | -0.03457 | 0.00063 | 0.00038 | -6e-05 | -0.10901 | 7e-05 | -3e-05 | -0.00023 | 2e-05 | 1e-05 | -0.07037 | -0.00267 | 0.00386 | 0.00026 | -0.0122 | -0.06189 | -0.00011 | -0.00168 | 2e-05 | 0.03418 | 0.0471 | 0.00166 | -0.00011 | -0.08815 | -0.02048 | -0.0332 | -0.03162
[RO-RO] [OPP] OHL 400 kV Portile de Fier-Urechesti | BC | 0.00207 | -0.00133 | -0.02495 | 0.00035 | 0.08219 | -0.00034 | 0.00155 | 0.00114 | -0.00013 | -7e-05 | 0.04216 | -0.01327 | -0.00519 | -0.00172 | -0.02039 | 0.02852 | 0.0006 | 0.00613 | -0.00013 | 0.07035 | -0.09944 | -0.00798 | 0.00365 | 0.07461 | 0.05228 | -0.0036 | 0.07715
[RO-RO] [OPP] OHL 400 kV Portile de Fier-Urechesti | N-1 OHL 400 kV Slatina-Portile de Fier | 0.00368 | -0.00185 | -0.03316 | 0.00047 | 0.11173 | -0.00047 | 0.00205 | 0.00154 | -0.00018 | -9e-05 | 0.0581 | -0.01762 | -0.00738 | -0.00232 | -0.02672 | 0.03941 | 0.00081 | 0.0084 | -0.00018 | 0.08113 | -0.13252 | -0.01077 | 0.00475 | 0.10308 | 0.07375 | -0.00393 | 0.11
[RO-RO] [OPP] OHL 400 kV Portile de Fier-Urechesti | N-1 OHL 220 kV Portile de Fier-Resita 1&2 | -0.00238 | -0.00128 | -0.02673 | 0.00036 | 0.07587 | -0.00035 | 0.00167 | 0.00117 | -0.00014 | -7e-05 | 0.03649 | -0.01454 | -0.0047 | -0.00179 | -0.02366 | 0.02288 | 0.00061 | 0.00617 | -0.00014 | 0.05911 | -0.10399 | -0.00823 | 0.00395 | 0.06859 | 0.05064 | -0.00861 | 0.074
[RO-RO] [OPP] OHL 400 kV Portile de Fier-Urechesti | N-1 OHL 220 kV Resita-Timisoara 1&2 | -0.01295 | -0.0013 | -0.03541 | 0.00044 | 0.06675 | -0.00042 | 0.00225 | 0.00141 | -0.00017 | -9e-05 | 0.0265 | -0.01984 | -0.00376 | -0.00221 | -0.03492 | 0.01233 | 0.00074 | 0.00706 | -0.00017 | 0.05539 | -0.12063 | -0.01006 | 0.00543 | 0.05977 | 0.05131 | -0.02004 | 0.07248
[RO-RO] [OPP] OHL 400 kV Portile de Fier-Urechesti | N-1 TIE 400 kV Resita-Pancevo c2 | 0.00179 | -0.0013 | -0.02416 | 0.00034 | 0.08061 | -0.00033 | 0.0015 | 0.00111 | -0.00013 | -7e-05 | 0.0411 | -0.01288 | -0.00511 | -0.00167 | -0.01989 | 0.0276 | 0.00058 | 0.00597 | -0.00013 | 0.06744 | -0.09855 | -0.00775 | 0.00351 | 0.07314 | 0.05126 | -0.004 | 0.07576
[RO-RO] [OPP] OHL 400 kV Portile de Fier-Urechesti | N-1 TIE 400 kV Resita-Pancevo c1 | 0.00179 | -0.0013 | -0.02416 | 0.00034 | 0.08061 | -0.00033 | 0.0015 | 0.00111 | -0.00013 | -7e-05 | 0.0411 | -0.01288 | -0.00511 | -0.00167 | -0.01989 | 0.0276 | 0.00058 | 0.00597 | -0.00013 | 0.06744 | -0.09855 | -0.00775 | 0.00351 | 0.07314 | 0.05126 | -0.004 | 0.07576
[RO-RO] [OPP] OHL 400 kV Slatina-Portile de Fier | N-1 OHL 400 kV Portile de Fier-Urechesti | -0.0039 | 0.00154 | 0.02583 | -0.00038 | -0.08984 | 0.00037 | -0.00157 | -0.00124 | 0.00014 | 7e-05 | -0.04759 | 0.01372 | 0.00629 | 0.00184 | 0.02038 | -0.03239 | -0.00064 | -0.00683 | 0.00014 | -0.0493 | 0.10363 | 0.00857 | -0.00358 | -0.08469 | -0.06225 | 0.00209 | -0.09408
[RO-RO] [OPP] OHL 400 kV Slatina-Portile de Fier | N-1 TIE 400 kV Resita-Pancevo c2 | -0.00287 | 0.00098 | 0.01511 | -0.00023 | -0.05519 | 0.00023 | -0.0009 | -0.00075 | 9e-05 | 5e-05 | -0.02966 | 0.00804 | 0.00411 | 0.00111 | 0.01171 | -0.02012 | -0.00039 | -0.00423 | 9e-05 | -0.01864 | 0.06236 | 0.00516 | -0.00201 | -0.05321 | -0.0402 | 0.00088 | -0.06161
[RO-RO] [OPP] OHL 400 kV Medgidia Sud - Stupina | N-1 OHL 400 kV Isaccea - Rahman | -0.04936 | -0.00175 | -0.02672 | 0.00041 | -0.07918 | -0.0004 | 0.00135 | 0.00134 | -0.00015 | -8e-05 | -0.06915 | -0.01962 | -0.00639 | -0.00196 | -0.03893 | -0.06202 | 0.00069 | 0.0079 | -0.00015 | -0.02495 | -0.0324 | -0.00838 | 0.00209 | -0.09238 | 0.09105 | -0.05073 | 0.15171
[RO-RO] [OPP] OHL 400 kV Medgidia Sud - Stupina | N-1 OHL 400 kV Cernavodă - Medgidia Sud | -0.05059 | -0.00117 | -0.02371 | 0.00032 | -0.09057 | -0.00032 | 0.00128 | 0.00106 | -0.00012 | -6e-05 | -0.07765 | -0.01774 | -0.0037 | -0.0016 | -0.03705 | -0.06657 | 0.00055 | 0.00592 | -0.00012 | 0.00062 | -0.02306 | -0.00674 | 0.00231 | -0.11326 | 0.06221 | -0.05099 | 0.1016
[RO-RO] [OPP] OHL 400 kV Medgidia Sud - Rahman | N-1 OHL 400 kV Cernavodă - Medgidia Sud | 0.04769 | 0.00111 | 0.02235 | -0.00031 | 0.08539 | 0.0003 | -0.00121 | -0.001 | 0.00012 | 6e-05 | 0.07321 | 0.01673 | 0.00349 | 0.00151 | 0.03494 | 0.06276 | -0.00052 | -0.00558 | 0.00011 | -0.00058 | 0.02174 | 0.00635 | -0.00218 | 0.10679 | -0.05865 | 0.04808 | -0.0958
[RO-RO] [OPP] OHL 400 kV Medgidia Sud- Cernavoda | BC | -0.04466 | 0.00024 | -0.01329 | 0.0001 | -0.09949 | -8e-05 | 0.00092 | 0.00029 | -4e-05 | -2e-05 | -0.0826 | -0.01077 | 0.00265 | -0.00057 | -0.02682 | -0.065 | 0.00016 | 0.0007 | -4e-05 | 0.0549 | 0.00071 | -0.00209 | 0.00237 | -0.13854 | -0.00963 | -0.04294 | -0.02212
[RO-RO] [OPP] OHL 400 kV Medgidia Sud- Cernavoda | N-1 OHL 400 kV Isaccea - Tulcea Vest | -0.03665 | 0.0006 | -0.0085 | 2e-05 | -0.08781 | -1e-05 | 0.00068 | 3e-05 | -1e-05 | -1e-05 | -0.07222 | -0.00729 | 0.00404 | -0.00021 | -0.02015 | -0.05531 | 3e-05 | -0.00085 | -1e-05 | 0.06218 | 0.00722 | -0.0005 | 0.00205 | -0.12585 | -0.02824 | -0.03459 | -0.05338
[RO-RO] [OPP] OHL 400 kV Medgidia Sud- Cernavoda | N-1 OHL 400 kV Lacu Sarat - Gura Ialomitei | -0.03065 | 0.00081 | -0.00467 | -3e-05 | -0.08017 | 5e-05 | 0.00047 | -0.00015 | 1e-05 | 0 | -0.06523 | -0.00462 | 0.00478 | 6e-05 | -0.01488 | -0.04836 | -6e-05 | -0.00185 | 1e-05 | 0.06943 | 0.01349 | 0.00065 | 0.00165 | -0.11858 | -0.03845 | -0.02816 | -0.06973
[RO-RO] [OPP] OHL 400 kV Medgidia Sud- Cernavoda | N-1 OHL 400 kV Tulcea Vest - Tariverde | -0.03665 | 0.0006 | -0.0085 | 2e-05 | -0.08781 | -1e-05 | 0.00068 | 3e-05 | -1e-05 | -1e-05 | -0.07222 | -0.00729 | 0.00404 | -0.00021 | -0.02015 | -0.05531 | 3e-05 | -0.00085 | -1e-05 | 0.06218 | 0.00722 | -0.0005 | 0.00205 | -0.12585 | -0.02824 | -0.03459 | -0.05338
[RO-RO] [OPP] OHL 400 kV Medgidia Sud- Cernavoda | N-1 OHL 400 kV Gutinas – Smardan | -0.0453 | 0.00029 | -0.01342 | 9e-05 | -0.10094 | -8e-05 | 0.00094 | 0.00027 | -4e-05 | -2e-05 | -0.08381 | -0.01085 | 0.00289 | -0.00056 | -0.02718 | -0.06596 | 0.00015 | 0.00058 | -4e-05 | 0.05611 | 0.00067 | -0.00204 | 0.00246 | -0.14055 | -0.01215 | -0.04358 | -0.02674
[RO-RO] [OPP] OHL 400 kV Medgidia Sud- Cernavoda | N-1 OHL 400 kV Isaccea - Rahman | -0.06038 | -0.00031 | -0.0218 | 0.00023 | -0.12471 | -0.00021 | 0.00135 | 0.00071 | -9e-05 | -5e-05 | -0.10462 | -0.01701 | 0.00061 | -0.0012 | -0.03921 | -0.08476 | 0.00038 | 0.00322 | -9e-05 | 0.04695 | -0.00961 | -0.00476 | 0.00304 | -0.16796 | 0.01937 | -0.0591 | 0.0262
[RO-RO] [OPP] OHL 400 kV Medgidia Sud- Cernavoda | N-1 OHL 400 kV Isaccea - Stupina | -0.06173 | -0.00036 | -0.02253 | 0.00024 | -0.12689 | -0.00022 | 0.00138 | 0.00075 | -9e-05 | -5e-05 | -0.10652 | -0.01755 | 0.00044 | -0.00125 | -0.04028 | -0.08646 | 0.0004 | 0.00344 | -9e-05 | 0.04626 | -0.0105 | -0.00499 | 0.0031 | -0.17051 | 0.02187 | -0.06049 | 0.03038
[RO-RO] [OPP] OHL 400 kV Medgidia Sud- Cernavoda | N-1 TIE 400 kV MEDGIDIA SUD - VARNA | -0.03303 | 0.00047 | -0.0081 | 3e-05 | -0.07801 | -2e-05 | 0.00063 | 6e-05 | -1e-05 | -1e-05 | -0.06426 | -0.00686 | 0.00329 | -0.00024 | -0.0185 | -0.04948 | 4e-05 | -0.0005 | -1e-05 | 0.05289 | 0.00528 | -0.00068 | 0.00183 | -0.11117 | -0.02171 | -0.03129 | -0.04163
[RO-RO] [OPP] OHL 400 kV Medgidia Sud- Cernavoda | N-1 TIE 400 kV DOBRUDJA- MEDGIDIA SUD | -0.03364 | 0.00046 | -0.00838 | 3e-05 | -0.07912 | -2e-05 | 0.00064 | 8e-05 | -2e-05 | -1e-05 | -0.06523 | -0.00706 | 0.00326 | -0.00025 | -0.01894 | -0.0503 | 5e-05 | -0.00044 | -1e-05 | 0.05299 | 0.00504 | -0.00075 | 0.00186 | -0.11263 | -0.02107 | -0.0319 | -0.0406
[RO-RO] [OPP] OHL 400 kV Medgidia Sud- Cernavoda | N-1 OHL 400 kV Constanta Nord- Cernavoda | -0.03598 | 0.00067 | -0.00787 | 1e-05 | -0.08742 | 1e-05 | 0.00066 | -1e-05 | -1e-05 | 0 | -0.07177 | -0.00686 | 0.00433 | -0.00015 | -0.01942 | -0.05469 | 1e-05 | -0.00111 | -1e-05 | 0.06441 | 0.00839 | -0.00026 | 0.00204 | -0.12595 | -0.03172 | -0.03383 | -0.05933
[RO-RO] [OPP] OHL 400 kV Medgidia Sud- Cernavoda | N-1 OHL 400 kV Cernavoda - Pelicanu | -0.04335 | -2e-05 | -0.01458 | 0.00013 | -0.09215 | -0.00012 | 0.00094 | 0.00041 | -5e-05 | -3e-05 | -0.077 | -0.01151 | 0.00138 | -0.00073 | -0.02735 | -0.0617 | 0.00022 | 0.0016 | -5e-05 | 0.04132 | -0.00413 | -0.00284 | 0.00227 | -0.12573 | 0.00346 | -0.04216 | 0.00057
[RO-RO] [OPP] OHL 400 kV Medgidia Sud- Cernavoda | N-1 OHL 400 kV Pelicanu - Bucuresti Sud | -0.04354 | -5e-05 | -0.01483 | 0.00014 | -0.09207 | -0.00013 | 0.00095 | 0.00043 | -6e-05 | -3e-05 | -0.07699 | -0.01167 | 0.00127 | -0.00076 | -0.02762 | -0.06181 | 0.00023 | 0.0017 | -5e-05 | 0.04033 | -0.00468 | -0.00294 | 0.00228 | -0.12533 | 0.00472 | -0.0424 | 0.00271
[RO-RO] [OPP] OHL 400 kV Medgidia Sud- Cernavoda | N-1 OHL 400 kV Gura Ialomitei - Bucuresti Sud | -0.04476 | -1e-05 | -0.01498 | 0.00014 | -0.09536 | -0.00012 | 0.00097 | 0.00042 | -5e-05 | -3e-05 | -0.07966 | -0.01183 | 0.00151 | -0.00075 | -0.02818 | -0.06377 | 0.00023 | 0.0016 | -5e-05 | 0.0433 | -0.00405 | -0.00289 | 0.00235 | -0.13024 | 0.00274 | -0.04352 | -0.00087
[RO-RO] [OPP] OHL 400 kV Medgidia Sud- Cernavoda | N-1 OHL 400 kV Medgidia Sud - Stupina | -0.06173 | -0.00036 | -0.02253 | 0.00024 | -0.12689 | -0.00022 | 0.00138 | 0.00075 | -9e-05 | -5e-05 | -0.10652 | -0.01755 | 0.00044 | -0.00125 | -0.04028 | -0.08646 | 0.0004 | 0.00344 | -9e-05 | 0.04626 | -0.0105 | -0.00499 | 0.0031 | -0.17051 | 0.02187 | -0.06049 | 0.03038
[RO-RO] [OPP] OHL 400 kV Medgidia Sud- Cernavoda | N-1 OHL 400 kV Medgidia Sud - Rahman | -0.06038 | -0.00031 | -0.0218 | 0.00023 | -0.12471 | -0.00021 | 0.00135 | 0.00071 | -9e-05 | -5e-05 | -0.10462 | -0.01701 | 0.00061 | -0.0012 | -0.03921 | -0.08476 | 0.00038 | 0.00322 | -9e-05 | 0.04695 | -0.00961 | -0.00476 | 0.00304 | -0.16796 | 0.01937 | -0.0591 | 0.0262
[RO-RO] [OPP] OHL 400 kV Medgidia Sud- Cernavoda | N-1 TIE 400 kV Isaccea - Vulcanesti | -0.0505 | -0.0001 | -0.01701 | 0.00016 | -0.10765 | -0.00015 | 0.00108 | 0.00051 | -6e-05 | -3e-05 | -0.0899 | -0.01348 | 0.00126 | -0.00088 | -0.03181 | -0.07194 | 0.00027 | 0.00209 | -6e-05 | 0.04804 | -0.00436 | -0.00343 | 0.00252 | -0.14709 | 0.00824 | -0.04905 | 0.00838
[RO-RO] [OPP] OHL 400 kV Cernavoda - Pelicanu | BC | 0.00388 | -0.00078 | -0.00384 | 0.00011 | 0.02178 | -0.00011 | 8e-05 | 0.00038 | -4e-05 | -2e-05 | 0.01662 | -0.00221 | -0.00375 | -0.00047 | -0.00159 | 0.00981 | 0.00019 | 0.00267 | -4e-05 | -0.04028 | -0.01436 | -0.00222 | -0.0003 | 0.03799 | 0.03885 | 0.0023 | 0.06734
[RO-RO] [OPP] OHL 400 kV Cernavoda - Pelicanu | N-1 OHL 400 kV Isaccea - Tulcea Vest | 0.00483 | -0.00074 | -0.00327 | 0.0001 | 0.02317 | -0.00011 | 6e-05 | 0.00035 | -4e-05 | -2e-05 | 0.01785 | -0.00179 | -0.00358 | -0.00043 | -0.0008 | 0.01096 | 0.00017 | 0.00249 | -4e-05 | -0.03942 | -0.01359 | -0.00203 | -0.00033 | 0.0395 | 0.03664 | 0.00329 | 0.06363
[RO-RO] [OPP] OHL 400 kV Cernavoda - Pelicanu | N-1 OHL 400 kV Lacu Sarat - Gura Ialomitei | 0.00443 | -0.00076 | -0.00351 | 0.0001 | 0.02253 | -0.00011 | 7e-05 | 0.00036 | -4e-05 | -2e-05 | 0.01729 | -0.00197 | -0.00366 | -0.00045 | -0.00113 | 0.01046 | 0.00018 | 0.00257 | -4e-05 | -0.03972 | -0.01387 | -0.00211 | -0.00032 | 0.03877 | 0.03773 | 0.00287 | 0.06549
[RO-RO] [OPP] OHL 400 kV Cernavoda - Pelicanu | N-1 OHL 400 kV Tulcea Vest - Tariverde | 0.00483 | -0.00074 | -0.00327 | 0.0001 | 0.02317 | -0.00011 | 6e-05 | 0.00035 | -4e-05 | -2e-05 | 0.01785 | -0.00179 | -0.00358 | -0.00043 | -0.0008 | 0.01096 | 0.00017 | 0.00249 | -4e-05 | -0.03942 | -0.01359 | -0.00203 | -0.00033 | 0.0395 | 0.03664 | 0.00329 | 0.06363
[RO-RO] [OPP] OHL 400 kV Cernavoda - Pelicanu | N-1 OHL 400 kV Tariverde - Constanta Nord | 0.00483 | -0.00074 | -0.00327 | 0.0001 | 0.02317 | -0.00011 | 6e-05 | 0.00035 | -4e-05 | -2e-05 | 0.01785 | -0.00179 | -0.00358 | -0.00043 | -0.0008 | 0.01096 | 0.00017 | 0.00249 | -4e-05 | -0.03942 | -0.01359 | -0.00203 | -0.00033 | 0.0395 | 0.03664 | 0.00329 | 0.06363
[RO-RO] [OPP] OHL 400 kV Cernavoda - Pelicanu | N-1 OHL 400 kV Constanta Nord- Cernavoda | 0.00461 | -0.00075 | -0.00339 | 0.0001 | 0.0228 | -0.00011 | 6e-05 | 0.00035 | -4e-05 | -2e-05 | 0.01753 | -0.00188 | -0.00361 | -0.00044 | -0.00097 | 0.01068 | 0.00018 | 0.00252 | -4e-05 | -0.03948 | -0.01372 | -0.00206 | -0.00032 | 0.03906 | 0.03699 | 0.00307 | 0.06421
[RO-RO] [OPP] OHL 400 kV Cernavoda - Pelicanu | N-1 OHL 400 kV Gura Ialomitei - Bucuresti Sud | 0.00368 | -0.00127 | -0.00713 | 0.00018 | 0.02983 | -0.00019 | 0.0002 | 0.00063 | -7e-05 | -3e-05 | 0.02235 | -0.00428 | -0.00597 | -0.00081 | -0.00426 | 0.0122 | 0.00032 | 0.00442 | -7e-05 | -0.0629 | -0.02365 | -0.00377 | -0.00033 | 0.05418 | 0.06298 | 0.00117 | 0.10878
[RO-RO] [OPP] OHL 400 kV Cernavoda - Pelicanu | N-1 OHL 400 kV Gutinas – Smardan | 0.00607 | -0.00094 | -0.00341 | 0.00012 | 0.02669 | -0.00013 | 1e-05 | 0.00042 | -4e-05 | -2e-05 | 0.0207 | -0.00191 | -0.00456 | -0.00051 | -0.00035 | 0.01305 | 0.00021 | 0.0031 | -4e-05 | -0.04437 | -0.01422 | -0.0024 | -0.00061 | 0.04481 | 0.04735 | 0.00445 | 0.08296
[RO-RO] [OPP] OHL 400 kV Cernavoda - Pelicanu | N-1 OHL 400 kV Brasov – Gutinas | 0.00456 | -0.00096 | -0.00433 | 0.00013 | 0.0247 | -0.00014 | 7e-05 | 0.00045 | -5e-05 | -2e-05 | 0.01896 | -0.00254 | -0.00465 | -0.00056 | -0.00165 | 0.01127 | 0.00023 | 0.00326 | -5e-05 | -0.04573 | -0.01572 | -0.00264 | -0.00045 | 0.04319 | 0.04814 | 0.00282 | 0.08369
[RO-RO] [OPP] OHL 400 kV Pelicanu - Bucuresti Sud | BC | 0.00324 | -0.00084 | -0.00446 | 0.00012 | 0.0215 | -0.00013 | 0.00011 | 0.00041 | -4e-05 | -2e-05 | 0.01625 | -0.00262 | -0.00398 | -0.00052 | -0.00232 | 0.00924 | 0.00021 | 0.0029 | -4e-05 | -0.04222 | -0.01562 | -0.00244 | -0.00026 | 0.03827 | 0.0416 | 0.00155 | 0.07194
[RO-RO] [OPP] OHL 400 kV Pelicanu - Bucuresti Sud | N-1 OHL 400 kV Isaccea - Tulcea Vest | 0.00411 | -0.0008 | -0.00394 | 0.00011 | 0.02277 | -0.00012 | 9e-05 | 0.00038 | -4e-05 | -2e-05 | 0.01738 | -0.00225 | -0.00383 | -0.00048 | -0.0016 | 0.01029 | 0.00019 | 0.00273 | -4e-05 | -0.04143 | -0.01491 | -0.00227 | -0.00029 | 0.03964 | 0.03958 | 0.00246 | 0.06855
[RO-RO] [OPP] OHL 400 kV Pelicanu - Bucuresti Sud | N-1 OHL 400 kV Lacu Sarat - Gura Ialomitei | 0.00332 | -0.00084 | -0.00441 | 0.00012 | 0.0216 | -0.00012 | 0.00011 | 0.00041 | -4e-05 | -2e-05 | 0.01634 | -0.00259 | -0.00397 | -0.00052 | -0.00226 | 0.00932 | 0.00021 | 0.00288 | -4e-05 | -0.04214 | -0.01555 | -0.00243 | -0.00026 | 0.03837 | 0.04144 | 0.00163 | 0.07169
[RO-RO] [OPP] OHL 400 kV Pelicanu - Bucuresti Sud | N-1 OHL 400 kV Tulcea Vest - Tariverde | 0.00411 | -0.0008 | -0.00394 | 0.00011 | 0.02277 | -0.00012 | 9e-05 | 0.00038 | -4e-05 | -2e-05 | 0.01738 | -0.00225 | -0.00383 | -0.00048 | -0.0016 | 0.01029 | 0.00019 | 0.00273 | -4e-05 | -0.04143 | -0.01491 | -0.00227 | -0.00029 | 0.03964 | 0.03958 | 0.00246 | 0.06855
[RO-RO] [OPP] OHL 400 kV Pelicanu - Bucuresti Sud | N-1 OHL 400 kV Tariverde - Constanta Nord | 0.00411 | -0.0008 | -0.00394 | 0.00011 | 0.02277 | -0.00012 | 9e-05 | 0.00038 | -4e-05 | -2e-05 | 0.01738 | -0.00225 | -0.00383 | -0.00048 | -0.0016 | 0.01029 | 0.00019 | 0.00273 | -4e-05 | -0.04143 | -0.01491 | -0.00227 | -0.00029 | 0.03964 | 0.03958 | 0.00246 | 0.06855
[RO-RO] [OPP] OHL 400 kV Pelicanu - Bucuresti Sud | N-1 OHL 400 kV Constanta Nord- Cernavoda | 0.00391 | -0.00081 | -0.00404 | 0.00011 | 0.02244 | -0.00012 | 9e-05 | 0.00039 | -4e-05 | -2e-05 | 0.01709 | -0.00232 | -0.00385 | -0.00049 | -0.00175 | 0.01003 | 0.0002 | 0.00276 | -4e-05 | -0.04148 | -0.01502 | -0.0023 | -0.00028 | 0.03925 | 0.03988 | 0.00226 | 0.06906
[RO-RO] [OPP] OHL 400 kV Pelicanu - Bucuresti Sud | N-1 OHL 400 kV Gura Ialomitei - Bucuresti Sud | 0.00302 | -0.00135 | -0.00792 | 0.0002 | 0.02999 | -0.00021 | 0.00023 | 0.00068 | -7e-05 | -4e-05 | 0.02229 | -0.00481 | -0.00632 | -0.00088 | -0.00513 | 0.01176 | 0.00034 | 0.00474 | -7e-05 | -0.06605 | -0.0254 | -0.00408 | -0.0003 | 0.05532 | 0.06702 | 0.00036 | 0.11561
[RO-RO] [OPP] OHL 400 kV Pelicanu - Bucuresti Sud | N-1 OHL 400 kV Gutinas – Smardan | 0.00556 | -0.001 | -0.004 | 0.00013 | 0.0267 | -0.00014 | 4e-05 | 0.00046 | -5e-05 | -2e-05 | 0.02058 | -0.00231 | -0.00484 | -0.00056 | -0.001 | 0.01267 | 0.00023 | 0.00335 | -5e-05 | -0.04655 | -0.01547 | -0.00264 | -0.00059 | 0.04549 | 0.05061 | 0.00384 | 0.0885
[RO-RO] [OPP] OHL 400 kV Pelicanu - Bucuresti Sud | N-1 OHL 400 kV Brasov – Gutinas | 0.00398 | -0.00104 | -0.00499 | 0.00014 | 0.02471 | -0.00015 | 0.0001 | 0.0005 | -5e-05 | -3e-05 | 0.01883 | -0.00299 | -0.00497 | -0.00062 | -0.00239 | 0.01084 | 0.00025 | 0.00354 | -5e-05 | -0.0482 | -0.01711 | -0.00291 | -0.00043 | 0.04398 | 0.05179 | 0.00213 | 0.0899
[RO-RO] [OPP] OHL 400 kV Gura Ialomitei - Bucuresti Sud | BC | -0.00048 | -0.00112 | -0.00758 | 0.00017 | 0.01855 | -0.00018 | 0.00026 | 0.00059 | -6e-05 | -3e-05 | 0.01321 | -0.00478 | -0.00513 | -0.00078 | -0.00614 | 0.00551 | 0.0003 | 0.00403 | -6e-05 | -0.0521 | -0.02138 | -0.00357 | -8e-05 | 0.03728 | 0.05558 | -0.00261 | 0.09548
[RO-RO] [OPP] OHL 400 kV Gura Ialomitei - Bucuresti Sud | N-1 OHL 400 kV Isaccea - Tulcea Vest | -0.00024 | -0.00111 | -0.00744 | 0.00017 | 0.01889 | -0.00018 | 0.00025 | 0.00059 | -6e-05 | -3e-05 | 0.01351 | -0.00468 | -0.00509 | -0.00077 | -0.00595 | 0.00579 | 0.0003 | 0.00398 | -6e-05 | -0.05189 | -0.02119 | -0.00352 | -9e-05 | 0.03765 | 0.05504 | -0.00237 | 0.09457
[RO-RO] [OPP] OHL 400 kV Gura Ialomitei - Bucuresti Sud | N-1 OHL 400 kV Lacu Sarat - Gura Ialomitei | 0.00439 | -0.00092 | -0.00458 | 0.00013 | 0.02526 | -0.00014 | 0.0001 | 0.00044 | -5e-05 | -2e-05 | 0.01924 | -0.00264 | -0.00439 | -0.00056 | -0.00199 | 0.01129 | 0.00022 | 0.00314 | -5e-05 | -0.04705 | -0.01694 | -0.00262 | -0.00033 | 0.04422 | 0.04557 | 0.00253 | 0.07894
[RO-RO] [OPP] OHL 400 kV Gura Ialomitei - Bucuresti Sud | N-1 OHL 400 kV Tulcea Vest - Tariverde | -0.00024 | -0.00111 | -0.00744 | 0.00017 | 0.01889 | -0.00018 | 0.00025 | 0.00059 | -6e-05 | -3e-05 | 0.01351 | -0.00468 | -0.00509 | -0.00077 | -0.00595 | 0.00579 | 0.0003 | 0.00398 | -6e-05 | -0.05189 | -0.02119 | -0.00352 | -9e-05 | 0.03765 | 0.05504 | -0.00237 | 0.09457
[RO-RO] [OPP] OHL 400 kV Gura Ialomitei - Bucuresti Sud | N-1 OHL 400 kV Tariverde - Constanta Nord | -0.00024 | -0.00111 | -0.00744 | 0.00017 | 0.01889 | -0.00018 | 0.00025 | 0.00059 | -6e-05 | -3e-05 | 0.01351 | -0.00468 | -0.00509 | -0.00077 | -0.00595 | 0.00579 | 0.0003 | 0.00398 | -6e-05 | -0.05189 | -0.02119 | -0.00352 | -9e-05 | 0.03765 | 0.05504 | -0.00237 | 0.09457
[RO-RO] [OPP] OHL 400 kV Gura Ialomitei - Bucuresti Sud | N-1 OHL 400 kV Constanta Nord- Cernavoda | -0.00026 | -0.00111 | -0.00744 | 0.00017 | 0.01886 | -0.00018 | 0.00025 | 0.00059 | -6e-05 | -3e-05 | 0.01348 | -0.00468 | -0.00509 | -0.00077 | -0.00595 | 0.00577 | 0.0003 | 0.00398 | -6e-05 | -0.05185 | -0.02119 | -0.00352 | -9e-05 | 0.0376 | 0.05502 | -0.00238 | 0.09453
[RO-RO] [OPP] OHL 400 kV Gura Ialomitei - Bucuresti Sud | N-1 OHL 400 kV Cernavoda - Pelicanu | 0.00127 | -0.00147 | -0.0093 | 0.00022 | 0.02833 | -0.00023 | 0.0003 | 0.00076 | -8e-05 | -4e-05 | 0.02066 | -0.00577 | -0.00681 | -0.00099 | -0.00686 | 0.00991 | 0.00039 | 0.00523 | -8e-05 | -0.07018 | -0.02783 | -0.00457 | -0.00021 | 0.05433 | 0.07302 | -0.00158 | 0.1257
[RO-RO] [OPP] OHL 400 kV Gura Ialomitei - Bucuresti Sud | N-1 OHL 400 kV Gutinas – Smardan | 0.0028 | -0.00135 | -0.00693 | 0.00019 | 0.0259 | -0.0002 | 0.00015 | 0.00066 | -7e-05 | -4e-05 | 0.01933 | -0.00434 | -0.00636 | -0.00083 | -0.00428 | 0.01036 | 0.00033 | 0.00467 | -7e-05 | -0.05823 | -0.02117 | -0.00384 | -0.00055 | 0.04749 | 0.06832 | 0.00062 | 0.1189
[RO-RO] [OPP] OHL 400 kV Gura Ialomitei - Bucuresti Sud | N-1 OHL 400 kV Brasov – Gutinas | 0.00056 | -0.00139 | -0.00832 | 0.00021 | 0.02303 | -0.00022 | 0.00024 | 0.00071 | -8e-05 | -4e-05 | 0.0168 | -0.00529 | -0.00651 | -0.00091 | -0.00623 | 0.00774 | 0.00036 | 0.00493 | -7e-05 | -0.06045 | -0.02346 | -0.00422 | -0.00032 | 0.04525 | 0.06981 | -0.00181 | 0.12054
[RO-RO] [OPP] OHL 400 kV Gutinas - Smardan | BC | 0.01452 | -0.00104 | 0.00288 | 7e-05 | 0.03264 | -9e-05 | -0.00048 | 0.00028 | -2e-05 | -1e-05 | 0.02717 | 0.00196 | -0.00543 | -0.00023 | 0.00828 | 0.02155 | 0.00013 | 0.00283 | -2e-05 | -0.0272 | 0.00093 | -0.00121 | -0.00209 | 0.04531 | 0.05653 | 0.01434 | 0.10391
[RO-RO] [OPP] OHL 400 kV Gutinas - Smardan | N-1 OHL 400 kV Isaccea - Tulcea Vest | 0.01361 | -0.00108 | 0.00233 | 8e-05 | 0.03131 | -0.0001 | -0.00046 | 0.00031 | -3e-05 | -1e-05 | 0.02599 | 0.00156 | -0.00559 | -0.00027 | 0.00752 | 0.02045 | 0.00015 | 0.00301 | -3e-05 | -0.02803 | 0.00019 | -0.00139 | -0.00206 | 0.04386 | 0.05865 | 0.01339 | 0.10746
[RO-RO] [OPP] OHL 400 kV Gutinas - Smardan | N-1 OHL 400 kV Lacu Sarat - Gura Ialomitei | 0.01119 | -0.00118 | 0.00083 | 0.0001 | 0.02804 | -0.00012 | -0.00038 | 0.00038 | -4e-05 | -2e-05 | 0.02304 | 0.00049 | -0.00594 | -0.00038 | 0.00544 | 0.01759 | 0.00018 | 0.00344 | -4e-05 | -0.03066 | -0.00211 | -0.00187 | -0.00192 | 0.04056 | 0.06339 | 0.01082 | 0.11524
[RO-RO] [OPP] OHL 400 kV Gutinas - Smardan | N-1 OHL 400 kV Tulcea Vest - Tariverde | 0.01361 | -0.00108 | 0.00233 | 8e-05 | 0.03131 | -0.0001 | -0.00046 | 0.00031 | -3e-05 | -1e-05 | 0.02599 | 0.00156 | -0.00559 | -0.00027 | 0.00752 | 0.02045 | 0.00015 | 0.00301 | -3e-05 | -0.02803 | 0.00019 | -0.00139 | -0.00206 | 0.04386 | 0.05865 | 0.01339 | 0.10746
[RO-RO] [OPP] OHL 400 kV Gutinas - Smardan | N-1 OHL 400 kV Tariverde - Constanta Nord | 0.01361 | -0.00108 | 0.00233 | 8e-05 | 0.03131 | -0.0001 | -0.00046 | 0.00031 | -3e-05 | -1e-05 | 0.02599 | 0.00156 | -0.00559 | -0.00027 | 0.00752 | 0.02045 | 0.00015 | 0.00301 | -3e-05 | -0.02803 | 0.00019 | -0.00139 | -0.00206 | 0.04386 | 0.05865 | 0.01339 | 0.10746
[RO-RO] [OPP] OHL 400 kV Gutinas - Smardan | N-1 OHL 400 kV Constanta Nord- Cernavoda | 0.0139 | -0.00107 | 0.00249 | 8e-05 | 0.03178 | -9e-05 | -0.00046 | 0.0003 | -3e-05 | -1e-05 | 0.02641 | 0.00168 | -0.00555 | -0.00026 | 0.00776 | 0.02082 | 0.00014 | 0.00296 | -3e-05 | -0.02788 | 0.00038 | -0.00134 | -0.00207 | 0.04441 | 0.0581 | 0.01369 | 0.10655
[RO-RO] [OPP] OHL 400 kV Gutinas - Smardan | N-1 OHL 400 kV Cernavoda - Pelicanu | 0.01496 | -0.00113 | 0.00244 | 8e-05 | 0.03511 | -0.0001 | -0.00047 | 0.00032 | -3e-05 | -1e-05 | 0.02906 | 0.00171 | -0.00586 | -0.00028 | 0.0081 | 0.02267 | 0.00015 | 0.00314 | -3e-05 | -0.03178 | -0.0007 | -0.00147 | -0.00213 | 0.04962 | 0.06094 | 0.0146 | 0.11156
[RO-RO] [OPP] OHL 400 kV Gutinas - Smardan | N-1 OHL 400 kV Gura Ialomitei - Bucuresti Sud | 0.01444 | -0.00123 | 0.00163 | 0.0001 | 0.03569 | -0.00012 | -0.00044 | 0.00038 | -3e-05 | -2e-05 | 0.02935 | 0.00117 | -0.00628 | -0.00036 | 0.00727 | 0.02246 | 0.00018 | 0.0035 | -3e-05 | -0.03578 | -0.00259 | -0.0018 | -0.00211 | 0.05145 | 0.06568 | 0.01391 | 0.11963
[RO-RO] [OPP] OHL 400 kV Gutinas - Smardan | N-1 OHL 400 kV Bucuresti Sud - Domnesti | 0.01593 | -0.00113 | 0.003 | 8e-05 | 0.03636 | -0.0001 | -0.00051 | 0.00031 | -3e-05 | -1e-05 | 0.03018 | 0.00208 | -0.00591 | -0.00025 | 0.00894 | 0.02381 | 0.00014 | 0.00309 | -3e-05 | -0.03459 | 0.00034 | -0.00135 | -0.00224 | 0.05066 | 0.0612 | 0.01566 | 0.11232
[RO-RO] [OPP] OHL 400 kV Gutinas - Smardan | N-1 OHL 400 kV Brasov – Gutinas | 0.01184 | -0.00032 | 0.0048 | -1e-05 | 0.02101 | 1e-05 | -0.00044 | -2e-05 | 1e-05 | 0 | 0.01784 | 0.00329 | -0.00186 | 0.00013 | 0.00852 | 0.01575 | -2e-05 | 0.0005 | 1e-05 | -0.00551 | 0.00633 | 0.00046 | -0.00146 | 0.02461 | 0.01956 | 0.01226 | 0.0388
[RO-RO] [OPP] OHL 400 kV Gutinas - Smardan | N-1 TIE 400 kV Isaccea - Vulcanesti | 0.03655 | 0.00025 | 0.01689 | -0.00018 | 0.06336 | 0.00016 | -0.00109 | -0.00055 | 7e-05 | 4e-05 | 0.0547 | 0.01219 | -0.00021 | 0.00093 | 0.02712 | 0.04769 | -0.0003 | -0.00242 | 7e-05 | -0.00136 | 0.02003 | 0.00384 | -0.00266 | 0.07753 | -0.01082 | 0.03737 | -0.01101
[RO-RO] [OPP] OHL 400 kV Smardan - Isaccea c1 | BC | 0 | 0 | 0 |  | 0 | 0 | 0 |  | 0 | 0 | 0 | 0 |  |  | 0 | 0 | 0 |  | 0 | 0 | 0 | 0 | 0 | 0 | 0 | 0 | 0
[RO-RO] [OPP] OHL 400 kV Smardan - Isaccea c1 | N-1 OHL 400 kV Lacu Sarat - Isaccea | 0 | 0 | 0 |  | 0 | 0 | 0 |  | 0 | 0 | 0 | 0 |  |  | 0 | 0 | 0 |  | 0 | 0 | 0 | 0 | 0 | 0 | 0 | 0 | 0
[RO-RO] [OPP] OHL 400 kV Smardan - Isaccea c2 | BC | -0.00107 | -0.00127 | -0.00521 | 0.00017 | 0.00799 | -0.00018 | 2e-05 | 0.00058 | -6e-05 | -3e-05 | 0.00555 | -0.00378 | -0.00591 | -0.00071 | -0.00399 | 0.00196 | 0.00029 | 0.00431 | -6e-05 | -0.03296 | -0.01023 | -0.00325 | -0.00096 | 0.01692 | 0.0672 | -0.00187 | 0.11896
[RO-RO] [OPP] OHL 400 kV Smardan - Isaccea c2 | N-1 OHL 400 kV Lacu Sarat - Isaccea | -0.00627 | -0.00193 | -0.01008 | 0.00027 | 0.00428 | -0.00029 | 0.00018 | 0.00094 | -0.0001 | -5e-05 | 0.00161 | -0.00728 | -0.00881 | -0.00119 | -0.00955 | -0.00304 | 0.00047 | 0.00677 | -0.0001 | -0.05008 | -0.01837 | -0.00539 | -0.00106 | 0.01625 | 0.10175 | -0.00763 | 0.17897
[RO-RO] [OPP] OHL 400 kV Cernavoda - Gura Ialomitei c1 | N-1 OHL 400 kV Cernavoda - Pelicanu | 0.01364 | -0.00023 | 0.0032 | -1e-05 | 0.03252 | 0 | -0.00026 | -1e-05 | 0 | 0 | 0.02676 | 0.00273 | -0.00153 | 8e-05 | 0.00754 | 0.02054 | -1e-05 | 0.00033 | 0 | -0.02271 | -0.0025 | 0.00019 | -0.00078 | 0.04652 | 0.01093 | 0.01289 | 0.02066
[RO-RO] [OPP] OHL 400 kV Bucuresti Sud - Domnesti | BC | 0.01174 | -0.00075 | 0.00106 | 6e-05 | 0.03092 | -7e-05 | -0.00025 | 0.00023 | -2e-05 | -1e-05 | 0.02494 | 0.00102 | -0.00397 | -0.00022 | 0.00546 | 0.01877 | 0.00011 | 0.00211 | -2e-05 | -0.0613 | -0.00485 | -0.00114 | -0.00119 | 0.04444 | 0.03872 | 0.01101 | 0.06982
[RO-RO] [OPP] OHL 400 kV Bucuresti Sud - Domnesti | N-1 OHL 400 kV Gutinas – Smardan | 0.01534 | -0.00101 | 0.00177 | 8e-05 | 0.03902 | -9e-05 | -0.00037 | 0.0003 | -3e-05 | -1e-05 | 0.03168 | 0.00151 | -0.00532 | -0.00027 | 0.00752 | 0.02412 | 0.00014 | 0.00282 | -3e-05 | -0.06806 | -0.00462 | -0.00145 | -0.00171 | 0.05569 | 0.05276 | 0.01457 | 0.09562
[RO-RO] [OPP] OHL 400 kV Portile de Fier - Urechesti | BC | 0.00207 | -0.00133 | -0.02495 | 0.00035 | 0.08219 | -0.00034 | 0.00155 | 0.00114 | -0.00013 | -7e-05 | 0.04216 | -0.01327 | -0.00519 | -0.00172 | -0.02039 | 0.02852 | 0.0006 | 0.00613 | -0.00013 | 0.07035 | -0.09944 | -0.00798 | 0.00365 | 0.07461 | 0.05228 | -0.0036 | 0.07715
[RO-RO] [OPP] OHL 400 kV Portile de Fier - Urechesti | N-1 OHL 400 kV Domnesti-Urechesti | 0.00524 | -0.0011 | -0.02135 | 0.00029 | 0.08155 | -0.00029 | 0.00135 | 0.00096 | -0.00011 | -6e-05 | 0.04278 | -0.01097 | -0.00429 | -0.00146 | -0.01627 | 0.03073 | 0.0005 | 0.00511 | -0.00011 | 0.06873 | -0.09062 | -0.00682 | 0.00326 | 0.07053 | 0.04177 | 0.00031 | 0.0604
[RO-RO] [OPP] OHL 220 kV Portile de Fier-Resita c1 | N-1 TIE 400 kV Resita-Pancevo c2 | -0.01478 | 0.00014 | -0.00639 | 4e-05 | -0.02036 | -3e-05 | 0.00042 | 0.00012 | -2e-05 | -1e-05 | -0.01844 | -0.00445 | 0.00162 | -0.00025 | -0.0112 | -0.0184 | 7e-05 | 0.00023 | -2e-05 | -0.03611 | -0.01569 | -0.00095 | 0.00109 | -0.01939 | -0.00496 | -0.01655 | -0.00982
[RO-RO] [OPP] OHL 220 kV Portile de Fier-Resita c2 | N-1 TIE 400 kV Resita-Pancevo c2 | -0.01478 | 0.00014 | -0.00639 | 4e-05 | -0.02036 | -3e-05 | 0.00042 | 0.00012 | -2e-05 | -1e-05 | -0.01844 | -0.00445 | 0.00162 | -0.00025 | -0.0112 | -0.0184 | 7e-05 | 0.00023 | -2e-05 | -0.03611 | -0.01569 | -0.00095 | 0.00109 | -0.01939 | -0.00496 | -0.01655 | -0.00982
[RO-RO] [OPP] OHL 220 kV Resita-Timisoara c1 | N-1 TIE 400 kV Resita-Pancevo c2 | -0.02836 | 8e-05 | -0.01897 | 0.00016 | -0.03019 | -0.00014 | 0.00127 | 0.00048 | -6e-05 | -3e-05 | -0.03017 | -0.01201 | 0.00275 | -0.00089 | -0.02681 | -0.03106 | 0.00026 | 0.00163 | -6e-05 | -0.03035 | -0.03897 | -0.00371 | 0.00323 | -0.02899 | -0.00263 | -0.03111 | -0.00986
[RO-RO] [OPP] OHL 220 kV Resita-Timisoara c2 | N-1 TIE 400 kV Resita-Pancevo c2 | -0.02836 | 8e-05 | -0.01897 | 0.00016 | -0.03019 | -0.00014 | 0.00127 | 0.00048 | -6e-05 | -3e-05 | -0.03017 | -0.01201 | 0.00275 | -0.00089 | -0.02681 | -0.03106 | 0.00026 | 0.00163 | -6e-05 | -0.03035 | -0.03897 | -0.00371 | 0.00323 | -0.02899 | -0.00263 | -0.03111 | -0.00986
[RO-RO] [OPP] OHL 220 kV Arad-Timisoara | N-1 TIE 400 kV Resita-Pancevo c2 | 0.03178 | -0.00026 | 0.01934 | -0.00014 | 0.03793 | 0.00012 | -0.00129 | -0.00042 | 6e-05 | 3e-05 | 0.03603 | 0.01233 | -0.00405 | 0.00083 | 0.02859 | 0.03632 | -0.00024 | -0.00118 | 6e-05 | 0.04449 | 0.03893 | 0.00338 | -0.00328 | 0.03659 | 0.00818 | 0.03472 | 0.01766
[RO-RO] [OPP] OHL 220 kV Arad-Calea Aradului | N-1 TIE 400 kV Resita-Pancevo c2 | 0.02242 | -0.00018 | 0.01365 | -0.0001 | 0.02676 | 9e-05 | -0.00091 | -0.0003 | 4e-05 | 2e-05 | 0.02542 | 0.0087 | -0.00286 | 0.00059 | 0.02017 | 0.02562 | -0.00017 | -0.00083 | 4e-05 | 0.03139 | 0.02747 | 0.00239 | -0.00231 | 0.02582 | 0.00577 | 0.0245 | 0.01246
[RO-RO] [OPP] OHL 220 kV CaleaAradului-Sacalaz | N-1 TIE 400 kV Resita-Pancevo c2 | 0.02242 | -0.00018 | 0.01365 | -0.0001 | 0.02676 | 9e-05 | -0.00091 | -0.0003 | 4e-05 | 2e-05 | 0.02542 | 0.0087 | -0.00286 | 0.00059 | 0.02017 | 0.02562 | -0.00017 | -0.00083 | 4e-05 | 0.03139 | 0.02747 | 0.00239 | -0.00231 | 0.02582 | 0.00577 | 0.0245 | 0.01246
[RO-RO] [OPP] OHL 220 kV Sacalaz-Timisoara | N-1 TIE 400 kV Resita-Pancevo c2 | 0.01907 | -0.00015 | 0.01161 | -9e-05 | 0.02277 | 7e-05 | -0.00077 | -0.00025 | 4e-05 | 2e-05 | 0.02163 | 0.0074 | -0.00243 | 0.0005 | 0.01716 | 0.0218 | -0.00014 | -0.00071 | 3e-05 | 0.0267 | 0.02337 | 0.00203 | -0.00197 | 0.02196 | 0.00491 | 0.02084 | 0.0106
[RO-RO] [OPP] OHL 220 kV Mintia-Timisoara | N-1 TIE 400 kV Resita-Pancevo c2 | 0.00252 | 0.00028 | 0.00496 | -7e-05 | -0.00432 | 7e-05 | -0.00034 | -0.00024 | 3e-05 | 1e-05 | -0.00111 | 0.00299 | 0.00141 | 0.00036 | 0.00486 | 0.00019 | -0.00012 | -0.00125 | 3e-05 | -0.0152 | 0.01153 | 0.00165 | -0.00088 | -0.00444 | -0.0087 | 0.00301 | -0.01039
[RO-RO] [OPP] OHL 220 kV Urechesti-Targu Jiu Nord | N-1 TIE 400 kV Resita-Pancevo c2 | -0.02899 | 0.00015 | -0.01507 | 0.00012 | -0.04129 | -0.0001 | 0.00103 | 0.00036 | -5e-05 | -3e-05 | -0.03622 | -0.01014 | 0.00241 | -0.00068 | -0.02365 | -0.03553 | 0.0002 | 0.00106 | -5e-05 | -0.02422 | -0.0269 | -0.00276 | 0.00271 | -0.03894 | -0.00698 | -0.03137 | -0.01763
[RO-RO] [OPP] OHL 220 kV Paroseni-Targu Jiu Nord | N-1 TIE 400 kV Resita-Pancevo c2 | 0.02899 | -0.00015 | 0.01507 | -0.00012 | 0.04129 | 0.0001 | -0.00103 | -0.00036 | 5e-05 | 3e-05 | 0.03622 | 0.01014 | -0.00241 | 0.00068 | 0.02365 | 0.03553 | -0.0002 | -0.00106 | 5e-05 | 0.02422 | 0.0269 | 0.00276 | -0.00271 | 0.03894 | 0.00698 | 0.03137 | 0.01763
[RO-RO] [OPP] OHL 220 kV Paroseni-Baru Mare | N-1 TIE 400 kV Resita-Pancevo c2 | -0.02637 | 0.00013 | -0.01371 | 0.00011 | -0.03755 | -0.0001 | 0.00094 | 0.00032 | -4e-05 | -2e-05 | -0.03294 | -0.00922 | 0.0022 | -0.00062 | -0.02151 | -0.03232 | 0.00018 | 0.00097 | -4e-05 | -0.02203 | -0.02446 | -0.00251 | 0.00247 | -0.03541 | -0.00635 | -0.02853 | -0.01604
[RO-RO] [OPP] OHL 220 kV Baru Mare-Hasdat | N-1 TIE 400 kV Resita-Pancevo c2 | -0.02899 | 0.00015 | -0.01507 | 0.00012 | -0.04129 | -0.0001 | 0.00103 | 0.00036 | -5e-05 | -3e-05 | -0.03622 | -0.01014 | 0.00241 | -0.00068 | -0.02365 | -0.03553 | 0.0002 | 0.00106 | -5e-05 | -0.02422 | -0.0269 | -0.00276 | 0.00271 | -0.03894 | -0.00698 | -0.03137 | -0.01763
[RO-RO] [OPP] OHL 220 kV Alba Iulia-Mintia | BC | 0.00694 | 0.00032 | 0.00582 | -9e-05 | 0.00634 | 8e-05 | -0.00043 | -0.00028 | 3e-05 | 2e-05 | 0.00663 | 0.00393 | 0.00191 | 0.00043 | 0.00704 | 0.00709 | -0.00015 | -0.00143 | 3e-05 | -0.04908 | 0.00987 | 0.00193 | -0.00119 | 0.00547 | -0.00746 | 0.00749 | -0.00528
[RO-RO] [OPP] OHL 220 kV Alba Iulia-Mintia | N-1 TIE 400 kV Rosiori-Mukacevo | 0.00128 | 9e-05 | 0.00172 | -2e-05 | -0.00062 | 2e-05 | -0.00011 | -8e-05 | 1e-05 | 0 | 0.00018 | 0.00106 | 0.00039 | 0.00012 | 0.00186 | 0.00071 | -4e-05 | -0.00042 | 1e-05 | -0.05853 | 0.00399 | 0.00054 | -0.00026 | -0.0013 | -0.0036 | 0.00152 | -0.00561
[RO-RO] [OPP] OHL 220 kV Alba Iulia-Mintia | N-1 OHL 400 kV Iernut-Sibiu Sud | 0.01834 | 0.00043 | 0.01242 | -0.00016 | 0.02256 | 0.00015 | -0.00092 | -0.00051 | 6e-05 | 3e-05 | 0.02084 | 0.00848 | 0.00241 | 0.00081 | 0.01659 | 0.02088 | -0.00027 | -0.00237 | 6e-05 | -0.0375 | 0.01986 | 0.00358 | -0.00258 | 0.02113 | -0.00743 | 0.01962 | 0.00127
[RO-RO] [OPP] TRA 400/220 kV AT3 Arad | N-1 TIE 400 kV Resita-Pancevo c2 | 0.04352 | -0.00041 | 0.02617 | -0.00019 | 0.05238 | 0.00016 | -0.00173 | -0.00055 | 8e-05 | 4e-05 | 0.04959 | 0.01666 | -0.00599 | 0.00109 | 0.03897 | 0.04991 | -0.00031 | -0.00143 | 7e-05 | 0.06224 | 0.05294 | 0.00442 | -0.00439 | 0.05056 | 0.01252 | 0.04756 | 0.02538
[RO-RO] [OPP] TRA 400/220 kV AT Urechesti | N-1 TIE 400 kV Resita-Pancevo c2 | -0.02319 | 1e-05 | -0.01312 | 0.00011 | -0.03002 | -0.0001 | 0.00088 | 0.00035 | -5e-05 | -2e-05 | -0.02718 | -0.00873 | 0.00143 | -0.00064 | -0.01978 | -0.02745 | 0.00019 | 0.00127 | -5e-05 | -0.02247 | -0.0251 | -0.00263 | 0.00225 | -0.02698 | -0.00062 | -0.02536 | -0.00597
[RO-RO] [OPP] TRA 400/220 kV AT1 Portile de Fier | BC | -0.00997 | 0.00011 | -0.00399 | 2e-05 | -0.01416 | -2e-05 | 0.00026 | 7e-05 | -1e-05 | -1e-05 | -0.01269 | -0.00284 | 0.00111 | -0.00015 | -0.0073 | -0.01262 | 4e-05 | 0.0001 | -1e-05 | 0.06559 | -0.01017 | -0.00055 | 0.00068 | -0.01347 | -0.00368 | -0.0112 | -0.00705
[RO-RO] [OPP] TRA 400/220 kV AT1 Portile de Fier | N-1 TIE 400 kV Portile de Fier-Djerdap | -0.00727 | 0.00015 | -0.00199 | 0 | -0.01475 | 0 | 0.00014 | 0 | 0 | 0 | -0.01138 | -0.00155 | 0.00114 | -4e-05 | -0.00449 | -0.01046 | 0 | -0.00022 | 0 | 0.05772 | -0.00142 | -7e-05 | 0.00039 | -0.01394 | -0.00566 | -0.00765 | -0.00976
[RO-RO] [OPP] TRA 400/220 kV AT1 Portile de Fier | N-1 OHL 220 kV Portile de Fier-Resita 1&2 | 0 | 0 | 0 | 0 | 0 | 0 | 0 | 0 | 0 | 0 | 0 | 0 | 0 | 0 | 0 | 0 | 0 | 0 | 0 | 0.09074 | 0 | 0 | 0 | 0 | 0 | 0 | 0
[RO-RO] [OPP] TRA 400/220 kV AT1 Portile de Fier | N-1 TRA 400/220 kV AT2 Portile de Fier | -0.01425 | 0.00015 | -0.0057 | 3e-05 | -0.02024 | -3e-05 | 0.00038 | 0.0001 | -1e-05 | -1e-05 | -0.01814 | -0.00406 | 0.00159 | -0.00021 | -0.01044 | -0.01803 | 6e-05 | 0.00014 | -1e-05 | 0.09376 | -0.01453 | -0.00079 | 0.00097 | -0.01926 | -0.00525 | -0.01601 | -0.01008
[RO-RO] [OPP] TRA 400/220 kV AT1 Portile de Fier | N-1 TRA 400/220 kV AT3 Portile de Fier | -0.01421 | 0.00015 | -0.00569 | 3e-05 | -0.02018 | -3e-05 | 0.00038 | 0.0001 | -1e-05 | -1e-05 | -0.01809 | -0.00405 | 0.00158 | -0.00021 | -0.01041 | -0.01798 | 6e-05 | 0.00014 | -1e-05 | 0.09351 | -0.0145 | -0.00079 | 0.00097 | -0.0192 | -0.00524 | -0.01596 | -0.01005
[RO-RO] [OPP] TRA 400/220 kV AT1 Portile de Fier | N-1 OHL 400 kV Portile de Fier-Urechesti | -0.00992 | 7e-05 | -0.00466 | 3e-05 | -0.01196 | -3e-05 | 0.00031 | 0.0001 | -1e-05 | -1e-05 | -0.01156 | -0.00319 | 0.00097 | -0.0002 | -0.00785 | -0.01185 | 6e-05 | 0.00026 | -1e-05 | 0.06747 | -0.01282 | -0.00076 | 0.00078 | -0.01148 | -0.00228 | -0.01129 | -0.00499
[RO-RO] [OPP] TRA 400/220 kV AT1 Portile de Fier | N-1 OHL 400 kV Slatina-Portile de Fier | -0.00991 | 9e-05 | -0.00431 | 3e-05 | -0.013 | -2e-05 | 0.00028 | 8e-05 | -1e-05 | -1e-05 | -0.01206 | -0.00301 | 0.00102 | -0.00017 | -0.00755 | -0.01219 | 5e-05 | 0.00019 | -1e-05 | 0.06602 | -0.01146 | -0.00066 | 0.00072 | -0.01236 | -0.00283 | -0.01121 | -0.00576
[RO-RO] [OPP] TRA 400/220 kV AT2 Portile de Fier | BC | -0.00997 | 0.00011 | -0.00399 | 2e-05 | -0.01416 | -2e-05 | 0.00026 | 7e-05 | -1e-05 | -1e-05 | -0.01269 | -0.00284 | 0.00111 | -0.00015 | -0.0073 | -0.01262 | 4e-05 | 0.0001 | -1e-05 | 0.06559 | -0.01017 | -0.00055 | 0.00068 | -0.01347 | -0.00368 | -0.0112 | -0.00705
[RO-RO] [OPP] TRA 400/220 kV AT2 Portile de Fier | N-1 TIE 400 kV Portile de Fier-Djerdap | -0.00727 | 0.00015 | -0.00199 | 0 | -0.01475 | 0 | 0.00014 | 0 | 0 | 0 | -0.01138 | -0.00155 | 0.00114 | -4e-05 | -0.00449 | -0.01046 | 0 | -0.00022 | 0 | 0.05772 | -0.00142 | -7e-05 | 0.00039 | -0.01394 | -0.00566 | -0.00765 | -0.00976
[RO-RO] [OPP] TRA 400/220 kV AT2 Portile de Fier | N-1 OHL 220 kV Portile de Fier-Resita 1&2 | 0 | 0 | 0 | 0 | 0 | 0 | 0 | 0 | 0 | 0 | 0 | 0 | 0 | 0 | 0 | 0 | 0 | 0 | 0 | 0.09074 | 0 | 0 | 0 | 0 | 0 | 0 | 0
[RO-RO] [OPP] TRA 400/220 kV AT2 Portile de Fier | N-1 TRA 400/220 kV AT1 Portile de Fier | -0.01425 | 0.00015 | -0.0057 | 3e-05 | -0.02024 | -3e-05 | 0.00038 | 0.0001 | -1e-05 | -1e-05 | -0.01814 | -0.00406 | 0.00159 | -0.00021 | -0.01044 | -0.01803 | 6e-05 | 0.00014 | -1e-05 | 0.09376 | -0.01453 | -0.00079 | 0.00097 | -0.01926 | -0.00525 | -0.01601 | -0.01008
[RO-RO] [OPP] TRA 400/220 kV AT2 Portile de Fier | N-1 TRA 400/220 kV AT3 Portile de Fier | -0.01421 | 0.00015 | -0.00569 | 3e-05 | -0.02018 | -3e-05 | 0.00038 | 0.0001 | -1e-05 | -1e-05 | -0.01809 | -0.00405 | 0.00158 | -0.00021 | -0.01041 | -0.01798 | 6e-05 | 0.00014 | -1e-05 | 0.09351 | -0.0145 | -0.00079 | 0.00097 | -0.0192 | -0.00524 | -0.01596 | -0.01005
[RO-RO] [OPP] TRA 400/220 kV AT2 Portile de Fier | N-1 OHL 400 kV Portile de Fier-Urechesti | -0.00992 | 7e-05 | -0.00466 | 3e-05 | -0.01196 | -3e-05 | 0.00031 | 0.0001 | -1e-05 | -1e-05 | -0.01156 | -0.00319 | 0.00097 | -0.0002 | -0.00785 | -0.01185 | 6e-05 | 0.00026 | -1e-05 | 0.06747 | -0.01282 | -0.00076 | 0.00078 | -0.01148 | -0.00228 | -0.01129 | -0.00499
[RO-RO] [OPP] TRA 400/220 kV AT2 Portile de Fier | N-1 OHL 400 kV Slatina-Portile de Fier | -0.00991 | 9e-05 | -0.00431 | 3e-05 | -0.013 | -2e-05 | 0.00028 | 8e-05 | -1e-05 | -1e-05 | -0.01206 | -0.00301 | 0.00102 | -0.00017 | -0.00755 | -0.01219 | 5e-05 | 0.00019 | -1e-05 | 0.06602 | -0.01146 | -0.00066 | 0.00072 | -0.01236 | -0.00283 | -0.01121 | -0.00576
[RO-RO] [OPP] TRA 400/220 kV AT3 Portile de Fier | BC | -0.00991 | 0.0001 | -0.00396 | 2e-05 | -0.01407 | -2e-05 | 0.00026 | 7e-05 | -1e-05 | -1e-05 | -0.01261 | -0.00282 | 0.0011 | -0.00015 | -0.00726 | -0.01254 | 4e-05 | 0.0001 | -1e-05 | 0.06518 | -0.0101 | -0.00055 | 0.00067 | -0.01339 | -0.00365 | -0.01113 | -0.00701
[RO-RO] [OPP] TRA 400/220 kV AT3 Portile de Fier | N-1 TIE 400 kV Portile de Fier-Djerdap | -0.00722 | 0.00015 | -0.00198 | 0 | -0.01465 | 0 | 0.00014 | 0 | 0 | 0 | -0.0113 | -0.00154 | 0.00113 | -4e-05 | -0.00446 | -0.01039 | 0 | -0.00022 | 0 | 0.05736 | -0.00141 | -7e-05 | 0.00039 | -0.01385 | -0.00563 | -0.0076 | -0.0097
[RO-RO] [OPP] TRA 400/220 kV AT3 Portile de Fier | N-1 OHL 220 kV Portile de Fier-Resita 1&2 | 0 | 0 | 0 | 0 | 0 | 0 | 0 | 0 | 0 | 0 | 0 | 0 | 0 | 0 | 0 | 0 | 0 | 0 | 0 | 0.09018 | 0 | 0 | 0 | 0 | 0 | 0 | 0
[RO-RO] [OPP] TRA 400/220 kV AT3 Portile de Fier | N-1 TRA 400/220 kV AT1 Portile de Fier | -0.01416 | 0.00015 | -0.00567 | 3e-05 | -0.02011 | -3e-05 | 0.00038 | 0.0001 | -1e-05 | -1e-05 | -0.01802 | -0.00403 | 0.00158 | -0.00021 | -0.01038 | -0.01792 | 6e-05 | 0.00014 | -1e-05 | 0.09318 | -0.01444 | -0.00078 | 0.00096 | -0.01914 | -0.00522 | -0.01591 | -0.01001
[RO-RO] [OPP] TRA 400/220 kV AT3 Portile de Fier | N-1 TRA 400/220 kV AT2 Portile de Fier | -0.01416 | 0.00015 | -0.00567 | 3e-05 | -0.02011 | -3e-05 | 0.00038 | 0.0001 | -1e-05 | -1e-05 | -0.01802 | -0.00403 | 0.00158 | -0.00021 | -0.01038 | -0.01792 | 6e-05 | 0.00014 | -1e-05 | 0.09318 | -0.01444 | -0.00078 | 0.00096 | -0.01914 | -0.00522 | -0.01591 | -0.01001
[RO-RO] [OPP] TRA 400/220 kV AT3 Portile de Fier | N-1 OHL 400 kV Portile de Fier-Urechesti | -0.00985 | 7e-05 | -0.00463 | 3e-05 | -0.01189 | -3e-05 | 0.0003 | 0.0001 | -1e-05 | -1e-05 | -0.01149 | -0.00317 | 0.00097 | -0.00019 | -0.0078 | -0.01178 | 5e-05 | 0.00026 | -1e-05 | 0.06705 | -0.01274 | -0.00076 | 0.00077 | -0.01141 | -0.00227 | -0.01122 | -0.00496
[RO-RO] [OPP] TRA 400/220 kV AT3 Portile de Fier | N-1 OHL 400 kV Slatina-Portile de Fier | -0.00985 | 8e-05 | -0.00428 | 3e-05 | -0.01292 | -2e-05 | 0.00028 | 8e-05 | -1e-05 | -1e-05 | -0.01199 | -0.00299 | 0.00102 | -0.00017 | -0.0075 | -0.01211 | 5e-05 | 0.00019 | -1e-05 | 0.0656 | -0.01139 | -0.00066 | 0.00072 | -0.01228 | -0.00282 | -0.01114 | -0.00573
[RO-RO] [OPP] TRA 400/220 kV AT1 Iernut | BC | 0 | 0 | 0 |  | 0 | 0 | 0 |  | 0 | 0 | 0 | 0 |  |  | 0 | 0 | 0 |  | 0 | 0 | 0 | 0 | 0 | 0 | 0 | 0 | 0
[RO-RO] [OPP] TRA 400/220 kV AT1 Iernut | N-1 TIE 400 kV Rosiori-Mukacevo | 0 | 0 | 0 |  | 0 | 0 | 0 |  | 0 | 0 | 0 | 0 |  |  | 0 | 0 | 0 |  | 0 | 0 | 0 | 0 | 0 | 0 | 0 | 0 | 0