[RO-RO] [DIR] OHL 400 kV Mintia-Arad | N-1 TRA 400/220 kV AT3 Arad | 0.06318 | -0.00189 | 0.0257 | -6e-05 | 0.10021 | 1e-05 | -0.00182 | -9e-05 | 3e-05 | 1e-05 | 0.08461 | 0.01696 | -0.01462 | 0.00059 | 0.04867 | 0.08137 | -8e-05 | 0.00235 | 3e-05 | 0.14021 | 0.04935 | 0.0017 | -0.00491 | 0.09685 | 0.04218 | 0.06787 | 0.07163
[RO-RO] [DIR] OHL 400 kV Mintia-Arad | N-1 TIE 400 kV Resita-Pancevo c2 | 0.05471 | -0.00183 | 0.02031 | -1e-05 | 0.09036 | -3e-05 | -0.00143 | 4e-05 | 1e-05 | 1e-05 | 0.07515 | 0.01348 | -0.0133 | 0.00033 | 0.04046 | 0.07191 | 0 | 0.00278 | 1e-05 | 0.12868 | 0.0379 | 0.00063 | -0.00392 | 0.08711 | 0.03998 | 0.05881 | 0.06651
[RO-RO] [DIR] OHL 400 kV Mintia-Arad | N-1 TIE 400 kV Resita-Pancevo c1 | 0.05471 | -0.00183 | 0.02031 | -1e-05 | 0.09036 | -3e-05 | -0.00143 | 4e-05 | 1e-05 | 1e-05 | 0.07515 | 0.01348 | -0.0133 | 0.00033 | 0.04046 | 0.07191 | 0 | 0.00278 | 1e-05 | 0.12868 | 0.0379 | 0.00063 | -0.00392 | 0.08711 | 0.03998 | 0.05881 | 0.06651
[RO-RO] [DIR] OHL 400 kV Sibiu Sud-Mintia | N-1 TIE 400 kV Resita-Pancevo c2 | 0.03541 | -0.00159 | 0.00973 | 6e-05 | 0.06462 | -9e-05 | -0.00066 | 0.00025 | -2e-05 | -1e-05 | 0.05189 | 0.00656 | -0.01008 | -0.00013 | 0.02334 | 0.04905 | 0.00012 | 0.00328 | -2e-05 | 0.07782 | 0.01454 | -0.00118 | -0.00196 | 0.06194 | 0.03246 | 0.03815 | 0.05122
[RO-RO] [DIR] OHL 400 kV Iernut-Sibiu Sud | N-1 TIE 400 kV Rosiori-Mukacevo | -0.03406 | 0.00031 | -0.01568 | 0.00012 | -0.05039 | -0.0001 | 0.00116 | 0.00033 | -5e-05 | -2e-05 | -0.04435 | -0.01082 | 0.00422 | -0.00071 | -0.02672 | -0.0432 | 0.00019 | 0.00088 | -5e-05 | -0.00418 | -0.02526 | -0.0028 | 0.00308 | -0.04876 | -0.0116 | -0.03649 | -0.0241
[RO-RO] [DIR] OHL 400 kV Iernut-Sibiu Sud | N-1 TIE 400 kV Resita-Pancevo c2 | -0.06915 | -0.00182 | -0.04088 | 0.00057 | -0.09302 | -0.00055 | 0.00313 | 0.00172 | -0.00022 | -0.0001 | -0.08422 | -0.02908 | -0.00341 | -0.00291 | -0.05922 | -0.08264 | 0.00094 | 0.00937 | -0.00022 | -0.06485 | -0.06169 | -0.01262 | 0.00779 | -0.09072 | -0.00177 | -0.07327 | -0.03595
[RO-RO] [DIR] OHL 400 kV Iernut-Gadalin | N-1 OHL 400 kV Mintia-Arad | 0.08293 | 0.00131 | 0.04618 | -0.00057 | 0.11787 | 0.00054 | -0.00353 | -0.0017 | 0.00023 | 0.0001 | 0.10348 | 0.03254 | -0.00011 | 0.003 | 0.06957 | 0.1006 | -0.00094 | -0.00854 | 0.00022 | 0.1618 | 0.07152 | 0.01278 | -0.00896 | 0.11472 | 0.01714 | 0.08794 | 0.06337
[RO-RO] [DIR] OHL 400 kV Iernut-Gadalin | N-1 TIE 400 kV Resita-Pancevo c2 | 0.06916 | 0.00176 | 0.0408 | -0.00056 | 0.09565 | 0.00055 | -0.00315 | -0.0017 | 0.00022 | 0.0001 | 0.08484 | 0.02899 | 0.00323 | 0.00289 | 0.05913 | 0.08272 | -0.00093 | -0.00917 | 0.00022 | 0.13052 | 0.06158 | 0.01253 | -0.00793 | 0.09327 | 0.00742 | 0.07315 | 0.04713
[RO-RO] [DIR] OHL 400 kV Rosiori-Gadalin | N-1 OHL 400 kV Mintia-Arad | -0.08293 | -0.00131 | -0.04618 | 0.00057 | -0.11787 | -0.00054 | 0.00353 | 0.0017 | -0.00023 | -0.0001 | -0.10348 | -0.03254 | 0.00011 | -0.003 | -0.06957 | -0.1006 | 0.00094 | 0.00854 | -0.00022 | -0.1618 | -0.07152 | -0.01278 | 0.00896 | -0.11472 | -0.01714 | -0.08794 | -0.06337
[RO-RO] [DIR] OHL 400 kV Rosiori-Gadalin | N-1 TIE 400 kV Resita-Pancevo c2 | -0.06916 | -0.00176 | -0.0408 | 0.00056 | -0.09565 | -0.00055 | 0.00315 | 0.0017 | -0.00022 | -0.0001 | -0.08484 | -0.02899 | -0.00323 | -0.00289 | -0.05913 | -0.08272 | 0.00093 | 0.00917 | -0.00022 | -0.13052 | -0.06158 | -0.01253 | 0.00793 | -0.09327 | -0.00742 | -0.07315 | -0.04713
[RO-RO] [DIR] OHL 400 kV Arefu-Tantareni | BC | -0.07305 | -0.00046 | -0.03643 | 0.00039 | -0.10108 | -0.00036 | 0.00266 | 0.00115 | -0.00016 | -7e-05 | -0.09264 | -0.0257 | 0.00349 | -0.00211 | -0.05855 | -0.09132 | 0.00064 | 0.00528 | -0.00015 | -0.02917 | -0.05484 | -0.00872 | 0.00657 | -0.09797 | -0.00757 | -0.07823 | -0.03056
[RO-RO] [DIR] OHL 400 kV Arefu-Tantareni | N-1 OHL 400 kV Brasov - Sibiu Sud | -0.07305 | -0.00046 | -0.03643 | 0.00039 | -0.10108 | -0.00036 | 0.00266 | 0.00115 | -0.00016 | -7e-05 | -0.09264 | -0.0257 | 0.00349 | -0.00211 | -0.05855 | -0.09132 | 0.00064 | 0.00528 | -0.00015 | -0.02917 | -0.05484 | -0.00872 | 0.00657 | -0.09797 | -0.00757 | -0.07823 | -0.03056
[RO-RO] [DIR] OHL 400 kV Arefu-Tantareni | N-1 TIE 400 kV Rosiori-Mukacevo | -0.05871 | 0.00042 | -0.02605 | 0.0002 | -0.08379 | -0.00018 | 0.00185 | 0.00058 | -8e-05 | -4e-05 | -0.07642 | -0.0182 | 0.00661 | -0.0012 | -0.04519 | -0.07525 | 0.00033 | 0.00179 | -8e-05 | -0.00467 | -0.03983 | -0.00468 | 0.00464 | -0.08095 | -0.01168 | -0.0632 | -0.02585
[RO-RO] [DIR] OHL 400 kV Arefu-Tantareni | N-1 OHL 400 kV Mintia-Arad | -0.0641 | -0.00075 | -0.03306 | 0.00039 | -0.08638 | -0.00037 | 0.00242 | 0.00115 | -0.00015 | -7e-05 | -0.08038 | -0.02347 | 0.00131 | -0.00205 | -0.05188 | -0.07958 | 0.00064 | 0.00573 | -0.00015 | -0.00829 | -0.04857 | -0.0086 | 0.00593 | -0.08379 | -0.00109 | -0.06861 | -0.01976
[RO-RO] [DIR] OHL 400 kV Arefu-Tantareni | N-1 OHL 400 kV Sibiu Sud-Mintia | -0.0623 | -0.00094 | -0.03348 | 0.00041 | -0.08146 | -0.00039 | 0.00246 | 0.00122 | -0.00016 | -7e-05 | -0.07689 | -0.02371 | 0.00043 | -0.00215 | -0.05146 | -0.07642 | 0.00068 | 0.00628 | -0.00016 | -0.00554 | -0.05043 | -0.00908 | 0.00598 | -0.07917 | 0.00229 | -0.06665 | -0.01501
[RO-RO] [DIR] OHL 400 kV Arefu-Tantareni | N-1 OHL 400 kV Tantareni-Urechesti | -0.08086 | -0.00035 | -0.03714 | 0.00038 | -0.11657 | -0.00035 | 0.00269 | 0.00113 | -0.00015 | -7e-05 | -0.10555 | -0.02662 | 0.00406 | -0.0021 | -0.0618 | -0.10366 | 0.00063 | 0.00506 | -0.00015 | -0.02204 | -0.04762 | -0.00856 | 0.00666 | -0.11257 | -0.01014 | -0.0867 | -0.03494
[RO-RO] [DIR] OHL 400 kV Arefu-Tantareni | N-1 OHL 220 kV Portile de Fier-Resita 1&2 | -0.07471 | -0.00044 | -0.0371 | 0.00039 | -0.10376 | -0.00036 | 0.00271 | 0.00116 | -0.00016 | -7e-05 | -0.0949 | -0.02617 | 0.0037 | -0.00214 | -0.05977 | -0.09349 | 0.00065 | 0.0053 | -0.00016 | -0.03414 | -0.05666 | -0.00882 | 0.0067 | -0.10056 | -0.00838 | -0.08001 | -0.03219
[RO-RO] [DIR] OHL 400 kV Arefu-Tantareni | N-1 OHL 220 kV Resita-Timisoara 1&2 | -0.08125 | -0.00046 | -0.04202 | 0.00044 | -0.10996 | -0.00041 | 0.00307 | 0.0013 | -0.00018 | -8e-05 | -0.10145 | -0.02933 | 0.00447 | -0.00241 | -0.06675 | -0.10021 | 0.00073 | 0.00592 | -0.00017 | -0.03816 | -0.06709 | -0.00998 | 0.0076 | -0.1068 | -0.00875 | -0.08698 | -0.03442
[RO-RO] [DIR] OHL 400 kV Arefu-Tantareni | N-1 OHL 220 kV Urechesti-Targu Jiu Nord | -0.0802 | -0.00044 | -0.04003 | 0.00042 | -0.11144 | -0.00039 | 0.00292 | 0.00124 | -0.00017 | -8e-05 | -0.10173 | -0.02818 | 0.00415 | -0.00229 | -0.0644 | -0.10016 | 0.00069 | 0.00564 | -0.00017 | -0.03539 | -0.06129 | -0.00948 | 0.00726 | -0.10803 | -0.0099 | -0.08586 | -0.03615
[RO-RO] [DIR] OHL 400 kV Arefu-Tantareni | N-1 OHL 220 kV Paroseni-Targu Jiu Nord | -0.0802 | -0.00044 | -0.04003 | 0.00042 | -0.11144 | -0.00039 | 0.00292 | 0.00124 | -0.00017 | -8e-05 | -0.10173 | -0.02818 | 0.00415 | -0.00229 | -0.0644 | -0.10016 | 0.00069 | 0.00564 | -0.00017 | -0.03539 | -0.06129 | -0.00948 | 0.00726 | -0.10803 | -0.0099 | -0.08586 | -0.03615
[RO-RO] [DIR] OHL 400 kV Arefu-Tantareni | N-1 TRA 400/220 kV AT3 Arad | -0.07507 | -0.00044 | -0.03765 | 0.0004 | -0.10355 | -0.00037 | 0.00274 | 0.00117 | -0.00016 | -7e-05 | -0.09496 | -0.02649 | 0.0038 | -0.00217 | -0.06044 | -0.09362 | 0.00066 | 0.00537 | -0.00016 | -0.03218 | -0.05748 | -0.00895 | 0.0068 | -0.10041 | -0.00818 | -0.08039 | -0.0319
[RO-RO] [DIR] OHL 400 kV Arefu-Tantareni | N-1 TIE 400 kV Resita-Pancevo c2 | -0.07303 | -0.00045 | -0.03629 | 0.00039 | -0.1013 | -0.00036 | 0.00265 | 0.00114 | -0.00016 | -7e-05 | -0.09275 | -0.02562 | 0.00349 | -0.0021 | -0.0584 | -0.0914 | 0.00064 | 0.00525 | -0.00015 | -0.02966 | -0.05463 | -0.00867 | 0.00655 | -0.09817 | -0.00773 | -0.07821 | -0.03078
[RO-RO] [DIR] OHL 400 kV Arefu-Tantareni | N-1 TIE 400 kV Resita-Pancevo c1 | -0.07303 | -0.00045 | -0.03629 | 0.00039 | -0.1013 | -0.00036 | 0.00265 | 0.00114 | -0.00016 | -7e-05 | -0.09275 | -0.02562 | 0.00349 | -0.0021 | -0.0584 | -0.0914 | 0.00064 | 0.00525 | -0.00015 | -0.02966 | -0.05463 | -0.00867 | 0.00655 | -0.09817 | -0.00773 | -0.07821 | -0.03078
[RO-RO] [DIR] OHL 400 kV Arefu-Sibiu Sud | N-1 OHL 400 kV Brasov - Sibiu Sud | 0.09627 | 0.00029 | 0.04705 | -0.00048 | 0.14268 | 0.00044 | -0.00351 | -0.00139 | 0.00019 | 9e-05 | 0.12456 | 0.03311 | -0.00584 | 0.00262 | 0.0764 | 0.12094 | -0.00078 | -0.00591 | 0.00019 | 0.06169 | 0.07094 | 0.01077 | -0.00895 | 0.13822 | 0.0272 | 0.10268 | 0.07234
[RO-RO] [DIR] OHL 400 kV Arefu-Sibiu Sud | N-1 TIE 400 kV Resita-Pancevo c2 | 0.09624 | 0.00029 | 0.04686 | -0.00047 | 0.14297 | 0.00043 | -0.00349 | -0.00138 | 0.00019 | 9e-05 | 0.1247 | 0.033 | -0.00584 | 0.00261 | 0.07621 | 0.12105 | -0.00078 | -0.00587 | 0.00019 | 0.06233 | 0.07066 | 0.01071 | -0.00892 | 0.13848 | 0.02741 | 0.10265 | 0.07264
[RO-RO] [DIR] OHL 400 kV Tantareni-Urechesti | N-1 TIE 400 kV Portile de Fier-Djerdap | 0.0535 | -0.00053 | 0.00906 | -3e-05 | 0.09707 | 2e-05 | -0.00054 | -7e-05 | 1e-05 | 1e-05 | 0.08373 | 0.00872 | -0.00366 | 0.00024 | 0.02641 | 0.08103 | -4e-05 | 0.0004 | 1e-05 | -0.07118 | -0.0183 | 0.00036 | -0.00125 | 0.09179 | 0.01123 | 0.05814 | 0.02021
[RO-RO] [DIR] OHL 400 kV Tantareni-Urechesti | N-1 OHL 400 kV Portile de Fier-Urechesti | 0.03538 | 0.00028 | 0.01484 | -0.00016 | 0.04286 | 0.00015 | -0.00097 | -0.00049 | 7e-05 | 3e-05 | 0.04542 | 0.01098 | -0.00106 | 0.00087 | 0.02573 | 0.0466 | -0.00027 | -0.00254 | 6e-05 | -0.08867 | 0.01366 | 0.00352 | -0.0021 | 0.04114 | -0.0128 | 0.03858 | -0.01948
[RO-RO] [DIR] OHL 400 kV Tantareni-Urechesti | N-1 TIE 400 kV Resita-Pancevo c2 | 0.05374 | -0.00072 | 0.00569 | 2e-05 | 0.10514 | -3e-05 | -0.0003 | 9e-05 | -1e-05 | 0 | 0.08807 | 0.00679 | -0.00391 | -1e-05 | 0.02316 | 0.08436 | 4e-05 | 0.00131 | -1e-05 | -0.05186 | -0.04844 | -0.0008 | -0.00071 | 0.09915 | 0.01675 | 0.05829 | 0.02879
[RO-RO] [DIR] OHL 400 kV Portile de Fier-Urechesti | BC | -0.02863 | 0.00162 | 0.01565 | -0.00031 | -0.0998 | 0.00031 | -0.00115 | -0.00096 | 0.00012 | 5e-05 | -0.06794 | 0.00732 | 0.00448 | 0.00148 | 0.00533 | -0.06001 | -0.00052 | -0.00633 | 0.00012 | -0.06224 | 0.09943 | 0.0072 | -0.00241 | -0.09287 | -0.04781 | -0.03076 | -0.07781
[RO-RO] [DIR] OHL 400 kV Portile de Fier-Urechesti | N-1 TIE 400 kV Portile de Fier-Djerdap | -0.02845 | 0.0013 | 0.0095 | -0.00022 | -0.08605 | 0.00023 | -0.0007 | -0.00068 | 8e-05 | 4e-05 | -0.06065 | 0.0038 | 0.00411 | 0.00102 | -0.00066 | -0.05444 | -0.00037 | -0.00472 | 8e-05 | -0.0297 | 0.05334 | 0.00511 | -0.00141 | -0.08037 | -0.03838 | -0.03072 | -0.0633
[RO-RO] [DIR] OHL 400 kV Portile de Fier-Urechesti | N-1 OHL 400 kV Slatina-Portile de Fier | -0.04119 | 0.00233 | 0.02109 | -0.00043 | -0.14276 | 0.00044 | -0.00152 | -0.00134 | 0.00016 | 7e-05 | -0.09662 | 0.00977 | 0.00666 | 0.00205 | 0.00626 | -0.0851 | -0.00072 | -0.00894 | 0.00016 | -0.07005 | 0.13634 | 0.00997 | -0.00312 | -0.13302 | -0.07066 | -0.04413 | -0.11627
[RO-RO] [DIR] OHL 400 kV Portile de Fier-Urechesti | N-1 OHL 220 kV Portile de Fier-Resita 1&2 | -0.02425 | 0.00157 | 0.01741 | -0.00032 | -0.09271 | 0.00032 | -0.00127 | -0.00099 | 0.00012 | 5e-05 | -0.06198 | 0.00857 | 0.00392 | 0.00155 | 0.00855 | -0.05427 | -0.00054 | -0.00638 | 0.00012 | -0.04912 | 0.10423 | 0.00747 | -0.00275 | -0.08604 | -0.04567 | -0.02606 | -0.07351
[RO-RO] [DIR] OHL 400 kV Portile de Fier-Urechesti | N-1 OHL 220 kV Resita-Timisoara 1&2 | -0.01252 | 0.00164 | 0.02665 | -0.00041 | -0.08234 | 0.00041 | -0.00195 | -0.00127 | 0.00016 | 7e-05 | -0.05062 | 0.01446 | 0.00255 | 0.00207 | 0.02146 | -0.04252 | -0.00069 | -0.00759 | 0.00016 | -0.04457 | 0.12351 | 0.00967 | -0.00444 | -0.07551 | -0.0455 | -0.01357 | -0.07022
[RO-RO] [DIR] OHL 400 kV Portile de Fier-Urechesti | N-1 TIE 400 kV Resita-Pancevo c2 | -0.0288 | 0.00158 | 0.01451 | -0.00029 | -0.09802 | 0.0003 | -0.00106 | -0.00091 | 0.00011 | 5e-05 | -0.06708 | 0.00666 | 0.00447 | 0.0014 | 0.00418 | -0.05937 | -0.00049 | -0.00607 | 0.00011 | -0.0583 | 0.09772 | 0.00684 | -0.00222 | -0.09129 | -0.04657 | -0.03092 | -0.07602
[RO-RO] [DIR] OHL 400 kV Portile de Fier-Urechesti | N-1 TIE 400 kV Resita-Pancevo c1 | -0.0288 | 0.00158 | 0.01451 | -0.00029 | -0.09802 | 0.0003 | -0.00106 | -0.00091 | 0.00011 | 5e-05 | -0.06708 | 0.00666 | 0.00447 | 0.0014 | 0.00418 | -0.05937 | -0.00049 | -0.00607 | 0.00011 | -0.0583 | 0.09772 | 0.00684 | -0.00222 | -0.09129 | -0.04657 | -0.03092 | -0.07602
[RO-RO] [DIR] OHL 400 kV Slatina-Portile de Fier | BC | 0.02116 | -0.00118 | -0.00916 | 0.0002 | 0.07241 | -0.00021 | 0.00064 | 0.00063 | -8e-05 | -3e-05 | 0.04832 | -0.00412 | -0.00368 | -0.00095 | -0.00156 | 0.04229 | 0.00034 | 0.00439 | -8e-05 | 0.01315 | -0.06221 | -0.00467 | 0.0012 | 0.06767 | 0.0385 | 0.02253 | 0.06482
[RO-RO] [DIR] OHL 400 kV Slatina-Portile de Fier | N-1 TIE 400 kV Portile de Fier-Djerdap | 0.02104 | -0.00098 | -0.00529 | 0.00015 | 0.06378 | -0.00015 | 0.00036 | 0.00046 | -5e-05 | -2e-05 | 0.04374 | -0.00191 | -0.00344 | -0.00067 | 0.0022 | 0.03879 | 0.00025 | 0.00338 | -5e-05 | -0.00729 | -0.03327 | -0.00336 | 0.00057 | 0.05982 | 0.03258 | 0.0225 | 0.0557
[RO-RO] [DIR] OHL 400 kV Slatina-Portile de Fier | N-1 OHL 400 kV Portile de Fier-Urechesti | 0.03474 | -0.00195 | -0.01659 | 0.00035 | 0.11976 | -0.00036 | 0.00118 | 0.00109 | -0.00013 | -6e-05 | 0.08056 | -0.00759 | -0.0058 | -0.00166 | -0.00409 | 0.07076 | 0.00059 | 0.0074 | -0.00013 | 0.04268 | -0.10939 | -0.00809 | 0.00234 | 0.11173 | 0.06119 | 0.03713 | 0.10174
[RO-RO] [DIR] OHL 400 kV Slatina-Portile de Fier | N-1 OHL 220 kV Portile de Fier-Resita 1&2 | 0.01853 | -0.00115 | -0.01021 | 0.00021 | 0.06817 | -0.00021 | 0.00072 | 0.00065 | -8e-05 | -4e-05 | 0.04475 | -0.00486 | -0.00335 | -0.001 | -0.00349 | 0.03886 | 0.00035 | 0.00442 | -8e-05 | 0.0053 | -0.06509 | -0.00483 | 0.0014 | 0.06359 | 0.03722 | 0.01971 | 0.06224
[RO-RO] [DIR] OHL 400 kV Slatina-Portile de Fier | N-1 OHL 220 kV Resita-Timisoara 1&2 | 0.01186 | -0.00119 | -0.01551 | 0.00026 | 0.06234 | -0.00026 | 0.0011 | 0.00081 | -0.0001 | -5e-05 | 0.03832 | -0.00824 | -0.00256 | -0.00129 | -0.01087 | 0.0322 | 0.00044 | 0.00512 | -0.0001 | 0.00295 | -0.07611 | -0.0061 | 0.00236 | 0.05765 | 0.03717 | 0.0126 | 0.06043
[RO-RO] [DIR] OHL 400 kV Slatina-Portile de Fier | N-1 TIE 400 kV Resita-Pancevo c2 | 0.02126 | -0.00115 | -0.00843 | 0.00019 | 0.07128 | -0.0002 | 0.00059 | 0.0006 | -7e-05 | -3e-05 | 0.04777 | -0.0037 | -0.00367 | -0.0009 | -0.00083 | 0.04188 | 0.00032 | 0.00422 | -7e-05 | 0.01063 | -0.06112 | -0.00444 | 0.00107 | 0.06666 | 0.03771 | 0.02263 | 0.06367
[RO-RO] [DIR] OHL 400 kV Slatina-Portile de Fier | N-1 TIE 400 kV Resita-Pancevo c1 | 0.02126 | -0.00115 | -0.00843 | 0.00019 | 0.07128 | -0.0002 | 0.00059 | 0.0006 | -7e-05 | -3e-05 | 0.04777 | -0.0037 | -0.00367 | -0.0009 | -0.00083 | 0.04188 | 0.00032 | 0.00422 | -7e-05 | 0.01063 | -0.06112 | -0.00444 | 0.00107 | 0.06666 | 0.03771 | 0.02263 | 0.06367
[RO-RO] [DIR] OHL 400 kV Medgidia Sud - Stupina | BC | 0.03597 | 0.00127 | 0.01848 | -0.00029 | 0.06785 | 0.00029 | -0.00103 | -0.0009 | 0.00011 | 5e-05 | 0.04972 | 0.01371 | 0.00299 | 0.00142 | 0.0279 | 0.04526 | -0.00049 | -0.00595 | 0.00011 | 0.01339 | 0.0216 | 0.00605 | -0.00149 | 0.06571 | -0.06251 | 0.03729 | -0.11049
[RO-RO] [DIR] OHL 400 kV Medgidia Sud - Stupina | N-1 OHL 400 kV Isaccea - Rahman | 0.05001 | 0.00177 | 0.0257 | -0.0004 | 0.09435 | 0.0004 | -0.00143 | -0.00125 | 0.00016 | 7e-05 | 0.06913 | 0.01907 | 0.00416 | 0.00198 | 0.03879 | 0.06293 | -0.00068 | -0.00828 | 0.00015 | 0.01862 | 0.03004 | 0.00841 | -0.00208 | 0.09138 | -0.08693 | 0.05185 | -0.15364
[RO-RO] [DIR] OHL 400 kV Medgidia Sud - Stupina | N-1 OHL 400 kV Cernavoda - Pelicanu | 0.03644 | 0.00123 | 0.01832 | -0.00028 | 0.07055 | 0.00028 | -0.00102 | -0.00088 | 0.00011 | 5e-05 | 0.05098 | 0.01362 | 0.0028 | 0.0014 | 0.02791 | 0.04614 | -0.00048 | -0.00579 | 0.00011 | 0.01088 | 0.02065 | 0.00592 | -0.00152 | 0.06828 | -0.06018 | 0.03772 | -0.10621
[RO-RO] [DIR] OHL 400 kV Medgidia Sud - Stupina | N-1 OHL 400 kV Pelicanu - Bucuresti Sud | 0.03635 | 0.00123 | 0.0183 | -0.00028 | 0.07024 | 0.00028 | -0.00102 | -0.00088 | 0.00011 | 5e-05 | 0.05081 | 0.01361 | 0.00282 | 0.0014 | 0.02786 | 0.04601 | -0.00048 | -0.0058 | 0.00011 | 0.01116 | 0.02068 | 0.00592 | -0.00151 | 0.06799 | -0.06032 | 0.03763 | -0.10649
[RO-RO] [DIR] OHL 400 kV Medgidia Sud - Stupina | N-1 OHL 400 kV Gura Ialomitei - Bucuresti Sud | 0.03595 | 0.00128 | 0.0185 | -0.00029 | 0.06771 | 0.00029 | -0.00103 | -0.0009 | 0.00011 | 5e-05 | 0.04966 | 0.01373 | 0.00301 | 0.00143 | 0.02791 | 0.04522 | -0.00049 | -0.00597 | 0.00011 | 0.01355 | 0.02167 | 0.00606 | -0.00149 | 0.06558 | -0.06269 | 0.03728 | -0.11081
[RO-RO] [DIR] OHL 400 kV Medgidia Sud - Stupina | N-1 OHL 400 kV Varna-Dobrudja circ1 | 0.03591 | 0.00127 | 0.01846 | -0.00029 | 0.06773 | 0.00029 | -0.00103 | -0.0009 | 0.00011 | 5e-05 | 0.04963 | 0.01369 | 0.00299 | 0.00142 | 0.02786 | 0.04518 | -0.00049 | -0.00595 | 0.00011 | 0.0134 | 0.02158 | 0.00604 | -0.00149 | 0.06559 | -0.06246 | 0.03723 | -0.1104
[RO-RO] [DIR] OHL 400 kV Medgidia Sud - Stupina | N-1 OHL 400 kV Varna-Dobrudja circ2 | 0.03591 | 0.00127 | 0.01846 | -0.00029 | 0.06773 | 0.00029 | -0.00103 | -0.0009 | 0.00011 | 5e-05 | 0.04963 | 0.01369 | 0.00299 | 0.00142 | 0.02786 | 0.04518 | -0.00049 | -0.00595 | 0.00011 | 0.0134 | 0.02158 | 0.00604 | -0.00149 | 0.06559 | -0.06246 | 0.03723 | -0.1104
[RO-RO] [DIR] OHL 400 kV Medgidia Sud - Stupina | N-1 OHL 400 kV Cernavodă - Medgidia Sud | 0.05308 | 0.00123 | 0.02342 | -0.00033 | 0.11727 | 0.00033 | -0.00136 | -0.00102 | 0.00013 | 6e-05 | 0.0792 | 0.01767 | 0.0021 | 0.00166 | 0.03783 | 0.06961 | -0.00055 | -0.0064 | 0.00013 | -0.00758 | 0.0204 | 0.00692 | -0.00231 | 0.11317 | -0.05995 | 0.05452 | -0.1042
[RO-RO] [DIR] OHL 400 kV Medgidia Sud - Rahman | BC | -0.03391 | -0.0012 | -0.01743 | 0.00027 | -0.06397 | -0.00027 | 0.00097 | 0.00085 | -0.00011 | -5e-05 | -0.04687 | -0.01293 | -0.00282 | -0.00134 | -0.0263 | -0.04267 | 0.00046 | 0.00561 | -0.0001 | -0.01262 | -0.02036 | -0.0057 | 0.00141 | -0.06196 | 0.05894 | -0.03515 | 0.10417
[RO-RO] [DIR] OHL 400 kV Medgidia Sud - Rahman | N-1 OHL 400 kV Cernavoda - Pelicanu | -0.03435 | -0.00116 | -0.01727 | 0.00027 | -0.06652 | -0.00027 | 0.00096 | 0.00083 | -0.0001 | -5e-05 | -0.04807 | -0.01285 | -0.00264 | -0.00132 | -0.02631 | -0.04351 | 0.00045 | 0.00546 | -0.0001 | -0.01026 | -0.01947 | -0.00558 | 0.00143 | -0.06438 | 0.05674 | -0.03556 | 0.10014
[RO-RO] [DIR] OHL 400 kV Medgidia Sud - Rahman | N-1 OHL 400 kV Pelicanu - Bucuresti Sud | -0.03427 | -0.00116 | -0.01726 | 0.00027 | -0.06623 | -0.00027 | 0.00096 | 0.00083 | -0.0001 | -5e-05 | -0.04791 | -0.01283 | -0.00266 | -0.00132 | -0.02627 | -0.04338 | 0.00045 | 0.00547 | -0.0001 | -0.01052 | -0.0195 | -0.00558 | 0.00142 | -0.0641 | 0.05687 | -0.03548 | 0.1004
[RO-RO] [DIR] OHL 400 kV Medgidia Sud - Rahman | N-1 OHL 400 kV Gura Ialomitei - Bucuresti Sud | -0.0339 | -0.0012 | -0.01745 | 0.00027 | -0.06384 | -0.00027 | 0.00097 | 0.00085 | -0.00011 | -5e-05 | -0.04682 | -0.01294 | -0.00283 | -0.00134 | -0.02632 | -0.04264 | 0.00046 | 0.00562 | -0.0001 | -0.01278 | -0.02043 | -0.00571 | 0.00141 | -0.06183 | 0.0591 | -0.03515 | 0.10447
[RO-RO] [DIR] OHL 400 kV Medgidia Sud - Rahman | N-1 OHL 400 kV Varna-Dobrudja circ1 | -0.03386 | -0.0012 | -0.0174 | 0.00027 | -0.06386 | -0.00027 | 0.00097 | 0.00084 | -0.00011 | -5e-05 | -0.04679 | -0.01291 | -0.00282 | -0.00134 | -0.02627 | -0.0426 | 0.00046 | 0.00561 | -0.0001 | -0.01264 | -0.02035 | -0.00569 | 0.00141 | -0.06184 | 0.05889 | -0.0351 | 0.10409
[RO-RO] [DIR] OHL 400 kV Medgidia Sud - Rahman | N-1 OHL 400 kV Varna-Dobrudja circ2 | -0.03386 | -0.0012 | -0.0174 | 0.00027 | -0.06386 | -0.00027 | 0.00097 | 0.00084 | -0.00011 | -5e-05 | -0.04679 | -0.01291 | -0.00282 | -0.00134 | -0.02627 | -0.0426 | 0.00046 | 0.00561 | -0.0001 | -0.01264 | -0.02035 | -0.00569 | 0.00141 | -0.06184 | 0.05889 | -0.0351 | 0.10409
[RO-RO] [DIR] OHL 400 kV Medgidia Sud - Rahman | N-1 OHL 400 kV Cernavodă - Medgidia Sud | -0.05004 | -0.00116 | -0.02208 | 0.00031 | -0.11057 | -0.00031 | 0.00129 | 0.00096 | -0.00012 | -5e-05 | -0.07467 | -0.01666 | -0.00198 | -0.00157 | -0.03567 | -0.06563 | 0.00052 | 0.00603 | -0.00012 | 0.00715 | -0.01924 | -0.00653 | 0.00218 | -0.1067 | 0.05652 | -0.0514 | 0.09825
[RO-RO] [DIR] OHL 400 kV Medgidia Sud- Cernavoda | BC | 0.05028 | -0.00012 | 0.01451 | -0.00012 | 0.14524 | 0.00011 | -0.00099 | -0.00035 | 5e-05 | 2e-05 | 0.08663 | 0.01162 | -0.00261 | 0.00071 | 0.02919 | 0.07157 | -0.0002 | -0.00131 | 5e-05 | -0.06163 | -0.00352 | 0.00258 | -0.0024 | 0.13946 | 0.00754 | 0.05064 | 0.01848
[RO-RO] [DIR] OHL 400 kV Medgidia Sud- Cernavoda | N-1 OHL 400 kV Isaccea - Tulcea Vest | 0.0424 | -0.00048 | 0.00999 | -5e-05 | 0.13247 | 3e-05 | -0.00075 | -0.00012 | 2e-05 | 1e-05 | 0.07645 | 0.0083 | -0.00355 | 0.00034 | 0.02267 | 0.062 | -7e-05 | 0.00029 | 2e-05 | -0.0679 | -0.00965 | 0.00101 | -0.00208 | 0.12704 | 0.02518 | 0.04241 | 0.04988
[RO-RO] [DIR] OHL 400 kV Medgidia Sud- Cernavoda | N-1 OHL 400 kV Lacu Sarat - Gura Ialomitei | 0.03746 | -0.0007 | 0.00681 | 0 | 0.12624 | -2e-05 | -0.00056 | 3e-05 | 0 | 0 | 0.07068 | 0.00604 | -0.00405 | 9e-05 | 0.01821 | 0.05629 | 1e-05 | 0.00129 | 0 | -0.07134 | -0.01502 | -5e-05 | -0.00177 | 0.12093 | 0.03449 | 0.03718 | 0.06594
[RO-RO] [DIR] OHL 400 kV Medgidia Sud- Cernavoda | N-1 OHL 400 kV Tulcea Vest - Tariverde | 0.0424 | -0.00048 | 0.00999 | -5e-05 | 0.13247 | 3e-05 | -0.00075 | -0.00012 | 2e-05 | 1e-05 | 0.07645 | 0.0083 | -0.00355 | 0.00034 | 0.02267 | 0.062 | -7e-05 | 0.00029 | 2e-05 | -0.0679 | -0.00965 | 0.00101 | -0.00208 | 0.12704 | 0.02518 | 0.04241 | 0.04988
[RO-RO] [DIR] OHL 400 kV Medgidia Sud- Cernavoda | N-1 OHL 400 kV Gutinas – Smardan | 0.0509 | -0.00017 | 0.01455 | -0.00012 | 0.14755 | 0.0001 | -0.00101 | -0.00034 | 5e-05 | 2e-05 | 0.08788 | 0.01165 | -0.00285 | 0.00069 | 0.02946 | 0.07254 | -0.00019 | -0.00115 | 5e-05 | -0.06435 | -0.00376 | 0.0025 | -0.00249 | 0.14168 | 0.01072 | 0.05126 | 0.02451
[RO-RO] [DIR] OHL 400 kV Medgidia Sud- Cernavoda | N-1 OHL 400 kV Isaccea - Rahman | 0.06628 | 0.00045 | 0.02273 | -0.00025 | 0.17543 | 0.00024 | -0.00145 | -0.00075 | 0.0001 | 4e-05 | 0.10875 | 0.01772 | -0.00128 | 0.00134 | 0.0416 | 0.0917 | -0.00042 | -0.00396 | 0.0001 | -0.05567 | 0.00609 | 0.00527 | -0.00306 | 0.1687 | -0.02027 | 0.06723 | -0.03068
[RO-RO] [DIR] OHL 400 kV Medgidia Sud- Cernavoda | N-1 OHL 400 kV Isaccea - Stupina | 0.06766 | 0.00049 | 0.02344 | -0.00026 | 0.17803 | 0.00025 | -0.00149 | -0.00079 | 0.0001 | 5e-05 | 0.11066 | 0.01824 | -0.00117 | 0.00139 | 0.04267 | 0.09344 | -0.00044 | -0.00418 | 0.0001 | -0.05515 | 0.00692 | 0.0055 | -0.00312 | 0.17122 | -0.02267 | 0.06866 | -0.03492
[RO-RO] [DIR] OHL 400 kV Medgidia Sud- Cernavoda | N-1 TIE 400 kV MEDGIDIA SUD - VARNA | 0.03821 | -0.00036 | 0.00944 | -5e-05 | 0.11747 | 4e-05 | -0.00069 | -0.00014 | 2e-05 | 1e-05 | 0.06823 | 0.00777 | -0.00294 | 0.00036 | 0.02081 | 0.05555 | -9e-05 | -1e-05 | 2e-05 | -0.05809 | -0.00739 | 0.00114 | -0.00187 | 0.11264 | 0.01902 | 0.03828 | 0.03826
[RO-RO] [DIR] OHL 400 kV Medgidia Sud- Cernavoda | N-1 TIE 400 kV DOBRUDJA- MEDGIDIA SUD | 0.03885 | -0.00035 | 0.00971 | -6e-05 | 0.11887 | 4e-05 | -0.00071 | -0.00015 | 2e-05 | 1e-05 | 0.06921 | 0.00797 | -0.00292 | 0.00037 | 0.02125 | 0.0564 | -9e-05 | -8e-05 | 2e-05 | -0.05827 | -0.00719 | 0.00121 | -0.00189 | 0.11408 | 0.01842 | 0.03893 | 0.03722
[RO-RO] [DIR] OHL 400 kV Medgidia Sud- Cernavoda | N-1 OHL 400 kV Constanta Nord- Cernavoda | 0.04184 | -0.00055 | 0.00942 | -4e-05 | 0.13265 | 2e-05 | -0.00072 | -8e-05 | 2e-05 | 1e-05 | 0.0761 | 0.0079 | -0.00376 | 0.00029 | 0.02199 | 0.06149 | -5e-05 | 0.00055 | 2e-05 | -0.07008 | -0.01081 | 0.00077 | -0.00207 | 0.12718 | 0.02848 | 0.04179 | 0.05584
[RO-RO] [DIR] OHL 400 kV Medgidia Sud- Cernavoda | N-1 OHL 400 kV Cernavoda - Pelicanu | 0.04792 | 0.00012 | 0.01534 | -0.00015 | 0.13165 | 0.00014 | -0.00101 | -0.00045 | 6e-05 | 3e-05 | 0.08026 | 0.01206 | -0.00166 | 0.00084 | 0.02914 | 0.06709 | -0.00025 | -0.00212 | 6e-05 | -0.04897 | 0.00127 | 0.00321 | -0.00228 | 0.12652 | -0.00424 | 0.04846 | -0.00309
[RO-RO] [DIR] OHL 400 kV Medgidia Sud- Cernavoda | N-1 OHL 400 kV Pelicanu - Bucuresti Sud | 0.04818 | 0.00013 | 0.0155 | -0.00016 | 0.13202 | 0.00014 | -0.00102 | -0.00046 | 6e-05 | 3e-05 | 0.08058 | 0.01218 | -0.00165 | 0.00085 | 0.02938 | 0.0674 | -0.00026 | -0.00217 | 6e-05 | -0.04927 | 0.00157 | 0.00326 | -0.0023 | 0.12688 | -0.0046 | 0.04874 | -0.00368
[RO-RO] [DIR] OHL 400 kV Medgidia Sud- Cernavoda | N-1 OHL 400 kV Gura Ialomitei - Bucuresti Sud | 0.04953 | 0.0001 | 0.01572 | -0.00016 | 0.13669 | 0.00014 | -0.00104 | -0.00046 | 6e-05 | 3e-05 | 0.08317 | 0.01238 | -0.00181 | 0.00085 | 0.03001 | 0.06945 | -0.00025 | -0.00211 | 6e-05 | -0.05174 | 0.00093 | 0.00325 | -0.00236 | 0.13135 | -0.00315 | 0.05008 | -0.00094
[RO-RO] [DIR] OHL 400 kV Medgidia Sud- Cernavoda | N-1 OHL 400 kV Medgidia Sud - Stupina | 0.06766 | 0.00049 | 0.02344 | -0.00026 | 0.17803 | 0.00025 | -0.00149 | -0.00079 | 0.0001 | 5e-05 | 0.11066 | 0.01824 | -0.00117 | 0.00139 | 0.04267 | 0.09344 | -0.00044 | -0.00418 | 0.0001 | -0.05515 | 0.00692 | 0.0055 | -0.00312 | 0.17122 | -0.02267 | 0.06866 | -0.03492
[RO-RO] [DIR] OHL 400 kV Medgidia Sud- Cernavoda | N-1 OHL 400 kV Medgidia Sud - Rahman | 0.06628 | 0.00045 | 0.02273 | -0.00025 | 0.17543 | 0.00024 | -0.00145 | -0.00075 | 0.0001 | 4e-05 | 0.10875 | 0.01772 | -0.00128 | 0.00134 | 0.0416 | 0.0917 | -0.00042 | -0.00396 | 0.0001 | -0.05567 | 0.00609 | 0.00527 | -0.00306 | 0.1687 | -0.02027 | 0.06723 | -0.03068
[RO-RO] [DIR] OHL 400 kV Medgidia Sud- Cernavoda | N-1 TIE 400 kV Isaccea - Vulcanesti | 0.05525 | 0.00015 | 0.01751 | -0.00018 | 0.15274 | 0.00016 | -0.00114 | -0.00052 | 7e-05 | 3e-05 | 0.09287 | 0.01382 | -0.00184 | 0.00096 | 0.0334 | 0.07751 | -0.00029 | -0.00247 | 7e-05 | -0.05582 | 0.00063 | 0.00367 | -0.00255 | 0.14676 | -0.00629 | 0.05584 | -0.00638
[RO-RO] [DIR] OHL 400 kV Cernavoda - Pelicanu | BC | -0.0071 | 0.00073 | 0.00249 | -9e-05 | -0.04086 | 0.0001 | -6e-05 | -0.0003 | 3e-05 | 2e-05 | -0.01916 | 0.00135 | 0.00285 | 0.0004 | -0.00014 | -0.01347 | -0.00016 | -0.00246 | 3e-05 | 0.03805 | 0.0144 | 0.00191 | 0.00036 | -0.03892 | -0.03541 | -0.00654 | -0.06485
[RO-RO] [DIR] OHL 400 kV Cernavoda - Pelicanu | N-1 OHL 400 kV Isaccea - Tulcea Vest | -0.00805 | 0.00068 | 0.00194 | -8e-05 | -0.04241 | 9e-05 | -3e-05 | -0.00027 | 3e-05 | 1e-05 | -0.02039 | 0.00094 | 0.00274 | 0.00035 | -0.00092 | -0.01462 | -0.00014 | -0.00226 | 3e-05 | 0.03729 | 0.01365 | 0.00172 | 0.0004 | -0.04042 | -0.03328 | -0.00754 | -0.06105
[RO-RO] [DIR] OHL 400 kV Cernavoda - Pelicanu | N-1 OHL 400 kV Lacu Sarat - Gura Ialomitei | -0.00768 | 0.0007 | 0.00214 | -9e-05 | -0.04173 | 9e-05 | -4e-05 | -0.00028 | 3e-05 | 1e-05 | -0.01989 | 0.00109 | 0.00279 | 0.00037 | -0.00063 | -0.01416 | -0.00015 | -0.00234 | 3e-05 | 0.03761 | 0.01387 | 0.00179 | 0.00039 | -0.03976 | -0.03419 | -0.00715 | -0.06269
[RO-RO] [DIR] OHL 400 kV Cernavoda - Pelicanu | N-1 OHL 400 kV Tulcea Vest - Tariverde | -0.00805 | 0.00068 | 0.00194 | -8e-05 | -0.04241 | 9e-05 | -3e-05 | -0.00027 | 3e-05 | 1e-05 | -0.02039 | 0.00094 | 0.00274 | 0.00035 | -0.00092 | -0.01462 | -0.00014 | -0.00226 | 3e-05 | 0.03729 | 0.01365 | 0.00172 | 0.0004 | -0.04042 | -0.03328 | -0.00754 | -0.06105
[RO-RO] [DIR] OHL 400 kV Cernavoda - Pelicanu | N-1 OHL 400 kV Tariverde - Constanta Nord | -0.00805 | 0.00068 | 0.00194 | -8e-05 | -0.04241 | 9e-05 | -3e-05 | -0.00027 | 3e-05 | 1e-05 | -0.02039 | 0.00094 | 0.00274 | 0.00035 | -0.00092 | -0.01462 | -0.00014 | -0.00226 | 3e-05 | 0.03729 | 0.01365 | 0.00172 | 0.0004 | -0.04042 | -0.03328 | -0.00754 | -0.06105
[RO-RO] [DIR] OHL 400 kV Cernavoda - Pelicanu | N-1 OHL 400 kV Constanta Nord- Cernavoda | -0.00782 | 0.00069 | 0.00205 | -8e-05 | -0.04194 | 9e-05 | -3e-05 | -0.00027 | 3e-05 | 1e-05 | -0.02006 | 0.00103 | 0.00276 | 0.00036 | -0.00075 | -0.01433 | -0.00014 | -0.0023 | 3e-05 | 0.03733 | 0.01377 | 0.00176 | 0.00039 | -0.03997 | -0.03363 | -0.0073 | -0.06166
[RO-RO] [DIR] OHL 400 kV Cernavoda - Pelicanu | N-1 OHL 400 kV Gura Ialomitei - Bucuresti Sud | -0.00859 | 0.00117 | 0.00491 | -0.00016 | -0.05799 | 0.00017 | -0.00015 | -0.0005 | 6e-05 | 3e-05 | -0.02609 | 0.00287 | 0.00447 | 0.00069 | 0.00151 | -0.01771 | -0.00026 | -0.00406 | 6e-05 | 0.05784 | 0.02329 | 0.00325 | 0.00043 | -0.05516 | -0.05683 | -0.00766 | -0.10374
[RO-RO] [DIR] OHL 400 kV Cernavoda - Pelicanu | N-1 OHL 400 kV Gutinas – Smardan | -0.00846 | 0.00084 | 0.0024 | -0.0001 | -0.04591 | 0.00011 | -2e-05 | -0.00033 | 4e-05 | 2e-05 | -0.02188 | 0.00128 | 0.00337 | 0.00043 | -0.00073 | -0.01558 | -0.00017 | -0.0028 | 4e-05 | 0.04399 | 0.01493 | 0.00209 | 0.00055 | -0.04374 | -0.04234 | -0.00789 | -0.07799
[RO-RO] [DIR] OHL 400 kV Cernavoda - Pelicanu | N-1 OHL 400 kV Brasov – Gutinas | -0.00579 | 0.00088 | 0.00386 | -0.00012 | -0.04239 | 0.00013 | -0.00013 | -0.00038 | 4e-05 | 2e-05 | -0.01861 | 0.0023 | 0.00333 | 0.00052 | 0.00151 | -0.01234 | -0.0002 | -0.00306 | 4e-05 | 0.04314 | 0.0173 | 0.00248 | 0.00029 | -0.04033 | -0.04236 | -0.00504 | -0.07722
[RO-RO] [DIR] OHL 400 kV Pelicanu - Bucuresti Sud | N-1 OHL 400 kV Gura Ialomitei - Bucuresti Sud | -0.0079 | 0.00122 | 0.00553 | -0.00017 | -0.05787 | 0.00018 | -0.00019 | -0.00053 | 6e-05 | 3e-05 | -0.02555 | 0.0033 | 0.0046 | 0.00074 | 0.0023 | -0.01704 | -0.00028 | -0.00428 | 6e-05 | 0.05802 | 0.02464 | 0.00348 | 0.00037 | -0.05501 | -0.05901 | -0.00691 | -0.10756
[RO-RO] [DIR] OHL 400 kV Gura Ialomitei - Bucuresti Sud | N-1 OHL 400 kV Lacu Sarat - Gura Ialomitei | -0.0081 | 0.00083 | 0.00293 | -0.00011 | -0.047 | 0.00011 | -7e-05 | -0.00034 | 4e-05 | 2e-05 | -0.02199 | 0.00159 | 0.00327 | 0.00046 | -7e-05 | -0.01543 | -0.00018 | -0.00283 | 4e-05 | 0.04296 | 0.01675 | 0.00221 | 0.0004 | -0.04476 | -0.04058 | -0.00745 | -0.07425
[RO-RO] [DIR] OHL 400 kV Gura Ialomitei - Bucuresti Sud | N-1 OHL 400 kV Constanta Nord- Cernavoda | -0.00372 | 0.00103 | 0.00555 | -0.00015 | -0.04052 | 0.00016 | -0.00022 | -0.00047 | 6e-05 | 2e-05 | -0.01655 | 0.00349 | 0.00375 | 0.00067 | 0.00368 | -0.01022 | -0.00025 | -0.00371 | 5e-05 | 0.04622 | 0.02069 | 0.00311 | 0.00018 | -0.03844 | -0.04969 | -0.00286 | -0.09029
[RO-RO] [DIR] OHL 400 kV Gura Ialomitei - Bucuresti Sud | N-1 OHL 400 kV Cernavoda - Pelicanu | -0.00665 | 0.00136 | 0.00679 | -0.00019 | -0.05833 | 0.0002 | -0.00025 | -0.00061 | 7e-05 | 3e-05 | -0.02478 | 0.00419 | 0.00505 | 0.00086 | 0.00381 | -0.01593 | -0.00032 | -0.00485 | 7e-05 | 0.06334 | 0.02727 | 0.004 | 0.00033 | -0.0554 | -0.06597 | -0.00553 | -0.12007
[RO-RO] [DIR] OHL 400 kV Gura Ialomitei - Bucuresti Sud | N-1 OHL 400 kV Gutinas – Smardan | -0.00546 | 0.0012 | 0.00556 | -0.00016 | -0.04747 | 0.00017 | -0.00017 | -0.00053 | 6e-05 | 3e-05 | -0.02019 | 0.00349 | 0.00454 | 0.00073 | 0.00301 | -0.013 | -0.00028 | -0.00426 | 6e-05 | 0.05501 | 0.02165 | 0.00341 | 0.00045 | -0.04508 | -0.06025 | -0.00457 | -0.11025
[RO-RO] [DIR] OHL 400 kV Gutinas - Smardan | BC | -0.00922 | 0.00077 | -0.00061 | -6e-05 | -0.03425 | 8e-05 | 0.00025 | -0.00022 | 2e-05 | 1e-05 | -0.01845 | -0.00047 | 0.00353 | 0.00024 | -0.00402 | -0.01436 | -0.00011 | -0.00233 | 2e-05 | 0.04033 | 0.00363 | 0.00119 | 0.00131 | -0.03279 | -0.04707 | -0.00915 | -0.0893
[RO-RO] [DIR] OHL 400 kV Gutinas - Smardan | N-1 OHL 400 kV Isaccea - Tulcea Vest | -0.00833 | 0.00081 | -0.0001 | -7e-05 | -0.03281 | 8e-05 | 0.00022 | -0.00025 | 3e-05 | 1e-05 | -0.0173 | -9e-05 | 0.00364 | 0.00028 | -0.00328 | -0.01328 | -0.00013 | -0.00251 | 3e-05 | 0.04104 | 0.00432 | 0.00137 | 0.00128 | -0.03138 | -0.04907 | -0.00822 | -0.09285
[RO-RO] [DIR] OHL 400 kV Gutinas - Smardan | N-1 OHL 400 kV Lacu Sarat - Gura Ialomitei | -0.00632 | 0.0009 | 0.00113 | -9e-05 | -0.02994 | 0.0001 | 0.00015 | -0.00031 | 3e-05 | 2e-05 | -0.01483 | 0.0008 | 0.00386 | 0.00038 | -0.00153 | -0.0109 | -0.00016 | -0.00292 | 3e-05 | 0.04254 | 0.00624 | 0.00179 | 0.00117 | -0.02859 | -0.05318 | -0.0061 | -0.10006
[RO-RO] [DIR] OHL 400 kV Gutinas - Smardan | N-1 OHL 400 kV Tulcea Vest - Tariverde | -0.00833 | 0.00081 | -0.0001 | -7e-05 | -0.03281 | 8e-05 | 0.00022 | -0.00025 | 3e-05 | 1e-05 | -0.0173 | -9e-05 | 0.00364 | 0.00028 | -0.00328 | -0.01328 | -0.00013 | -0.00251 | 3e-05 | 0.04104 | 0.00432 | 0.00137 | 0.00128 | -0.03138 | -0.04907 | -0.00822 | -0.09285
[RO-RO] [DIR] OHL 400 kV Gutinas - Smardan | N-1 OHL 400 kV Tariverde - Constanta Nord | -0.00833 | 0.00081 | -0.0001 | -7e-05 | -0.03281 | 8e-05 | 0.00022 | -0.00025 | 3e-05 | 1e-05 | -0.0173 | -9e-05 | 0.00364 | 0.00028 | -0.00328 | -0.01328 | -0.00013 | -0.00251 | 3e-05 | 0.04104 | 0.00432 | 0.00137 | 0.00128 | -0.03138 | -0.04907 | -0.00822 | -0.09285
[RO-RO] [DIR] OHL 400 kV Gutinas - Smardan | N-1 OHL 400 kV Constanta Nord- Cernavoda | -0.00862 | 0.0008 | -0.00025 | -7e-05 | -0.03335 | 8e-05 | 0.00023 | -0.00024 | 3e-05 | 1e-05 | -0.0177 | -0.0002 | 0.00361 | 0.00027 | -0.00351 | -0.01364 | -0.00012 | -0.00246 | 2e-05 | 0.04094 | 0.00415 | 0.00132 | 0.00129 | -0.03191 | -0.04856 | -0.00852 | -0.09196
[RO-RO] [DIR] OHL 400 kV Gutinas - Smardan | N-1 OHL 400 kV Cernavoda - Pelicanu | -0.01003 | 0.00086 | -0.00033 | -7e-05 | -0.03889 | 9e-05 | 0.00024 | -0.00025 | 3e-05 | 1e-05 | -0.02063 | -0.00031 | 0.00385 | 0.00028 | -0.00404 | -0.01589 | -0.00013 | -0.00261 | 3e-05 | 0.04466 | 0.00527 | 0.00141 | 0.00135 | -0.03721 | -0.0511 | -0.00989 | -0.09666
[RO-RO] [DIR] OHL 400 kV Gutinas - Smardan | N-1 OHL 400 kV Gura Ialomitei - Bucuresti Sud | -0.00977 | 0.00094 | 0.00028 | -9e-05 | -0.04058 | 0.0001 | 0.00021 | -0.0003 | 3e-05 | 1e-05 | -0.02101 | 0.0001 | 0.00413 | 0.00035 | -0.00341 | -0.01593 | -0.00015 | -0.00292 | 3e-05 | 0.04764 | 0.00692 | 0.00169 | 0.00134 | -0.03879 | -0.05498 | -0.00956 | -0.10366
[RO-RO] [DIR] OHL 400 kV Gutinas - Smardan | N-1 OHL 400 kV Bucuresti Sud - Domnesti | -0.01036 | 0.00085 | -0.0006 | -7e-05 | -0.03886 | 8e-05 | 0.00026 | -0.00024 | 3e-05 | 1e-05 | -0.02088 | -0.00049 | 0.00385 | 0.00027 | -0.0044 | -0.01622 | -0.00012 | -0.00255 | 2e-05 | 0.04777 | 0.00463 | 0.00133 | 0.0014 | -0.03719 | -0.05086 | -0.01026 | -0.09636
[RO-RO] [DIR] OHL 400 kV Gutinas - Smardan | N-1 OHL 400 kV Brasov – Gutinas | -0.01391 | 0.00023 | -0.00554 | 3e-05 | -0.02876 | -2e-05 | 0.0005 | 8e-05 | -1e-05 | -1e-05 | -0.02043 | -0.00391 | 0.00182 | -0.00022 | -0.00993 | -0.01838 | 5e-05 | -0.00016 | -1e-05 | 0.0221 | -0.00678 | -0.00084 | 0.00157 | -0.02774 | -0.02216 | -0.01452 | -0.04492
[RO-RO] [DIR] OHL 400 kV Gutinas - Smardan | N-1 TIE 400 kV Isaccea - Vulcanesti | -0.02829 | -0.00027 | -0.01211 | 0.00014 | -0.063 | -0.00013 | 0.00083 | 0.00041 | -6e-05 | -2e-05 | -0.04235 | -0.00893 | 0.00056 | -0.00074 | -0.02019 | -0.03716 | 0.00023 | 0.00213 | -5e-05 | 0.01807 | -0.01225 | -0.00301 | 0.00189 | -0.0608 | 0.00597 | -0.02911 | 0.00606
[RO-RO] [DIR] OHL 400 kV Smardan - Isaccea c1 | BC | 0 | 0 | 0 |  | 0 | 0 | 0 |  | 0 | 0 | 0 | 0 |  |  | 0 | 0 | 0 |  | 0 | 0 | 0 | 0 | 0 | 0 | 0 | 0 | 0
[RO-RO] [DIR] OHL 400 kV Smardan - Isaccea c1 | N-1 OHL 400 kV Lacu Sarat - Isaccea | 0 | 0 | 0 |  | 0 | 0 | 0 |  | 0 | 0 | 0 | 0 |  |  | 0 | 0 | 0 |  | 0 | 0 | 0 | 0 | 0 | 0 | 0 | 0 | 0
[RO-RO] [DIR] OHL 400 kV Smardan - Isaccea c2 | BC | 0.00337 | 0.00113 | 0.00608 | -0.00016 | -0.0119 | 0.00017 | -0.00017 | -0.00051 | 6e-05 | 3e-05 | -0.00154 | 0.00439 | 0.00412 | 0.00072 | 0.00608 | 0.00124 | -0.00027 | -0.00413 | 6e-05 | 0.04257 | 0.01287 | 0.00323 | 0.00053 | -0.0111 | -0.06163 | 0.00398 | -0.11377
[RO-RO] [DIR] OHL 400 kV Smardan - Isaccea c2 | N-1 OHL 400 kV Lacu Sarat - Isaccea | 0.00886 | 0.00175 | 0.01095 | -0.00026 | -0.01034 | 0.00028 | -0.00037 | -0.00084 | 0.0001 | 4e-05 | 0.00306 | 0.00791 | 0.00619 | 0.0012 | 0.01202 | 0.00669 | -0.00045 | -0.00658 | 0.0001 | 0.06256 | 0.02163 | 0.00534 | 0.00053 | -0.00938 | -0.09428 | 0.0099 | -0.17328
[RO-RO] [DIR] OHL 400 kV Cernavoda - Gura Ialomitei c1 | N-1 OHL 400 kV Cernavoda - Pelicanu | -0.01542 | 0.00017 | -0.00368 | 2e-05 | -0.04794 | -1e-05 | 0.00028 | 5e-05 | -1e-05 | 0 | -0.02773 | -0.00305 | 0.00127 | -0.00013 | -0.00829 | -0.02252 | 3e-05 | -8e-05 | -1e-05 | 0.02371 | 0.00336 | -0.00039 | 0.00076 | -0.04598 | -0.00895 | -0.01544 | -0.01779
[RO-RO] [DIR] OHL 400 kV Domnesti - Urechesti | BC | -0.00085 | -0.00079 | -0.0071 | 0.00014 | 0.02432 | -0.00015 | 0.00041 | 0.00044 | -5e-05 | -2e-05 | 0.00831 | -0.0045 | -0.00246 | -0.00067 | -0.00675 | 0.00406 | 0.00024 | 0.00314 | -5e-05 | 0.0036 | -0.02343 | -0.00307 | 0.00054 | 0.02278 | 0.03332 | -0.00156 | 0.05851
[RO-RO] [DIR] OHL 400 kV Domnesti - Urechesti | N-1 OHL 400 kV Slatina - Iepuresti | -0.00211 | -0.00107 | -0.0098 | 0.00019 | 0.03156 | -0.0002 | 0.00056 | 0.00061 | -7e-05 | -3e-05 | 0.00985 | -0.00626 | -0.00328 | -0.00092 | -0.00963 | 0.00406 | 0.00033 | 0.00426 | -7e-05 | 0.00683 | -0.03121 | -0.00417 | 0.00074 | 0.02957 | 0.04529 | -0.00317 | 0.07959
[RO-RO] [DIR] OHL 400 kV Domnesti - Urechesti | N-1 OHL 400 kV Iepuresti - Bucuresti Sud | -0.00211 | -0.00107 | -0.0098 | 0.00019 | 0.03156 | -0.0002 | 0.00056 | 0.00061 | -7e-05 | -3e-05 | 0.00985 | -0.00626 | -0.00328 | -0.00092 | -0.00963 | 0.00406 | 0.00033 | 0.00426 | -7e-05 | 0.00683 | -0.03121 | -0.00417 | 0.00074 | 0.02957 | 0.04529 | -0.00317 | 0.07959
[RO-RO] [DIR] OHL 400 kV Tantareni - Bradu | BC | 0.02247 | 0.0006 | 0.01277 | -0.00018 | 0.01756 | 0.00017 | -0.00082 | -0.00054 | 7e-05 | 3e-05 | 0.02485 | 0.00911 | 0.00078 | 0.00089 | 0.01925 | 0.02709 | -0.00029 | -0.00321 | 7e-05 | -0.01388 | 0.01944 | 0.00379 | -0.00163 | 0.01715 | -0.02301 | 0.02464 | -0.03766
[RO-RO] [DIR] OHL 400 kV Tantareni - Bradu | N-1 OHL 400 kV Domnesti-Urechesti | 0.02261 | 0.00073 | 0.01392 | -0.0002 | 0.01363 | 0.0002 | -0.00088 | -0.00061 | 8e-05 | 3e-05 | 0.02351 | 0.00983 | 0.00117 | 0.001 | 0.02034 | 0.02643 | -0.00033 | -0.00371 | 8e-05 | -0.01446 | 0.02323 | 0.00429 | -0.00172 | 0.01347 | -0.0284 | 0.0249 | -0.04712
[RO-RO] [DIR] OHL 400 kV Bucuresti Sud - Domnesti | N-1 OHL 400 kV Gutinas – Smardan | -0.01149 | 0.00077 | -5e-05 | -7e-05 | -0.04575 | 8e-05 | 0.00017 | -0.00024 | 3e-05 | 1e-05 | -0.0242 | -0.00033 | 0.00345 | 0.00028 | -0.00409 | -0.01861 | -0.00012 | -0.00235 | 2e-05 | 0.07008 | 0.00897 | 0.0014 | 0.00101 | -0.04371 | -0.0423 | -0.01128 | -0.07927
[RO-RO] [DIR] OHL 400 kV Slatina-Iepuresti | BC | 0.00486 | 0.00107 | 0.01044 | -0.0002 | -0.02801 | 0.0002 | -0.00059 | -0.00062 | 8e-05 | 3e-05 | -0.00594 | 0.00682 | 0.00318 | 0.00095 | 0.01115 | -1e-05 | -0.00033 | -0.00434 | 7e-05 | -0.01251 | 0.03009 | 0.00427 | -0.00079 | -0.02623 | -0.04629 | 0.00622 | -0.08151
[RO-RO] [DIR] OHL 400 kV Slatina-Iepuresti | N-1 OHL 400 kV Domnesti-Urechesti | 0.00514 | 0.00134 | 0.01282 | -0.00025 | -0.03617 | 0.00025 | -0.00073 | -0.00077 | 9e-05 | 4e-05 | -0.00873 | 0.00833 | 0.00401 | 0.00117 | 0.01341 | -0.00138 | -0.00041 | -0.0054 | 9e-05 | -0.01372 | 0.03795 | 0.0053 | -0.00097 | -0.03387 | -0.05747 | 0.00675 | -0.10113
[RO-RO] [DIR] OHL 400 kV Iepuresti - Bucuresti Sud | BC | 0.00486 | 0.00107 | 0.01044 | -0.0002 | -0.02801 | 0.0002 | -0.00059 | -0.00062 | 8e-05 | 3e-05 | -0.00594 | 0.00682 | 0.00318 | 0.00095 | 0.01115 | -1e-05 | -0.00033 | -0.00434 | 7e-05 | -0.01251 | 0.03009 | 0.00427 | -0.00079 | -0.02623 | -0.04629 | 0.00622 | -0.08151
[RO-RO] [DIR] OHL 400 kV Iepuresti - Bucuresti Sud | N-1 OHL 400 kV Domnesti-Urechesti | 0.00514 | 0.00134 | 0.01282 | -0.00025 | -0.03617 | 0.00025 | -0.00073 | -0.00077 | 9e-05 | 4e-05 | -0.00873 | 0.00833 | 0.00401 | 0.00117 | 0.01341 | -0.00138 | -0.00041 | -0.0054 | 9e-05 | -0.01372 | 0.03795 | 0.0053 | -0.00097 | -0.03387 | -0.05747 | 0.00675 | -0.10113
[RO-RO] [DIR] OHL 400 kV Portile de Fier - Urechesti | BC | -0.02863 | 0.00162 | 0.01565 | -0.00031 | -0.0998 | 0.00031 | -0.00115 | -0.00096 | 0.00012 | 5e-05 | -0.06794 | 0.00732 | 0.00448 | 0.00148 | 0.00533 | -0.06001 | -0.00052 | -0.00633 | 0.00012 | -0.06224 | 0.09943 | 0.0072 | -0.00241 | -0.09287 | -0.04781 | -0.03076 | -0.07781
[RO-RO] [DIR] OHL 400 kV Portile de Fier - Urechesti | N-1 OHL 400 kV Domnesti-Urechesti | -0.0289 | 0.00138 | 0.01343 | -0.00026 | -0.09218 | 0.00027 | -0.00102 | -0.00082 | 0.0001 | 5e-05 | -0.06534 | 0.00591 | 0.00371 | 0.00127 | 0.00322 | -0.05873 | -0.00044 | -0.00535 | 0.0001 | -0.06112 | 0.09209 | 0.00624 | -0.00225 | -0.08573 | -0.03737 | -0.03125 | -0.05949
[RO-RO] [DIR] OHL 400 kV Brasov – Gutinas | N-1 OHL 400 kV Gutinas – Smardan | 0.01232 | 0.0004 | 0.00792 | -0.00011 | 0.01056 | 0.00011 | -0.00053 | -0.00034 | 4e-05 | 2e-05 | 0.01328 | 0.00555 | 0.00067 | 0.00057 | 0.01131 | 0.01416 | -0.00019 | -0.00205 | 4e-05 | 0.00567 | 0.01399 | 0.00246 | -0.00112 | 0.01042 | -0.0122 | 0.01334 | -0.0187
[RO-RO] [DIR] OHL 220 kV Portile de Fier-Resita c1 | N-1 OHL 400 kV Brasov - Sibiu Sud | 0.01264 | -0.00015 | 0.00508 | -3e-05 | 0.02043 | 3e-05 | -0.00037 | -9e-05 | 1e-05 | 1e-05 | 0.0172 | 0.00359 | -0.0016 | 0.00021 | 0.00928 | 0.01653 | -5e-05 | -0.00014 | 1e-05 | 0.03784 | 0.01386 | 0.00078 | -0.00098 | 0.01968 | 0.00618 | 0.01357 | 0.01241
[RO-RO] [DIR] OHL 220 kV Portile de Fier-Resita c1 | N-1 TIE 400 kV Resita-Pancevo c2 | 0.0127 | -0.00013 | 0.00551 | -4e-05 | 0.01976 | 3e-05 | -0.0004 | -0.00011 | 2e-05 | 1e-05 | 0.01688 | 0.00384 | -0.00159 | 0.00024 | 0.00971 | 0.01629 | -6e-05 | -0.00024 | 2e-05 | 0.03636 | 0.0145 | 0.00091 | -0.00105 | 0.01909 | 0.00571 | 0.01363 | 0.01173
[RO-RO] [DIR] OHL 220 kV Portile de Fier-Resita c2 | N-1 OHL 400 kV Brasov - Sibiu Sud | 0.01264 | -0.00015 | 0.00508 | -3e-05 | 0.02043 | 3e-05 | -0.00037 | -9e-05 | 1e-05 | 1e-05 | 0.0172 | 0.00359 | -0.0016 | 0.00021 | 0.00928 | 0.01653 | -5e-05 | -0.00014 | 1e-05 | 0.03784 | 0.01386 | 0.00078 | -0.00098 | 0.01968 | 0.00618 | 0.01357 | 0.01241
[RO-RO] [DIR] OHL 220 kV Portile de Fier-Resita c2 | N-1 TIE 400 kV Resita-Pancevo c2 | 0.0127 | -0.00013 | 0.00551 | -4e-05 | 0.01976 | 3e-05 | -0.0004 | -0.00011 | 2e-05 | 1e-05 | 0.01688 | 0.00384 | -0.00159 | 0.00024 | 0.00971 | 0.01629 | -6e-05 | -0.00024 | 2e-05 | 0.03636 | 0.0145 | 0.00091 | -0.00105 | 0.01909 | 0.00571 | 0.01363 | 0.01173
[RO-RO] [DIR] OHL 220 kV Resita-Timisoara c1 | N-1 OHL 400 kV Brasov - Sibiu Sud | 0.02721 | 2e-05 | 0.01857 | -0.00018 | 0.02947 | 0.00016 | -0.00136 | -0.00052 | 7e-05 | 3e-05 | 0.02926 | 0.01205 | -0.00326 | 0.00099 | 0.02724 | 0.02952 | -0.00029 | -0.00213 | 7e-05 | 0.02985 | 0.04066 | 0.00417 | -0.00341 | 0.02932 | 0.00391 | 0.02904 | 0.01282
[RO-RO] [DIR] OHL 220 kV Resita-Timisoara c1 | N-1 TIE 400 kV Resita-Pancevo c2 | 0.0271 | -1e-05 | 0.01784 | -0.00017 | 0.03061 | 0.00015 | -0.00131 | -0.00049 | 7e-05 | 3e-05 | 0.02982 | 0.01163 | -0.00326 | 0.00094 | 0.02651 | 0.02993 | -0.00028 | -0.00197 | 7e-05 | 0.03236 | 0.03958 | 0.00394 | -0.00329 | 0.03032 | 0.0047 | 0.02894 | 0.01396
[RO-RO] [DIR] OHL 220 kV Resita-Timisoara c2 | N-1 OHL 400 kV Brasov - Sibiu Sud | 0.02721 | 2e-05 | 0.01857 | -0.00018 | 0.02947 | 0.00016 | -0.00136 | -0.00052 | 7e-05 | 3e-05 | 0.02926 | 0.01205 | -0.00326 | 0.00099 | 0.02724 | 0.02952 | -0.00029 | -0.00213 | 7e-05 | 0.02985 | 0.04066 | 0.00417 | -0.00341 | 0.02932 | 0.00391 | 0.02904 | 0.01282
[RO-RO] [DIR] OHL 220 kV Resita-Timisoara c2 | N-1 TIE 400 kV Resita-Pancevo c2 | 0.0271 | -1e-05 | 0.01784 | -0.00017 | 0.03061 | 0.00015 | -0.00131 | -0.00049 | 7e-05 | 3e-05 | 0.02982 | 0.01163 | -0.00326 | 0.00094 | 0.02651 | 0.02993 | -0.00028 | -0.00197 | 7e-05 | 0.03236 | 0.03958 | 0.00394 | -0.00329 | 0.03032 | 0.0047 | 0.02894 | 0.01396
[RO-RO] [DIR] OHL 220 kV Arad-Timisoara | N-1 TIE 400 kV Resita-Pancevo c2 | -0.02972 | 0.00023 | -0.01761 | 0.00014 | -0.03714 | -0.00013 | 0.00128 | 0.00041 | -6e-05 | -3e-05 | -0.03456 | -0.01152 | 0.00438 | -0.00084 | -0.02744 | -0.03425 | 0.00023 | 0.00133 | -6e-05 | -0.04547 | -0.03821 | -0.00342 | 0.00327 | -0.03649 | -0.00891 | -0.03178 | -0.02007
[RO-RO] [DIR] OHL 220 kV Arad-Calea Aradului | N-1 TIE 400 kV Resita-Pancevo c2 | -0.02097 | 0.00016 | -0.01243 | 0.0001 | -0.0262 | -9e-05 | 0.0009 | 0.00029 | -4e-05 | -2e-05 | -0.02439 | -0.00813 | 0.00309 | -0.00059 | -0.01936 | -0.02417 | 0.00017 | 0.00094 | -4e-05 | -0.03208 | -0.02696 | -0.00242 | 0.00231 | -0.02575 | -0.00628 | -0.02242 | -0.01416
[RO-RO] [DIR] OHL 220 kV CaleaAradului-Sacalaz | N-1 TIE 400 kV Resita-Pancevo c2 | -0.02097 | 0.00016 | -0.01243 | 0.0001 | -0.0262 | -9e-05 | 0.0009 | 0.00029 | -4e-05 | -2e-05 | -0.02439 | -0.00813 | 0.00309 | -0.00059 | -0.01936 | -0.02417 | 0.00017 | 0.00094 | -4e-05 | -0.03208 | -0.02696 | -0.00242 | 0.00231 | -0.02575 | -0.00628 | -0.02242 | -0.01416
[RO-RO] [DIR] OHL 220 kV Sacalaz-Timisoara | N-1 TIE 400 kV Resita-Pancevo c2 | -0.01784 | 0.00014 | -0.01057 | 9e-05 | -0.02229 | -8e-05 | 0.00077 | 0.00025 | -4e-05 | -2e-05 | -0.02074 | -0.00691 | 0.00263 | -0.0005 | -0.01647 | -0.02056 | 0.00014 | 0.0008 | -4e-05 | -0.02729 | -0.02293 | -0.00206 | 0.00196 | -0.0219 | -0.00535 | -0.01907 | -0.01205
[RO-RO] [DIR] OHL 220 kV Mintia-Timisoara | N-1 TIE 400 kV Resita-Pancevo c2 | -0.00352 | -0.00037 | -0.00564 | 9e-05 | 0.00213 | -9e-05 | 0.00043 | 0.00028 | -4e-05 | -2e-05 | -0.00068 | -0.00362 | -0.00094 | -0.00045 | -0.00623 | -0.00144 | 0.00015 | 0.00166 | -3e-05 | 0.01283 | -0.01399 | -0.00204 | 0.001 | 0.00159 | 0.00579 | -0.00368 | 0.00632
[RO-RO] [DIR] OHL 220 kV Urechesti-Targu Jiu Nord | N-1 TIE 400 kV Resita-Pancevo c2 | 0.03175 | -6e-05 | 0.01592 | -0.00014 | 0.04614 | 0.00013 | -0.00118 | -0.00042 | 6e-05 | 3e-05 | 0.04043 | 0.01098 | -0.00294 | 0.00082 | 0.02592 | 0.03932 | -0.00024 | -0.00157 | 6e-05 | 0.0279 | 0.02851 | 0.00334 | -0.00303 | 0.0448 | 0.01042 | 0.03389 | 0.02498
[RO-RO] [DIR] OHL 220 kV Paroseni-Targu Jiu Nord | N-1 OHL 400 kV Brasov - Sibiu Sud | -0.03176 | 6e-05 | -0.01601 | 0.00015 | -0.04601 | -0.00013 | 0.00119 | 0.00042 | -6e-05 | -3e-05 | -0.04037 | -0.01103 | 0.00294 | -0.00083 | -0.02601 | -0.03927 | 0.00024 | 0.00159 | -6e-05 | -0.02761 | -0.02864 | -0.00336 | 0.00304 | -0.04468 | -0.01033 | -0.0339 | -0.02485
[RO-RO] [DIR] OHL 220 kV Paroseni-Targu Jiu Nord | N-1 TIE 400 kV Resita-Pancevo c2 | -0.03175 | 6e-05 | -0.01592 | 0.00014 | -0.04614 | -0.00013 | 0.00118 | 0.00042 | -6e-05 | -3e-05 | -0.04043 | -0.01098 | 0.00294 | -0.00082 | -0.02592 | -0.03932 | 0.00024 | 0.00157 | -6e-05 | -0.0279 | -0.02851 | -0.00334 | 0.00303 | -0.0448 | -0.01042 | -0.03389 | -0.02498
[RO-RO] [DIR] OHL 220 kV Paroseni - Baru Mare | N-1 OHL 400 kV Brasov - Sibiu Sud | 0.02888 | -5e-05 | 0.01456 | -0.00013 | 0.04184 | 0.00012 | -0.00108 | -0.00038 | 5e-05 | 2e-05 | 0.03671 | 0.01003 | -0.00267 | 0.00075 | 0.02366 | 0.03571 | -0.00022 | -0.00144 | 5e-05 | 0.02511 | 0.02605 | 0.00306 | -0.00277 | 0.04063 | 0.00939 | 0.03083 | 0.0226
[RO-RO] [DIR] OHL 220 kV Paroseni-Baru Mare | N-1 TIE 400 kV Resita-Pancevo c2 | 0.02887 | -6e-05 | 0.01448 | -0.00013 | 0.04196 | 0.00012 | -0.00107 | -0.00038 | 5e-05 | 2e-05 | 0.03677 | 0.00998 | -0.00267 | 0.00075 | 0.02358 | 0.03576 | -0.00022 | -0.00142 | 5e-05 | 0.02538 | 0.02593 | 0.00303 | -0.00276 | 0.04074 | 0.00948 | 0.03082 | 0.02272
[RO-RO] [DIR] OHL 220 kV Baru Mare - Hasdat | N-1 OHL 400 kV Brasov - Sibiu Sud | 0.03176 | -6e-05 | 0.01601 | -0.00015 | 0.04601 | 0.00013 | -0.00119 | -0.00042 | 6e-05 | 3e-05 | 0.04037 | 0.01103 | -0.00294 | 0.00083 | 0.02601 | 0.03927 | -0.00024 | -0.00159 | 6e-05 | 0.02761 | 0.02864 | 0.00336 | -0.00304 | 0.04468 | 0.01033 | 0.0339 | 0.02485
[RO-RO] [DIR] OHL 220 kV Baru Mare-Hasdat | N-1 TIE 400 kV Resita-Pancevo c2 | 0.03175 | -6e-05 | 0.01592 | -0.00014 | 0.04614 | 0.00013 | -0.00118 | -0.00042 | 6e-05 | 3e-05 | 0.04043 | 0.01098 | -0.00294 | 0.00082 | 0.02592 | 0.03932 | -0.00024 | -0.00157 | 6e-05 | 0.0279 | 0.02851 | 0.00334 | -0.00303 | 0.0448 | 0.01042 | 0.03389 | 0.02498
[RO-RO] [DIR] OHL 220 kV Urechesti - Tg. Jiu Nord | N-1 OHL 400 kV Brasov - Sibiu Sud | 0.03176 | -6e-05 | 0.01601 | -0.00015 | 0.04601 | 0.00013 | -0.00119 | -0.00042 | 6e-05 | 3e-05 | 0.04037 | 0.01103 | -0.00294 | 0.00083 | 0.02601 | 0.03927 | -0.00024 | -0.00159 | 6e-05 | 0.02761 | 0.02864 | 0.00336 | -0.00304 | 0.04468 | 0.01033 | 0.0339 | 0.02485
[RO-RO] [DIR] OHL 220 kV Fantanele - Ungheni | N-1 OHL 400 kV Brasov - Sibiu Sud | 0.01629 | -1e-05 | 0.00777 | -7e-05 | 0.0283 | 7e-05 | -0.00063 | -0.00022 | 3e-05 | 1e-05 | 0.02209 | 0.00547 | -0.00111 | 0.00042 | 0.01266 | 0.02063 | -0.00012 | -0.00076 | 3e-05 | 0.01286 | 0.01117 | 0.00173 | -0.00174 | 0.0274 | 0.01304 | 0.01715 | 0.02914
[RO-RO] [DIR] OHL 220 kV Stejaru - Gheorghieni | N-1 OHL 400 kV Brasov - Sibiu Sud | 0.02144 | -6e-05 | 0.00996 | -9e-05 | 0.03779 | 8e-05 | -0.00081 | -0.00026 | 4e-05 | 2e-05 | 0.02934 | 0.00702 | -0.00167 | 0.00052 | 0.01647 | 0.02734 | -0.00015 | -0.00083 | 4e-05 | 0.01508 | 0.01414 | 0.00212 | -0.00225 | 0.03656 | 0.01802 | 0.02258 | 0.03949
[RO-RO] [DIR] OHL 220 kV Dumbrava - Stejaru | N-1 OHL 400 kV Brasov - Sibiu Sud | 0.01565 | -4e-05 | 0.00726 | -7e-05 | 0.02763 | 6e-05 | -0.00059 | -0.00019 | 3e-05 | 1e-05 | 0.02142 | 0.00512 | -0.00123 | 0.00038 | 0.01201 | 0.01996 | -0.00011 | -0.0006 | 3e-05 | -0.00767 | 0.0103 | 0.00154 | -0.00165 | 0.02672 | 0.01322 | 0.01648 | 0.02896
[RO-RO] [DIR] OHL 220 kV Dumbrava - Gutinas | N-1 OHL 400 kV Brasov - Sibiu Sud | 0.01181 | -4e-05 | 0.00547 | -5e-05 | 0.02092 | 4e-05 | -0.00045 | -0.00014 | 2e-05 | 1e-05 | 0.01619 | 0.00385 | -0.00093 | 0.00028 | 0.00906 | 0.01508 | -8e-05 | -0.00045 | 2e-05 | -0.00631 | 0.00774 | 0.00116 | -0.00124 | 0.02024 | 0.0101 | 0.01244 | 0.02207
[RO-RO] [DIR] OHL 220 kV Fantanele - Gheorghieni | N-1 OHL 400 kV Brasov - Sibiu Sud | -0.01778 | 5e-05 | -0.00828 | 8e-05 | -0.0313 | -7e-05 | 0.00067 | 0.00022 | -3e-05 | -1e-05 | -0.0243 | -0.00583 | 0.00137 | -0.00043 | -0.01367 | -0.02266 | 0.00012 | 0.0007 | -3e-05 | -0.01262 | -0.01177 | -0.00177 | 0.00187 | -0.03028 | -0.01488 | -0.01872 | -0.03267
[RO-RO] [DIR] TRA 400/220 kV AT3 Arad | N-1 TIE 400 kV Resita-Pancevo c2 | -0.0398 | 0.00039 | -0.02324 | 0.00018 | -0.0502 | -0.00016 | 0.00169 | 0.00051 | -8e-05 | -3e-05 | -0.04653 | -0.01516 | 0.00628 | -0.00107 | -0.03656 | -0.04606 | 0.00029 | 0.00152 | -7e-05 | -0.06246 | -0.05082 | -0.00433 | 0.0043 | -0.04929 | -0.01291 | -0.04258 | -0.02782
[RO-RO] [DIR] TRA 400/220 kV AT Urechesti | BC | 0.02414 | 8e-05 | 0.01342 | -0.00013 | 0.03094 | 0.00012 | -0.00098 | -0.00039 | 5e-05 | 2e-05 | 0.02906 | 0.00914 | -0.0019 | 0.00074 | 0.02092 | 0.02887 | -0.00022 | -0.0017 | 5e-05 | 0.026 | 0.02633 | 0.00307 | -0.00244 | 0.0302 | 0.00315 | 0.02585 | 0.01077
[RO-RO] [DIR] TRA 400/220 kV AT Urechesti | N-1 OHL 400 kV Domnesti-Urechesti | 0.02425 | 0.00018 | 0.01438 | -0.00015 | 0.02764 | 0.00014 | -0.00103 | -0.00045 | 6e-05 | 3e-05 | 0.02794 | 0.00975 | -0.00156 | 0.00083 | 0.02184 | 0.02832 | -0.00025 | -0.00212 | 6e-05 | 0.02551 | 0.02951 | 0.00348 | -0.00251 | 0.02711 | -0.00137 | 0.02606 | 0.00283
[RO-RO] [DIR] TRA 400/220 kV AT Urechesti | N-1 OHL 400 kV Arefu-Sibiu Sud | 0.0352 | 0.00011 | 0.01882 | -0.00019 | 0.04733 | 0.00017 | -0.00138 | -0.00055 | 8e-05 | 3e-05 | 0.04337 | 0.01295 | -0.00257 | 0.00104 | 0.0297 | 0.04276 | -0.00031 | -0.00237 | 8e-05 | 0.03308 | 0.03448 | 0.0043 | -0.00347 | 0.04609 | 0.00627 | 0.03764 | 0.01908
[RO-RO] [DIR] TRA 400/220 kV AT Urechesti | N-1 OHL 400 kV Tantareni-Urechesti | 0.01337 | 0.00023 | 0.01244 | -0.00014 | 0.00957 | 0.00013 | -0.00093 | -0.00042 | 6e-05 | 3e-05 | 0.01125 | 0.00787 | -0.00111 | 0.00075 | 0.01644 | 0.01184 | -0.00023 | -0.002 | 6e-05 | 0.03584 | 0.03631 | 0.00328 | -0.00233 | 0.01007 | -0.00039 | 0.01416 | 0.00473
[RO-RO] [DIR] TRA 400/220 kV AT Urechesti | N-1 OHL 220 kV Portile de Fier-Resita 1&2 | 0.02552 | 6e-05 | 0.01397 | -0.00014 | 0.03318 | 0.00013 | -0.00102 | -0.0004 | 6e-05 | 2e-05 | 0.03095 | 0.00954 | -0.00207 | 0.00076 | 0.02194 | 0.03068 | -0.00023 | -0.00171 | 5e-05 | 0.03015 | 0.02785 | 0.00315 | -0.00255 | 0.03236 | 0.00383 | 0.02734 | 0.01213
[RO-RO] [DIR] TRA 400/220 kV AT Urechesti | N-1 OHL 220 kV Resita-Timisoara 1&2 | 0.03106 | 8e-05 | 0.01814 | -0.00018 | 0.03844 | 0.00016 | -0.00132 | -0.00052 | 7e-05 | 3e-05 | 0.03651 | 0.01221 | -0.00272 | 0.00099 | 0.02785 | 0.03638 | -0.00029 | -0.00224 | 7e-05 | 0.03359 | 0.03668 | 0.00413 | -0.00331 | 0.03766 | 0.00414 | 0.03323 | 0.01403
[RO-RO] [DIR] TRA 400/220 kV AT Urechesti | N-1 TRA 400/220 kV AT3 Arad | 0.02434 | 7e-05 | 0.01354 | -0.00014 | 0.03119 | 0.00012 | -0.00099 | -0.0004 | 5e-05 | 2e-05 | 0.0293 | 0.00922 | -0.00193 | 0.00075 | 0.02112 | 0.02911 | -0.00022 | -0.0017 | 5e-05 | 0.02631 | 0.02661 | 0.00309 | -0.00247 | 0.03046 | 0.00321 | 0.02607 | 0.01091
[RO-RO] [DIR] TRA 400/220 kV AT Urechesti | N-1 TIE 400 kV Resita-Pancevo c2 | 0.02412 | 7e-05 | 0.01331 | -0.00013 | 0.03111 | 0.00012 | -0.00097 | -0.00039 | 5e-05 | 2e-05 | 0.02915 | 0.00908 | -0.0019 | 0.00073 | 0.02081 | 0.02893 | -0.00022 | -0.00167 | 5e-05 | 0.02637 | 0.02617 | 0.00303 | -0.00242 | 0.03035 | 0.00327 | 0.02583 | 0.01094
[RO-RO] [DIR] TRA 400/220 kV AT Urechesti | N-1 OHL 400 kV Arefu-Tantareni | 0.03047 | 0.00011 | 0.01657 | -0.00017 | 0.0397 | 0.00015 | -0.00121 | -0.00049 | 7e-05 | 3e-05 | 0.03709 | 0.01137 | -0.0022 | 0.00092 | 0.026 | 0.03678 | -0.00028 | -0.00215 | 7e-05 | 0.02853 | 0.03109 | 0.00382 | -0.00301 | 0.0387 | 0.00381 | 0.03263 | 0.01342
[RO-RO] [DIR] TRA 400/220 kV AT Urechesti | N-1 TIE 400 kV Resita-Pancevo c1 | 0.02412 | 7e-05 | 0.01331 | -0.00013 | 0.03111 | 0.00012 | -0.00097 | -0.00039 | 5e-05 | 2e-05 | 0.02915 | 0.00908 | -0.0019 | 0.00073 | 0.02081 | 0.02893 | -0.00022 | -0.00167 | 5e-05 | 0.02637 | 0.02617 | 0.00303 | -0.00242 | 0.03035 | 0.00327 | 0.02583 | 0.01094
[RO-RO] [DIR] TRA 400/220 kV AT1 Iernut | BC | 0 | 0 | 0 |  | 0 | 0 | 0 |  | 0 | 0 | 0 | 0 |  |  | 0 | 0 | 0 |  | 0 | 0 | 0 | 0 | 0 | 0 | 0 | 0 | 0
[RO-RO] [DIR] TRA 400/220 kV AT1 Iernut | N-1 TIE 400 kV Rosiori-Mukacevo | 0 | 0 | 0 |  | 0 | 0 | 0 |  | 0 | 0 | 0 | 0 |  |  | 0 | 0 | 0 |  | 0 | 0 | 0 | 0 | 0 | 0 | 0 | 0 | 0
[RO-RO] [DIR] TRA 400/220 kV AT2 Iernut | BC | -2e-05 | 5e-05 | 7e-05 | -1e-05 | -0.00262 | 1e-05 | 2e-05 | -2e-05 | 0 | 0 | -0.00061 | 8e-05 | 0.00018 | 2e-05 | 7e-05 | -7e-05 | -1e-05 | -0.00019 | 0 | -0.06562 | 9e-05 | 9e-05 | 0.00014 | -0.00253 | -0.00564 | 0.00012 | -0.01117
[RO-RO] [DIR] TRA 400/220 kV AT2 Iernut | N-1 TIE 400 kV Rosiori-Mukacevo | 0.00154 | 0.00015 | 0.0012 | -3e-05 | -0.00074 | 3e-05 | -6e-05 | -8e-05 | 1e-05 | 0 | 0.00115 | 0.00089 | 0.00052 | 0.00012 | 0.00153 | 0.00167 | -4e-05 | -0.00057 | 1e-05 | -0.06296 | 0.00172 | 0.00052 | -7e-05 | -0.00068 | -0.00609 | 0.00175 | -0.01066
[RO-RO] [DIR] TRA 400/220 kV AT Rosiori | BC | -0.0265 | -0.00092 | -0.01681 | 0.00025 | -0.0355 | -0.00025 | 0.00131 | 0.00077 | -0.0001 | -4e-05 | -0.03171 | -0.01197 | -0.00241 | -0.00127 | -0.02341 | -0.03097 | 0.00042 | 0.00431 | -0.0001 | -0.07359 | -0.02541 | -0.00557 | 0.00326 | -0.03473 | -0.00103 | -0.02792 | -0.01761
[RO-RO] [DIR] TRA 400/220 kV AT Rosiori | N-1 TIE 400 kV Rosiori-Mukacevo | -0.00879 | 0.00015 | -0.00399 | 2e-05 | -0.01416 | -2e-05 | 0.00031 | 6e-05 | -1e-05 | 0 | -0.01168 | -0.0027 | 0.00144 | -0.00016 | -0.00692 | -0.01114 | 4e-05 | 1e-05 | -1e-05 | -0.04334 | -0.00688 | -0.00059 | 0.00087 | -0.01371 | -0.0061 | -0.00936 | -0.01179
[RO-RO] [DIR] TRA 400/220 kV AT Rosiori | N-1 OHL 400 kV Iernut-Sibiu Sud | -0.02393 | -0.00086 | -0.01528 | 0.00023 | -0.03206 | -0.00023 | 0.00119 | 0.0007 | -9e-05 | -4e-05 | -0.02859 | -0.01088 | -0.00228 | -0.00116 | -0.02121 | -0.02791 | 0.00038 | 0.00396 | -9e-05 | -0.07121 | -0.02311 | -0.0051 | 0.00297 | -0.03137 | -0.00097 | -0.0252 | -0.01629
[RO-BG] [OPP] TIE 400 kV TINTARENI-KOZLODUI 1 | BC | 0.09137 | 0.00013 | 0.02974 | -0.00029 | 0.13902 | 0.00026 | -0.00198 | -0.00084 | 0.00012 | 5e-05 | 0.12877 | 0.02335 | -0.00374 | 0.00158 | 0.05809 | 0.12733 | -0.00047 | -0.0038 | 0.00011 | -0.07471 | -6e-05 | 0.00603 | -0.00453 | 0.13261 | -0.00359 | 0.099 | 0.0024
[RO-BG] [OPP] TIE 400 kV TINTARENI-KOZLODUI 1 | N-1 TIE 400 kV Portile de Fier-Djerdap | 0.09129 | 0.00027 | 0.03243 | -0.00033 | 0.13301 | 0.0003 | -0.00217 | -0.00096 | 0.00013 | 6e-05 | 0.12558 | 0.02489 | -0.00358 | 0.00178 | 0.06071 | 0.1249 | -0.00054 | -0.00451 | 0.00013 | -0.08893 | 0.02009 | 0.00695 | -0.00496 | 0.12714 | -0.00771 | 0.09898 | -0.00394
[RO-BG] [OPP] TIE 400 kV TINTARENI-KOZLODUI 1 | N-1 TIE 400 kV TINTARENI-KOZLODUI 2 | 0.1499 | 0.00021 | 0.04879 | -0.00047 | 0.22806 | 0.00043 | -0.00324 | -0.00138 | 0.00019 | 8e-05 | 0.21125 | 0.0383 | -0.00614 | 0.0026 | 0.0953 | 0.20889 | -0.00077 | -0.00624 | 0.00019 | -0.12256 | -0.0001 | 0.0099 | -0.00742 | 0.21754 | -0.00589 | 0.16241 | 0.00394
[RO-BG] [OPP] TIE 400 kV TINTARENI-KOZLODUI 1 | N-1 TIE 400 kV Isaccea - Vulcanesti | 0.09415 | 0.00028 | 0.03141 | -0.00032 | 0.1432 | 0.00029 | -0.00206 | -0.00093 | 0.00013 | 6e-05 | 0.13225 | 0.02458 | -0.00331 | 0.00173 | 0.06045 | 0.13065 | -0.00052 | -0.00445 | 0.00013 | -0.07146 | 0.00225 | 0.00664 | -0.00461 | 0.13669 | -0.01132 | 0.10191 | -0.01149
[RO-BG] [OPP] TIE 400 kV TINTARENI-KOZLODUI 1 | N-1 TIE 400 kV Resita-Pancevo c2 | 0.09145 | 0.00015 | 0.03028 | -0.00029 | 0.13817 | 0.00027 | -0.00202 | -0.00086 | 0.00012 | 5e-05 | 0.12835 | 0.02366 | -0.00374 | 0.00162 | 0.05864 | 0.12703 | -0.00048 | -0.00393 | 0.00012 | -0.07658 | 0.00075 | 0.00621 | -0.00462 | 0.13185 | -0.00419 | 0.09907 | 0.00155
[RO-BG] [OPP] TIE 400 kV TINTARENI-KOZLODUI 1 | N-1 TIE 400 kV Resita-Pancevo c1 | 0.09145 | 0.00015 | 0.03028 | -0.00029 | 0.13817 | 0.00027 | -0.00202 | -0.00086 | 0.00012 | 5e-05 | 0.12835 | 0.02366 | -0.00374 | 0.00162 | 0.05864 | 0.12703 | -0.00048 | -0.00393 | 0.00012 | -0.07658 | 0.00075 | 0.00621 | -0.00462 | 0.13185 | -0.00419 | 0.09907 | 0.00155
[RO-BG] [OPP] TIE 400 kV TINTARENI-KOZLODUI 1 | N-1 TIE 400 kV MEDGIDIA SUD - VARNA | 0.0976 | 0.00025 | 0.03236 | -0.00032 | 0.15334 | 0.0003 | -0.00213 | -0.00095 | 0.00013 | 6e-05 | 0.13826 | 0.02533 | -0.00357 | 0.00176 | 0.06242 | 0.1356 | -0.00053 | -0.00447 | 0.00013 | -0.07653 | 0.00194 | 0.00678 | -0.0048 | 0.14644 | -0.00952 | 0.10538 | -0.00781
[RO-BG] [OPP] TIE 400 kV TINTARENI-KOZLODUI 1 | N-1 TIE 400 kV DOBRUDJA- MEDGIDIA SUD | 0.09727 | 0.00024 | 0.03222 | -0.00032 | 0.15262 | 0.0003 | -0.00212 | -0.00094 | 0.00013 | 6e-05 | 0.13776 | 0.02523 | -0.00358 | 0.00175 | 0.06219 | 0.13516 | -0.00053 | -0.00444 | 0.00013 | -0.07644 | 0.00183 | 0.00674 | -0.00479 | 0.1457 | -0.00921 | 0.10504 | -0.00727
[RO-BG] [OPP] TIE 400 kV TINTARENI-KOZLODUI 1 | N-1 OHL 400 kV Sofia Zapad -Nis | 0.08403 | -4e-05 | 0.02468 | -0.00022 | 0.1603 | 0.0002 | -0.00165 | -0.00065 | 9e-05 | 4e-05 | 0.13554 | 0.01975 | -0.00373 | 0.00126 | 0.04876 | 0.12813 | -0.00037 | -0.00272 | 9e-05 | -0.0636 | -0.00313 | 0.00466 | -0.00383 | 0.15034 | 0.00306 | 0.08447 | 0.01294
[RO-BG] [OPP] TIE 400 kV TINTARENI-KOZLODUI 2 | BC | 0.09137 | 0.00013 | 0.02974 | -0.00029 | 0.13902 | 0.00026 | -0.00198 | -0.00084 | 0.00012 | 5e-05 | 0.12877 | 0.02335 | -0.00374 | 0.00158 | 0.05809 | 0.12733 | -0.00047 | -0.0038 | 0.00011 | -0.07471 | -6e-05 | 0.00603 | -0.00453 | 0.13261 | -0.00359 | 0.099 | 0.0024
[RO-BG] [OPP] TIE 400 kV TINTARENI-KOZLODUI 2 | N-1 TIE 400 kV Portile de Fier-Djerdap | 0.09129 | 0.00027 | 0.03243 | -0.00033 | 0.13301 | 0.0003 | -0.00217 | -0.00096 | 0.00013 | 6e-05 | 0.12558 | 0.02489 | -0.00358 | 0.00178 | 0.06071 | 0.1249 | -0.00054 | -0.00451 | 0.00013 | -0.08893 | 0.02009 | 0.00695 | -0.00496 | 0.12714 | -0.00771 | 0.09898 | -0.00394
[RO-BG] [OPP] TIE 400 kV TINTARENI-KOZLODUI 2 | N-1 TIE 400 kV TINTARENI-KOZLODUI 1 | 0.1499 | 0.00021 | 0.04879 | -0.00047 | 0.22806 | 0.00043 | -0.00324 | -0.00138 | 0.00019 | 8e-05 | 0.21125 | 0.0383 | -0.00614 | 0.0026 | 0.0953 | 0.20889 | -0.00077 | -0.00624 | 0.00019 | -0.12256 | -0.0001 | 0.0099 | -0.00742 | 0.21754 | -0.00589 | 0.16241 | 0.00394
[RO-BG] [OPP] TIE 400 kV TINTARENI-KOZLODUI 2 | N-1 TIE 400 kV Isaccea - Vulcanesti | 0.09415 | 0.00028 | 0.03141 | -0.00032 | 0.1432 | 0.00029 | -0.00206 | -0.00093 | 0.00013 | 6e-05 | 0.13225 | 0.02458 | -0.00331 | 0.00173 | 0.06045 | 0.13065 | -0.00052 | -0.00445 | 0.00013 | -0.07146 | 0.00225 | 0.00664 | -0.00461 | 0.13669 | -0.01132 | 0.10191 | -0.01149
[RO-BG] [OPP] TIE 400 kV TINTARENI-KOZLODUI 2 | N-1 TIE 400 kV Resita-Pancevo c2 | 0.09145 | 0.00015 | 0.03028 | -0.00029 | 0.13817 | 0.00027 | -0.00202 | -0.00086 | 0.00012 | 5e-05 | 0.12835 | 0.02366 | -0.00374 | 0.00162 | 0.05864 | 0.12703 | -0.00048 | -0.00393 | 0.00012 | -0.07658 | 0.00075 | 0.00621 | -0.00462 | 0.13185 | -0.00419 | 0.09907 | 0.00155
[RO-BG] [OPP] TIE 400 kV TINTARENI-KOZLODUI 2 | N-1 TIE 400 kV Resita-Pancevo c1 | 0.09145 | 0.00015 | 0.03028 | -0.00029 | 0.13817 | 0.00027 | -0.00202 | -0.00086 | 0.00012 | 5e-05 | 0.12835 | 0.02366 | -0.00374 | 0.00162 | 0.05864 | 0.12703 | -0.00048 | -0.00393 | 0.00012 | -0.07658 | 0.00075 | 0.00621 | -0.00462 | 0.13185 | -0.00419 | 0.09907 | 0.00155
[RO-BG] [OPP] TIE 400 kV TINTARENI-KOZLODUI 2 | N-1 TIE 400 kV MEDGIDIA SUD - VARNA | 0.0976 | 0.00025 | 0.03236 | -0.00032 | 0.15334 | 0.0003 | -0.00213 | -0.00095 | 0.00013 | 6e-05 | 0.13826 | 0.02533 | -0.00357 | 0.00176 | 0.06242 | 0.1356 | -0.00053 | -0.00447 | 0.00013 | -0.07653 | 0.00194 | 0.00678 | -0.0048 | 0.14644 | -0.00952 | 0.10538 | -0.00781
[RO-BG] [OPP] TIE 400 kV TINTARENI-KOZLODUI 2 | N-1 TIE 400 kV DOBRUDJA- MEDGIDIA SUD | 0.09727 | 0.00024 | 0.03222 | -0.00032 | 0.15262 | 0.0003 | -0.00212 | -0.00094 | 0.00013 | 6e-05 | 0.13776 | 0.02523 | -0.00358 | 0.00175 | 0.06219 | 0.13516 | -0.00053 | -0.00444 | 0.00013 | -0.07644 | 0.00183 | 0.00674 | -0.00479 | 0.1457 | -0.00921 | 0.10504 | -0.00727
[RO-BG] [OPP] TIE 400 kV TINTARENI-KOZLODUI 2 | N-1 OHL 400 kV Sofia Zapad -Nis | 0.08403 | -4e-05 | 0.02468 | -0.00022 | 0.1603 | 0.0002 | -0.00165 | -0.00065 | 9e-05 | 4e-05 | 0.13554 | 0.01975 | -0.00373 | 0.00126 | 0.04876 | 0.12813 | -0.00037 | -0.00272 | 9e-05 | -0.0636 | -0.00313 | 0.00466 | -0.00383 | 0.15034 | 0.00306 | 0.08447 | 0.01294
[RO-RS] [OPP] TIE 400 kV Portile de Fier-Djerdap | BC | -0.00073 | 0.00133 | 0.0251 | -0.00037 | -0.05604 | 0.00036 | -0.00181 | -0.00112 | 0.00014 | 6e-05 | -0.02974 | 0.01436 | 0.00152 | 0.00186 | 0.02442 | -0.0227 | -0.00061 | -0.00658 | 0.00014 | -0.13268 | 0.1879 | 0.00853 | -0.00409 | -0.05093 | -0.03843 | -0.0002 | -0.05916
[RO-RS] [OPP] TIE 400 kV Portile de Fier-Djerdap | N-1 TIE 400 kV Arad-Sandorfalva | -0.00219 | 0.00156 | 0.02543 | -0.0004 | -0.05939 | 0.00039 | -0.00188 | -0.00121 | 0.00015 | 7e-05 | -0.03226 | 0.01468 | 0.00279 | 0.00198 | 0.02373 | -0.02504 | -0.00066 | -0.00723 | 0.00015 | -0.13834 | 0.18726 | 0.00916 | -0.00438 | -0.05411 | -0.04124 | -0.00184 | -0.06258
[RO-RS] [OPP] TIE 400 kV Portile de Fier-Djerdap | N-1 TIE 400 kV Nadab-Bekescsaba | -0.00352 | 0.00144 | 0.02367 | -0.00036 | -0.06003 | 0.00036 | -0.00167 | -0.00111 | 0.00014 | 6e-05 | -0.03324 | 0.01345 | 0.00232 | 0.00181 | 0.02207 | -0.02611 | -0.00061 | -0.00673 | 0.00014 | -0.13829 | 0.1852 | 0.00836 | -0.00364 | -0.05482 | -0.04054 | -0.00318 | -0.06224
[RO-RS] [OPP] TIE 400 kV Portile de Fier-Djerdap | N-1 TIE 400 kV Rosiori-Mukacevo | -0.00615 | 0.001 | 0.02118 | -0.0003 | -0.06257 | 0.00029 | -0.0015 | -0.00091 | 0.00012 | 5e-05 | -0.03587 | 0.01153 | 0.00034 | 0.00151 | 0.01938 | -0.02877 | -0.0005 | -0.00526 | 0.00011 | -0.14194 | 0.18223 | 0.007 | -0.00336 | -0.05736 | -0.03688 | -0.00588 | -0.06094
[RO-RS] [OPP] TIE 400 kV Portile de Fier-Djerdap | N-1 TIE 400 kV TINTARENI-KOZLODUI 1 | 0.00603 | 0.00134 | 0.0273 | -0.00039 | -0.04575 | 0.00038 | -0.00195 | -0.00118 | 0.00015 | 7e-05 | -0.02022 | 0.01609 | 0.00124 | 0.00197 | 0.02872 | -0.01328 | -0.00065 | -0.00686 | 0.00015 | -0.13821 | 0.18789 | 0.00897 | -0.00443 | -0.04112 | -0.0387 | 0.00713 | -0.05898
[RO-RS] [OPP] TIE 400 kV Portile de Fier-Djerdap | N-1 TIE 400 kV TINTARENI-KOZLODUI 2 | 0.00603 | 0.00134 | 0.0273 | -0.00039 | -0.04575 | 0.00038 | -0.00195 | -0.00118 | 0.00015 | 7e-05 | -0.02022 | 0.01609 | 0.00124 | 0.00197 | 0.02872 | -0.01328 | -0.00065 | -0.00686 | 0.00015 | -0.13821 | 0.18789 | 0.00897 | -0.00443 | -0.04112 | -0.0387 | 0.00713 | -0.05898
[RO-RS] [OPP] TIE 400 kV Portile de Fier-Djerdap | N-1 TIE 400 kV Isaccea - Vulcanesti | -0.00998 | 0.00083 | 0.01952 | -0.00027 | -0.06998 | 0.00026 | -0.00152 | -0.00081 | 0.00011 | 5e-05 | -0.04133 | 0.01026 | 8e-05 | 0.00138 | 0.01658 | -0.03376 | -0.00045 | -0.00442 | 0.0001 | -0.14348 | 0.1802 | 0.00649 | -0.00381 | -0.06452 | -0.01271 | -0.00988 | -0.01292
[RO-RS] [OPP] TIE 400 kV Portile de Fier-Djerdap | N-1 OHL 400 kV Mintia-Arad | -0.00465 | 0.00146 | 0.02362 | -0.00037 | -0.06247 | 0.00036 | -0.0017 | -0.00112 | 0.00014 | 6e-05 | -0.0351 | 0.01339 | 0.00247 | 0.00183 | 0.02151 | -0.02784 | -0.00061 | -0.00678 | 0.00014 | -0.14181 | 0.18516 | 0.00847 | -0.00381 | -0.05713 | -0.04127 | -0.00441 | -0.06388
[RO-RS] [OPP] TIE 400 kV Portile de Fier-Djerdap | N-1 OHL 220 kV Portile de Fier-Resita 1&2 | -0.00685 | 0.00141 | 0.02264 | -0.00035 | -0.06593 | 0.00035 | -0.00163 | -0.00108 | 0.00014 | 6e-05 | -0.03807 | 0.01263 | 0.00229 | 0.00176 | 0.01993 | -0.03071 | -0.00059 | -0.00651 | 0.00013 | -0.151 | 0.18119 | 0.00815 | -0.00362 | -0.06046 | -0.04142 | -0.00677 | -0.06516
[RO-RS] [OPP] TIE 400 kV Portile de Fier-Djerdap | N-1 OHL 220 kV Resita-Timisoara 1&2 | -0.00594 | 0.00133 | 0.02154 | -0.00033 | -0.06168 | 0.00033 | -0.00155 | -0.00102 | 0.00013 | 6e-05 | -0.03534 | 0.01206 | 0.00214 | 0.00167 | 0.01921 | -0.02835 | -0.00056 | -0.00617 | 0.00013 | -0.13839 | 0.18012 | 0.00773 | -0.00344 | -0.05654 | -0.03918 | -0.00575 | -0.06161
[RO-RS] [OPP] TIE 400 kV Portile de Fier-Djerdap | N-1 TRA 400/220 kV AT3 Arad | -0.00295 | 0.00135 | 0.02376 | -0.00036 | -0.05875 | 0.00035 | -0.00171 | -0.00109 | 0.00014 | 6e-05 | -0.03229 | 0.01349 | 0.00186 | 0.00179 | 0.02235 | -0.02523 | -0.0006 | -0.00649 | 0.00014 | -0.13598 | 0.18501 | 0.00827 | -0.00384 | -0.0536 | -0.03909 | -0.00257 | -0.06063
[RO-RS] [OPP] TIE 400 kV Portile de Fier-Djerdap | N-1 TIE 400 kV Resita-Pancevo c2 | -0.00015 | 0.0015 | 0.0291 | -0.00042 | -0.06225 | 0.00041 | -0.0021 | -0.00129 | 0.00017 | 7e-05 | -0.03278 | 0.01666 | 0.00153 | 0.00214 | 0.02843 | -0.02493 | -0.0007 | -0.00749 | 0.00016 | -0.14646 | 0.19388 | 0.0098 | -0.00478 | -0.05647 | -0.04278 | 0.00034 | -0.06544
[RO-RS] [OPP] TIE 400 kV Portile de Fier-Djerdap | N-1 TIE 400 kV Resita-Pancevo c1 | -0.00015 | 0.0015 | 0.0291 | -0.00042 | -0.06225 | 0.00041 | -0.0021 | -0.00129 | 0.00017 | 7e-05 | -0.03278 | 0.01666 | 0.00153 | 0.00214 | 0.02843 | -0.02493 | -0.0007 | -0.00749 | 0.00016 | -0.14646 | 0.19388 | 0.0098 | -0.00478 | -0.05647 | -0.04278 | 0.00034 | -0.06544
[RO-RS] [OPP] TIE 400 kV Portile de Fier-Djerdap | N-1 OHL 400 kV Sofia Zapad -Nis | 0.00436 | 0.00145 | 0.0286 | -0.00041 | -0.07078 | 0.0004 | -0.00203 | -0.00125 | 0.00016 | 7e-05 | -0.03443 | 0.01686 | 0.00151 | 0.00208 | 0.03089 | -0.02326 | -0.00069 | -0.00733 | 0.00016 | -0.14038 | 0.19003 | 0.00948 | -0.00457 | -0.06322 | -0.04304 | 0.00987 | -0.06646
[RO-RO] [OPP] OHL 400 kV Portile de Fier-Resita | N-1 TIE 400 kV Resita-Pancevo c2 | -0.02451 | 0.00097 | 0.00486 | -0.00014 | -0.06752 | 0.00015 | -0.00036 | -0.00045 | 5e-05 | 2e-05 | -0.04831 | 0.00137 | 0.00343 | 0.00064 | -0.004 | -0.04373 | -0.00024 | -0.00327 | 5e-05 | -0.09366 | -0.00603 | 0.00331 | -0.00061 | -0.0633 | -0.03007 | -0.02664 | -0.05079
[RO-UA] [OPP] TIE 400 kV Isaccea-Vulcanesti | N-1 TIE 400 kV Resita-Pancevo c2 | -0.09806 | -0.00535 | -0.05895 | 0.00104 | -0.14817 | -0.00106 | 0.00298 | 0.00326 | -0.0004 | -0.00018 | -0.1231 | -0.04342 | -0.01526 | -0.005 | -0.08301 | -0.1174 | 0.00175 | 0.02293 | -0.00039 | -0.11518 | -0.08143 | -0.02157 | 0.00297 | -0.14436 | 0.27265 | -0.10267 | 0.49025
[RO-HU] [OPP] TIE 400 kV Arad-Sandorfalva | BC | -0.02605 | 0.00407 | 0.00588 | -0.0005 | -0.05989 | 0.00054 | -0.00137 | -0.00161 | 0.00019 | 8e-05 | -0.04503 | 0.00564 | 0.02277 | 0.00222 | -0.01244 | -0.04175 | -0.00085 | -0.01158 | 0.00018 | -0.10114 | -0.01146 | 0.01132 | -0.00523 | -0.05682 | -0.05019 | -0.0294 | -0.06111
[RO-HU] [OPP] TIE 400 kV Arad-Sandorfalva | N-1 TIE 400 kV Nadab-Bekescsaba | -0.06615 | 0.00566 | -0.01466 | -0.00044 | -0.11726 | 0.00051 | 0.00054 | -0.00149 | 0.00015 | 7e-05 | -0.0953 | -0.00745 | 0.03428 | 0.00162 | -0.04632 | -0.09065 | -0.00076 | -0.01371 | 0.00015 | -0.18177 | -0.05024 | 0.009 | 0.00132 | -0.11267 | -0.08046 | -0.07228 | -0.10538
[RO-HU] [OPP] TIE 400 kV Arad-Sandorfalva | N-1 TIE 400 kV Rosiori-Mukacevo | -0.05167 | 0.00251 | -0.01265 | -0.00017 | -0.09076 | 0.00021 | 7e-05 | -0.00059 | 6e-05 | 3e-05 | -0.074 | -0.00776 | 0.01721 | 0.00061 | -0.03629 | -0.07044 | -0.0003 | -0.00535 | 6e-05 | -0.14488 | -0.03825 | 0.00411 | -0.00177 | -0.08722 | -0.04285 | -0.05625 | -0.06952
[RO-HU] [OPP] TIE 400 kV Arad-Sandorfalva | N-1 TIE 400 kV Portile de Fier-Djerdap | -0.0261 | 0.00415 | 0.00749 | -0.00052 | -0.0635 | 0.00056 | -0.00149 | -0.00168 | 0.0002 | 9e-05 | -0.04694 | 0.00656 | 0.02287 | 0.00234 | -0.01087 | -0.04321 | -0.00089 | -0.012 | 0.00019 | -0.10966 | 0.00062 | 0.01186 | -0.00549 | -0.06009 | -0.05266 | -0.02942 | -0.06491
[RO-HU] [OPP] TIE 400 kV Arad-Sandorfalva | N-1 OHL 400 kV Iernut-Sibiu Sud | -0.02879 | 0.004 | 0.00425 | -0.00048 | -0.06356 | 0.00052 | -0.00125 | -0.00154 | 0.00018 | 8e-05 | -0.04835 | 0.00448 | 0.02264 | 0.00211 | -0.01479 | -0.04501 | -0.00081 | -0.01121 | 0.00018 | -0.10367 | -0.01391 | 0.01082 | -0.00492 | -0.06039 | -0.05025 | -0.0323 | -0.06252
[RO-HU] [OPP] TIE 400 kV Arad-Sandorfalva | N-1 TIE 400 kV Resita-Pancevo c2 | -0.02593 | 0.0041 | 0.0067 | -0.00051 | -0.06116 | 0.00055 | -0.00143 | -0.00164 | 0.00019 | 9e-05 | -0.04565 | 0.00611 | 0.02278 | 0.00228 | -0.01162 | -0.04221 | -0.00087 | -0.01176 | 0.00019 | -0.10395 | -0.01023 | 0.01158 | -0.00537 | -0.05795 | -0.05108 | -0.02929 | -0.06239
[RO-HU] [OPP] TIE 400 kV Arad-Sandorfalva | N-1 TIE 400 kV Resita-Pancevo c1 | -0.02593 | 0.0041 | 0.0067 | -0.00051 | -0.06116 | 0.00055 | -0.00143 | -0.00164 | 0.00019 | 9e-05 | -0.04565 | 0.00611 | 0.02278 | 0.00228 | -0.01162 | -0.04221 | -0.00087 | -0.01176 | 0.00019 | -0.10395 | -0.01023 | 0.01158 | -0.00537 | -0.05795 | -0.05108 | -0.02929 | -0.06239
[RO-HU] [OPP] TIE 400 kV Nadab-Bekescsaba | BC | -0.07038 | 0.0028 | -0.03606 | 0.00011 | -0.10069 | -4e-05 | 0.00336 | 0.00021 | -6e-05 | -3e-05 | -0.08824 | -0.02298 | 0.02019 | -0.00105 | -0.05948 | -0.08584 | 0.00016 | -0.00374 | -6e-05 | -0.14154 | -0.06807 | -0.00407 | 0.01151 | -0.09803 | -0.05314 | -0.07527 | -0.0777
[RO-HU] [OPP] TIE 400 kV Nadab-Bekescsaba | N-1 TIE 400 kV Arad-Sandorfalva | -0.08652 | 0.00532 | -0.03241 | -0.0002 | -0.13778 | 0.00029 | 0.00251 | -0.00079 | 6e-05 | 3e-05 | -0.11612 | -0.01949 | 0.0343 | 0.00032 | -0.06718 | -0.11169 | -0.00036 | -0.01091 | 6e-05 | -0.20417 | -0.07516 | 0.00294 | 0.00827 | -0.13322 | -0.08422 | -0.09348 | -0.11555
[RO-HU] [OPP] TIE 400 kV Nadab-Bekescsaba | N-1 TIE 400 kV Rosiori-Mukacevo | -0.11932 | -0.00017 | -0.07146 | 0.00074 | -0.15966 | -0.00067 | 0.00612 | 0.00215 | -0.0003 | -0.00013 | -0.14358 | -0.04857 | 0.00955 | -0.00414 | -0.10505 | -0.14064 | 0.00121 | 0.00816 | -0.0003 | -0.22512 | -0.11927 | -0.01784 | 0.01812 | -0.15612 | -0.03913 | -0.12656 | -0.09378
[RO-HU] [OPP] TIE 400 kV Nadab-Bekescsaba | N-1 TIE 400 kV Portile de Fier-Djerdap | -0.07042 | 0.00287 | -0.03482 | 9e-05 | -0.10346 | -2e-05 | 0.00327 | 0.00015 | -5e-05 | -2e-05 | -0.08971 | -0.02227 | 0.02027 | -0.00096 | -0.05827 | -0.08696 | 0.00013 | -0.00407 | -5e-05 | -0.1481 | -0.05878 | -0.00365 | 0.0113 | -0.10055 | -0.05504 | -0.07528 | -0.08063
[RO-HU] [OPP] TIE 400 kV Nadab-Bekescsaba | N-1 OHL 400 kV Iernut-Sibiu Sud | -0.07027 | 0.0028 | -0.03599 | 0.00011 | -0.10055 | -4e-05 | 0.00335 | 0.00021 | -6e-05 | -3e-05 | -0.0881 | -0.02293 | 0.0202 | -0.00105 | -0.05938 | -0.08571 | 0.00016 | -0.00376 | -6e-05 | -0.14144 | -0.06797 | -0.00405 | 0.01149 | -0.09789 | -0.05314 | -0.07515 | -0.07765
[RO-HU] [OPP] TIE 400 kV Nadab-Bekescsaba | N-1 TIE 400 kV Resita-Pancevo c2 | -0.07029 | 0.00283 | -0.03543 | 0.0001 | -0.10167 | -3e-05 | 0.00331 | 0.00018 | -5e-05 | -2e-05 | -0.08871 | -0.02262 | 0.02019 | -0.00101 | -0.05884 | -0.08619 | 0.00015 | -0.00388 | -5e-05 | -0.14371 | -0.06713 | -0.00387 | 0.0114 | -0.09891 | -0.05383 | -0.07518 | -0.07869
[RO-HU] [OPP] TIE 400 kV Nadab-Bekescsaba | N-1 TIE 400 kV Resita-Pancevo c1 | -0.07029 | 0.00283 | -0.03543 | 0.0001 | -0.10167 | -3e-05 | 0.00331 | 0.00018 | -5e-05 | -2e-05 | -0.08871 | -0.02262 | 0.02019 | -0.00101 | -0.05884 | -0.08619 | 0.00015 | -0.00388 | -5e-05 | -0.14371 | -0.06713 | -0.00387 | 0.0114 | -0.09891 | -0.05383 | -0.07518 | -0.07869
[RO-UA] [OPP]TIE 400 kV Rosiori-Mukacevo | BC | -0.11577 | -0.00704 | -0.08375 | 0.00149 | -0.13949 | -0.00149 | 0.00654 | 0.0046 | -0.00058 | -0.00026 | -0.13093 | -0.06055 | -0.02516 | -0.0073 | -0.10781 | -0.12965 | 0.00249 | 0.02815 | -0.00057 | -0.19771 | -0.12112 | -0.03258 | 0.01564 | -0.1374 | 0.03315 | -0.12133 | -0.03802
[RO-UA] [OPP]TIE 400 kV Rosiori-Mukacevo | N-1 TIE 400 kV Arad-Sandorfalva | -0.11919 | -0.00651 | -0.08298 | 0.00142 | -0.14736 | -0.00142 | 0.00636 | 0.00439 | -0.00055 | -0.00025 | -0.13685 | -0.05981 | -0.02217 | -0.00701 | -0.10944 | -0.13514 | 0.00238 | 0.02662 | -0.00054 | -0.21101 | -0.12262 | -0.03109 | 0.01495 | -0.14487 | 0.02655 | -0.1252 | -0.04606
[RO-UA] [OPP]TIE 400 kV Rosiori-Mukacevo | N-1 TIE 400 kV Nadab-Bekescsaba | -0.13203 | -0.00639 | -0.09209 | 0.00151 | -0.16276 | -0.0015 | 0.00732 | 0.00465 | -0.00059 | -0.00026 | -0.15132 | -0.06586 | -0.0205 | -0.00755 | -0.12155 | -0.14948 | 0.00253 | 0.02728 | -0.00058 | -0.23042 | -0.13685 | -0.03352 | 0.0183 | -0.16006 | 0.02087 | -0.13873 | -0.05598
[RO-UA] [OPP]TIE 400 kV Rosiori-Mukacevo | N-1 TIE 400 kV Portile de Fier-Djerdap | -0.11579 | -0.007 | -0.08295 | 0.00148 | -0.14128 | -0.00148 | 0.00648 | 0.00456 | -0.00057 | -0.00025 | -0.13187 | -0.06009 | -0.02512 | -0.00724 | -0.10703 | -0.13037 | 0.00247 | 0.02794 | -0.00056 | -0.20195 | -0.11512 | -0.03231 | 0.01551 | -0.13903 | 0.03193 | -0.12134 | -0.03991
[RO-UA] [OPP]TIE 400 kV Rosiori-Mukacevo | N-1 OHL 400 kV Iernut-Sibiu Sud | -0.09328 | -0.00645 | -0.0704 | 0.0013 | -0.10936 | -0.00131 | 0.00552 | 0.00404 | -0.0005 | -0.00022 | -0.1036 | -0.05107 | -0.02406 | -0.00635 | -0.0885 | -0.10283 | 0.00218 | 0.02509 | -0.00049 | -0.17686 | -0.10097 | -0.02846 | 0.0131 | -0.10801 | 0.03366 | -0.09751 | -0.02644
[RO-UA] [OPP]TIE 400 kV Rosiori-Mukacevo | N-1 OHL 400 kV Mintia-Arad | -0.12146 | -0.00685 | -0.0859 | 0.00149 | -0.14884 | -0.00149 | 0.00669 | 0.00459 | -0.00058 | -0.00026 | -0.13872 | -0.06197 | -0.02378 | -0.00734 | -0.11205 | -0.13711 | 0.00249 | 0.02786 | -0.00057 | -0.21099 | -0.12511 | -0.03265 | 0.01605 | -0.14642 | 0.02903 | -0.12746 | -0.04489
[RO-UA] [OPP]TIE 400 kV Rosiori-Mukacevo | N-1 OHL 400 kV Sibiu Sud-Mintia | -0.11962 | -0.00687 | -0.08481 | 0.00148 | -0.14653 | -0.00148 | 0.00661 | 0.00457 | -0.00057 | -0.00026 | -0.13658 | -0.06127 | -0.02407 | -0.00729 | -0.11035 | -0.13499 | 0.00248 | 0.02779 | -0.00056 | -0.20619 | -0.1227 | -0.03245 | 0.01585 | -0.14415 | 0.02962 | -0.12549 | -0.0436
[RO-UA] [OPP]TIE 400 kV Rosiori-Mukacevo | N-1 OHL 400 kV Arefu-Sibiu Sud | -0.09639 | -0.00698 | -0.07428 | 0.00139 | -0.11077 | -0.00141 | 0.00583 | 0.00432 | -0.00054 | -0.00024 | -0.10585 | -0.05389 | -0.02634 | -0.00678 | -0.09243 | -0.1053 | 0.00233 | 0.02696 | -0.00053 | -0.18529 | -0.10684 | -0.03041 | 0.01384 | -0.10958 | 0.03863 | -0.10067 | -0.02346
[RO-UA] [OPP]TIE 400 kV Rosiori-Mukacevo | N-1 TIE 400 kV Resita-Pancevo c2 | -0.11572 | -0.00703 | -0.08343 | 0.00148 | -0.13999 | -0.00149 | 0.00652 | 0.00458 | -0.00057 | -0.00026 | -0.13117 | -0.06037 | -0.02516 | -0.00728 | -0.10748 | -0.12983 | 0.00248 | 0.02807 | -0.00056 | -0.19883 | -0.12063 | -0.03248 | 0.01558 | -0.13785 | 0.0328 | -0.12129 | -0.03853
[RO-UA] [OPP]TIE 400 kV Rosiori-Mukacevo | N-1 OHL 400 kV Arefu-Tantareni | -0.1063 | -0.00698 | -0.07903 | 0.00144 | -0.12639 | -0.00145 | 0.0062 | 0.00445 | -0.00056 | -0.00025 | -0.11892 | -0.05722 | -0.02562 | -0.00703 | -0.10022 | -0.11781 | 0.00241 | 0.02746 | -0.00055 | -0.19393 | -0.11401 | -0.03145 | 0.01479 | -0.12471 | 0.03414 | -0.1112 | -0.03406
[RO-UA] [OPP]TIE 400 kV Rosiori-Mukacevo | N-1 TIE 400 kV Resita-Pancevo c1 | -0.11572 | -0.00703 | -0.08343 | 0.00148 | -0.13999 | -0.00149 | 0.00652 | 0.00458 | -0.00057 | -0.00026 | -0.13117 | -0.06037 | -0.02516 | -0.00728 | -0.10748 | -0.12983 | 0.00248 | 0.02807 | -0.00056 | -0.19883 | -0.12063 | -0.03248 | 0.01558 | -0.13785 | 0.0328 | -0.12129 | -0.03853
[RO-RS] [OPP] TIE 400 kV Resita-Pancevo c2 | BC | 0.00268 | 0.00076 | 0.01843 | -0.00025 | -0.02861 | 0.00024 | -0.00135 | -0.00076 | 0.0001 | 4e-05 | -0.014 | 0.01059 | 6e-05 | 0.00128 | 0.01848 | -0.01027 | -0.00041 | -0.0042 | 0.0001 | -0.06346 | 0.02753 | 0.00585 | -0.00317 | -0.02549 | -0.02003 | 0.00249 | -0.02892
[RO-RS] [OPP] TIE 400 kV Resita-Pancevo c2 | N-1 TIE 400 kV Arad-Sandorfalva | 0.00139 | 0.00096 | 0.01872 | -0.00027 | -0.03158 | 0.00027 | -0.00142 | -0.00083 | 0.00011 | 5e-05 | -0.01623 | 0.01087 | 0.00119 | 0.00139 | 0.01786 | -0.01234 | -0.00046 | -0.00478 | 0.00011 | -0.06847 | 0.02697 | 0.00641 | -0.00343 | -0.0283 | -0.02252 | 0.00103 | -0.03195
[RO-RS] [OPP] TIE 400 kV Resita-Pancevo c2 | N-1 TIE 400 kV Nadab-Bekescsaba | 0.00021 | 0.00086 | 0.01716 | -0.00025 | -0.03215 | 0.00024 | -0.00123 | -0.00075 | 0.0001 | 4e-05 | -0.0171 | 0.00978 | 0.00077 | 0.00124 | 0.01639 | -0.01329 | -0.00041 | -0.00434 | 9e-05 | -0.06843 | 0.02515 | 0.0057 | -0.00277 | -0.02893 | -0.0219 | -0.00015 | -0.03165
[RO-RS] [OPP] TIE 400 kV Resita-Pancevo c2 | N-1 TIE 400 kV Portile de Fier-Djerdap | 0.00247 | 0.00113 | 0.02541 | -0.00035 | -0.0442 | 0.00034 | -0.00185 | -0.00107 | 0.00014 | 6e-05 | -0.02227 | 0.01459 | 0.00048 | 0.0018 | 0.02527 | -0.01659 | -0.00058 | -0.00603 | 0.00014 | -0.10037 | 0.0798 | 0.00822 | -0.00431 | -0.03965 | -0.03072 | 0.00243 | -0.04538
[RO-RS] [OPP] TIE 400 kV Resita-Pancevo c2 | N-1 OHL 400 kV Iernut-Sibiu Sud | 0.00115 | 0.00072 | 0.01752 | -0.00024 | -0.03067 | 0.00023 | -0.00128 | -0.00072 | 9e-05 | 4e-05 | -0.01586 | 0.00994 | -2e-05 | 0.00122 | 0.01716 | -0.0121 | -0.00039 | -0.004 | 9e-05 | -0.06488 | 0.02616 | 0.00556 | -0.003 | -0.02749 | -0.02007 | 0.00086 | -0.02971
[RO-RS] [OPP] TIE 400 kV Resita-Pancevo c2 | N-1 OHL 400 kV Mintia-Arad | 0.00102 | 0.00082 | 0.0178 | -0.00025 | -0.03133 | 0.00024 | -0.00131 | -0.00076 | 0.0001 | 4e-05 | -0.01626 | 0.01018 | 0.00046 | 0.00127 | 0.01724 | -0.01244 | -0.00041 | -0.00429 | 0.0001 | -0.06732 | 0.02637 | 0.00582 | -0.00305 | -0.02811 | -0.02123 | 0.00071 | -0.03092
[RO-RS] [OPP] TIE 400 kV Resita-Pancevo c2 | N-1 OHL 220 kV Portile de Fier-Resita c2 | 0.00359 | 0.00075 | 0.0188 | -0.00025 | -0.02713 | 0.00024 | -0.00138 | -0.00076 | 0.0001 | 4e-05 | -0.01275 | 0.01085 | -6e-05 | 0.0013 | 0.01915 | -0.00908 | -0.00042 | -0.00421 | 0.0001 | -0.06072 | 0.02854 | 0.0059 | -0.00325 | -0.02406 | -0.01959 | 0.00347 | -0.02802
[RO-RS] [OPP] TIE 400 kV Resita-Pancevo c2 | N-1 OHL 220 kV Portile de Fier-Resita c1 | 0.00359 | 0.00075 | 0.0188 | -0.00025 | -0.02713 | 0.00024 | -0.00138 | -0.00076 | 0.0001 | 4e-05 | -0.01275 | 0.01085 | -6e-05 | 0.0013 | 0.01915 | -0.00908 | -0.00042 | -0.00421 | 0.0001 | -0.06072 | 0.02854 | 0.0059 | -0.00325 | -0.02406 | -0.01959 | 0.00347 | -0.02802
[RO-RS] [OPP] TIE 400 kV Resita-Pancevo c2 | N-1 OHL 220 kV Resita-Timisoara c2 | 0.00015 | 0.00076 | 0.0167 | -0.00023 | -0.03135 | 0.00023 | -0.00122 | -0.00071 | 9e-05 | 4e-05 | -0.01671 | 0.00947 | 0.00036 | 0.00119 | 0.01595 | -0.01301 | -0.00039 | -0.00401 | 9e-05 | -0.06623 | 0.02376 | 0.00546 | -0.00286 | -0.02821 | -0.0204 | -0.00021 | -0.03011
[RO-RS] [OPP] TIE 400 kV Resita-Pancevo c2 | N-1 OHL 220 kV Resita-Timisoara c1 | 0.00015 | 0.00076 | 0.0167 | -0.00023 | -0.03135 | 0.00023 | -0.00122 | -0.00071 | 9e-05 | 4e-05 | -0.01671 | 0.00947 | 0.00036 | 0.00119 | 0.01595 | -0.01301 | -0.00039 | -0.00401 | 9e-05 | -0.06623 | 0.02376 | 0.00546 | -0.00286 | -0.02821 | -0.0204 | -0.00021 | -0.03011
[RO-RS] [OPP] TIE 400 kV Resita-Pancevo c2 | N-1 TRA 400/220 kV AT3 Arad | -0.00112 | 0.0008 | 0.01613 | -0.00023 | -0.03326 | 0.00023 | -0.00118 | -0.0007 | 9e-05 | 4e-05 | -0.01836 | 0.0091 | 0.00066 | 0.00117 | 0.01492 | -0.01461 | -0.00038 | -0.00404 | 9e-05 | -0.06912 | 0.02258 | 0.00541 | -0.00275 | -0.03006 | -0.02117 | -0.00157 | -0.03144
[RO-RS] [OPP] TIE 400 kV Resita-Pancevo c2 | N-1 OHL 400 kV Djerdap - Drmno | -0.0004 | 0.0011 | 0.02367 | -0.00033 | -0.046 | 0.00032 | -0.00173 | -0.00101 | 0.00013 | 6e-05 | -0.02482 | 0.01339 | 0.0006 | 0.00169 | 0.02231 | -0.01946 | -0.00055 | -0.00573 | 0.00013 | -0.09342 | 0.03827 | 0.00778 | -0.00404 | -0.04145 | -0.02957 | -0.00092 | -0.04383
[RO-RS] [OPP] TIE 400 kV Resita-Pancevo c2 | N-1 OHL 400 kV Djerdap - Bor | 0.00407 | 0.00078 | 0.01928 | -0.00026 | -0.02776 | 0.00025 | -0.00141 | -0.00078 | 0.0001 | 5e-05 | -0.01277 | 0.01118 | 0 | 0.00133 | 0.01992 | -0.00889 | -0.00043 | -0.00435 | 0.0001 | -0.06687 | 0.03166 | 0.00606 | -0.00331 | -0.02463 | -0.02061 | 0.00412 | -0.02969
[RO-RS] [OPP] TIE 400 kV Resita-Pancevo c2 | N-1 OHL 400 kV Novi Sad 3 – Srbobran | 0.00941 | 0.0007 | 0.02375 | -0.00029 | -0.02277 | 0.00028 | -0.00171 | -0.00088 | 0.00012 | 5e-05 | -0.00752 | 0.01383 | -0.00137 | 0.00153 | 0.02583 | -0.00355 | -0.00048 | -0.00463 | 0.00011 | -0.05934 | 0.03835 | 0.00686 | -0.00402 | -0.01953 | -0.01917 | 0.00971 | -0.02652
[RO-RS] [OPP] TIE 400 kV Resita-Pancevo c2 | N-1 OHL 400 kV Srbobran – Subotica 3 | 0.01024 | 0.00069 | 0.02463 | -0.0003 | -0.02215 | 0.00029 | -0.00177 | -0.0009 | 0.00012 | 5e-05 | -0.0068 | 0.01435 | -0.00159 | 0.00157 | 0.02684 | -0.00279 | -0.0005 | -0.00472 | 0.00012 | -0.05895 | 0.03938 | 0.00705 | -0.00417 | -0.01889 | -0.01915 | 0.01055 | -0.02632
[RO-RS] [OPP] TIE 400 kV Resita-Pancevo c2 | N-1 TIE 400 kV Sandorfalva-Subotica 3 | 0.0157 | 0.00066 | 0.03016 | -0.00035 | -0.01791 | 0.00033 | -0.00217 | -0.00104 | 0.00014 | 6e-05 | -0.00187 | 0.01768 | -0.00303 | 0.00186 | 0.03304 | 0.00234 | -0.00058 | -0.00528 | 0.00014 | -0.05633 | 0.04731 | 0.00828 | -0.00511 | -0.01451 | -0.01897 | 0.01622 | -0.02492
[RO-RS] [OPP] TIE 400 kV Resita-Pancevo c2 | N-1 OHL 400 kV Bor 2 – Nis 2 | 0.00268 | 0.00076 | 0.01843 | -0.00025 | -0.02861 | 0.00024 | -0.00135 | -0.00076 | 0.0001 | 4e-05 | -0.014 | 0.01059 | 6e-05 | 0.00128 | 0.01848 | -0.01027 | -0.00041 | -0.0042 | 0.0001 | -0.06346 | 0.02753 | 0.00585 | -0.00317 | -0.02549 | -0.02003 | 0.00249 | -0.02892
[RO-RS] [OPP] TIE 400 kV Resita-Pancevo c2 | N-1 OHL 400 kV Portile de Fier-Resita | 0.01054 | 0.00037 | 0.01517 | -0.00018 | -0.00372 | 0.00017 | -0.00111 | -0.00054 | 7e-05 | 3e-05 | 0.00322 | 0.00918 | -0.00108 | 0.00095 | 0.01814 | 0.0051 | -0.0003 | -0.00275 | 7e-05 | -0.0268 | 0.02705 | 0.00423 | -0.00269 | -0.00228 | -0.0083 | 0.01107 | -0.00954
[RO-RS] [OPP] TIE 400 kV Resita-Pancevo c2 | N-1 OHL 400 kV Paks -Sandorfalva | 0.00136 | 0.00088 | 0.01776 | -0.00026 | -0.03025 | 0.00025 | -0.00134 | -0.00078 | 0.0001 | 4e-05 | -0.01553 | 0.01029 | 0.00081 | 0.00131 | 0.01724 | -0.0118 | -0.00043 | -0.00443 | 0.0001 | -0.06538 | 0.02582 | 0.00601 | -0.00327 | -0.0271 | -0.0211 | 0.00105 | -0.03026
[RO-RS] [OPP] TIE 400 kV Resita-Pancevo c2 | N-1 TIE 400 kV Resita-Pancevo c1 | 0.00429 | 0.00122 | 0.02952 | -0.0004 | -0.04584 | 0.00039 | -0.00216 | -0.00121 | 0.00016 | 7e-05 | -0.02243 | 0.01697 | 0.0001 | 0.00205 | 0.0296 | -0.01646 | -0.00066 | -0.00674 | 0.00015 | -0.10166 | 0.04411 | 0.00937 | -0.00509 | -0.04083 | -0.0321 | 0.00399 | -0.04633
[RO-RS] [OPP] TIE 400 kV Resita-Pancevo c1 | BC | 0.00268 | 0.00076 | 0.01843 | -0.00025 | -0.02861 | 0.00024 | -0.00135 | -0.00076 | 0.0001 | 4e-05 | -0.014 | 0.01059 | 6e-05 | 0.00128 | 0.01848 | -0.01027 | -0.00041 | -0.0042 | 0.0001 | -0.06346 | 0.02753 | 0.00585 | -0.00317 | -0.02549 | -0.02003 | 0.00249 | -0.02892
[RO-RS] [OPP] TIE 400 kV Resita-Pancevo c1 | N-1 TIE 400 kV Arad-Sandorfalva | 0.00139 | 0.00096 | 0.01872 | -0.00027 | -0.03158 | 0.00027 | -0.00142 | -0.00083 | 0.00011 | 5e-05 | -0.01623 | 0.01087 | 0.00119 | 0.00139 | 0.01786 | -0.01234 | -0.00046 | -0.00478 | 0.00011 | -0.06846 | 0.02697 | 0.00641 | -0.00343 | -0.0283 | -0.02252 | 0.00103 | -0.03194
[RO-RS] [OPP] TIE 400 kV Resita-Pancevo c1 | N-1 TIE 400 kV Nadab-Bekescsaba | 0.00021 | 0.00086 | 0.01716 | -0.00025 | -0.03214 | 0.00024 | -0.00123 | -0.00075 | 0.0001 | 4e-05 | -0.01709 | 0.00978 | 0.00077 | 0.00124 | 0.01639 | -0.01329 | -0.00041 | -0.00434 | 9e-05 | -0.06842 | 0.02514 | 0.0057 | -0.00277 | -0.02893 | -0.0219 | -0.00015 | -0.03165
[RO-RS] [OPP] TIE 400 kV Resita-Pancevo c1 | N-1 TIE 400 kV Portile de Fier-Djerdap | 0.00247 | 0.00113 | 0.02541 | -0.00035 | -0.0442 | 0.00034 | -0.00185 | -0.00107 | 0.00014 | 6e-05 | -0.02227 | 0.01459 | 0.00048 | 0.0018 | 0.02527 | -0.01659 | -0.00058 | -0.00603 | 0.00014 | -0.10036 | 0.0798 | 0.00822 | -0.00431 | -0.03965 | -0.03072 | 0.00243 | -0.04537
[RO-RS] [OPP] TIE 400 kV Resita-Pancevo c1 | N-1 OHL 400 kV Iernut-Sibiu Sud | 0.00114 | 0.00072 | 0.01752 | -0.00024 | -0.03066 | 0.00023 | -0.00128 | -0.00072 | 9e-05 | 4e-05 | -0.01586 | 0.00994 | -2e-05 | 0.00122 | 0.01716 | -0.0121 | -0.00039 | -0.004 | 9e-05 | -0.06488 | 0.02616 | 0.00556 | -0.003 | -0.02749 | -0.02007 | 0.00086 | -0.02971
[RO-RS] [OPP] TIE 400 kV Resita-Pancevo c1 | N-1 OHL 400 kV Mintia-Arad | 0.00102 | 0.00082 | 0.0178 | -0.00025 | -0.03133 | 0.00024 | -0.00131 | -0.00076 | 0.0001 | 4e-05 | -0.01626 | 0.01018 | 0.00046 | 0.00127 | 0.01724 | -0.01244 | -0.00041 | -0.00429 | 0.0001 | -0.06732 | 0.02637 | 0.00582 | -0.00305 | -0.02811 | -0.02123 | 0.00071 | -0.03092
[RO-RS] [OPP] TIE 400 kV Resita-Pancevo c1 | N-1 OHL 220 kV Portile de Fier-Resita c2 | 0.00359 | 0.00075 | 0.01879 | -0.00025 | -0.02713 | 0.00024 | -0.00138 | -0.00076 | 0.0001 | 4e-05 | -0.01275 | 0.01085 | -6e-05 | 0.0013 | 0.01915 | -0.00908 | -0.00042 | -0.00421 | 0.0001 | -0.06072 | 0.02854 | 0.0059 | -0.00324 | -0.02406 | -0.01959 | 0.00347 | -0.02802
[RO-RS] [OPP] TIE 400 kV Resita-Pancevo c1 | N-1 OHL 220 kV Portile de Fier-Resita c1 | 0.00359 | 0.00075 | 0.01879 | -0.00025 | -0.02713 | 0.00024 | -0.00138 | -0.00076 | 0.0001 | 4e-05 | -0.01275 | 0.01085 | -6e-05 | 0.0013 | 0.01915 | -0.00908 | -0.00042 | -0.00421 | 0.0001 | -0.06072 | 0.02854 | 0.0059 | -0.00324 | -0.02406 | -0.01959 | 0.00347 | -0.02802
[RO-RS] [OPP] TIE 400 kV Resita-Pancevo c1 | N-1 OHL 220 kV Resita-Timisoara c2 | 0.00015 | 0.00076 | 0.0167 | -0.00023 | -0.03135 | 0.00023 | -0.00122 | -0.00071 | 9e-05 | 4e-05 | -0.01671 | 0.00947 | 0.00036 | 0.00119 | 0.01595 | -0.01301 | -0.00039 | -0.00401 | 9e-05 | -0.06623 | 0.02376 | 0.00546 | -0.00286 | -0.02821 | -0.0204 | -0.00021 | -0.03011
[RO-RS] [OPP] TIE 400 kV Resita-Pancevo c1 | N-1 OHL 220 kV Resita-Timisoara c1 | 0.00015 | 0.00076 | 0.0167 | -0.00023 | -0.03135 | 0.00023 | -0.00122 | -0.00071 | 9e-05 | 4e-05 | -0.01671 | 0.00947 | 0.00036 | 0.00119 | 0.01595 | -0.01301 | -0.00039 | -0.00401 | 9e-05 | -0.06623 | 0.02376 | 0.00546 | -0.00286 | -0.02821 | -0.0204 | -0.00021 | -0.03011
[RO-RS] [OPP] TIE 400 kV Resita-Pancevo c1 | N-1 TRA 400/220 kV AT3 Arad | -0.00112 | 0.0008 | 0.01613 | -0.00023 | -0.03326 | 0.00023 | -0.00118 | -0.0007 | 9e-05 | 4e-05 | -0.01836 | 0.0091 | 0.00066 | 0.00117 | 0.01492 | -0.01461 | -0.00038 | -0.00404 | 9e-05 | -0.06911 | 0.02258 | 0.00541 | -0.00275 | -0.03006 | -0.02117 | -0.00157 | -0.03144
[RO-RS] [OPP] TIE 400 kV Resita-Pancevo c1 | N-1 OHL 400 kV Djerdap - Drmno | -0.0004 | 0.0011 | 0.02367 | -0.00033 | -0.046 | 0.00032 | -0.00173 | -0.00101 | 0.00013 | 6e-05 | -0.02482 | 0.01339 | 0.0006 | 0.00169 | 0.02231 | -0.01946 | -0.00055 | -0.00573 | 0.00013 | -0.09342 | 0.03827 | 0.00778 | -0.00404 | -0.04145 | -0.02957 | -0.00092 | -0.04383
[RO-RS] [OPP] TIE 400 kV Resita-Pancevo c1 | N-1 OHL 400 kV Djerdap - Bor | 0.00407 | 0.00078 | 0.01928 | -0.00026 | -0.02776 | 0.00025 | -0.00141 | -0.00078 | 0.0001 | 5e-05 | -0.01277 | 0.01118 | 0 | 0.00133 | 0.01992 | -0.00889 | -0.00043 | -0.00435 | 0.0001 | -0.06687 | 0.03166 | 0.00606 | -0.00331 | -0.02463 | -0.02061 | 0.00412 | -0.02969
[RO-RS] [OPP] TIE 400 kV Resita-Pancevo c1 | N-1 OHL 400 kV Novi Sad 3 – Srbobran | 0.00941 | 0.0007 | 0.02375 | -0.00029 | -0.02277 | 0.00028 | -0.00171 | -0.00088 | 0.00012 | 5e-05 | -0.00752 | 0.01383 | -0.00137 | 0.00153 | 0.02583 | -0.00355 | -0.00048 | -0.00463 | 0.00011 | -0.05934 | 0.03835 | 0.00686 | -0.00402 | -0.01953 | -0.01917 | 0.00971 | -0.02652
[RO-RS] [OPP] TIE 400 kV Resita-Pancevo c1 | N-1 OHL 400 kV Srbobran – Subotica 3 | 0.01024 | 0.00069 | 0.02463 | -0.0003 | -0.02215 | 0.00029 | -0.00177 | -0.0009 | 0.00012 | 5e-05 | -0.0068 | 0.01435 | -0.00159 | 0.00157 | 0.02684 | -0.00279 | -0.0005 | -0.00472 | 0.00012 | -0.05895 | 0.03938 | 0.00705 | -0.00417 | -0.01889 | -0.01915 | 0.01055 | -0.02632
[RO-RS] [OPP] TIE 400 kV Resita-Pancevo c1 | N-1 TIE 400 kV Sandorfalva-Subotica 3 | 0.0157 | 0.00066 | 0.03016 | -0.00035 | -0.01791 | 0.00033 | -0.00217 | -0.00104 | 0.00014 | 6e-05 | -0.00187 | 0.01768 | -0.00303 | 0.00186 | 0.03304 | 0.00234 | -0.00058 | -0.00528 | 0.00014 | -0.05633 | 0.04731 | 0.00828 | -0.00511 | -0.01451 | -0.01897 | 0.01622 | -0.02492
[RO-RS] [OPP] TIE 400 kV Resita-Pancevo c1 | N-1 OHL 400 kV Bor 2 – Nis 2 | 0.00268 | 0.00076 | 0.01843 | -0.00025 | -0.02861 | 0.00024 | -0.00135 | -0.00076 | 0.0001 | 4e-05 | -0.014 | 0.01059 | 6e-05 | 0.00128 | 0.01848 | -0.01027 | -0.00041 | -0.0042 | 0.0001 | -0.06346 | 0.02753 | 0.00585 | -0.00317 | -0.02549 | -0.02003 | 0.00249 | -0.02892
[RO-RS] [OPP] TIE 400 kV Resita-Pancevo c1 | N-1 OHL 400 kV Portile de Fier-Resita | 0.01054 | 0.00037 | 0.01516 | -0.00018 | -0.00372 | 0.00017 | -0.00111 | -0.00054 | 7e-05 | 3e-05 | 0.00322 | 0.00918 | -0.00108 | 0.00095 | 0.01814 | 0.0051 | -0.0003 | -0.00274 | 7e-05 | -0.0268 | 0.02705 | 0.00423 | -0.00269 | -0.00228 | -0.0083 | 0.01107 | -0.00954
[RO-RS] [OPP] TIE 400 kV Resita-Pancevo c1 | N-1 OHL 400 kV Paks -Sandorfalva | 0.00136 | 0.00088 | 0.01776 | -0.00026 | -0.03025 | 0.00025 | -0.00134 | -0.00078 | 0.0001 | 4e-05 | -0.01553 | 0.01029 | 0.00081 | 0.00131 | 0.01724 | -0.0118 | -0.00043 | -0.00443 | 0.0001 | -0.06538 | 0.02582 | 0.00601 | -0.00327 | -0.0271 | -0.0211 | 0.00105 | -0.03025
[RO-RS] [OPP] TIE 400 kV Resita-Pancevo c1 | N-1 TIE 400 kV Resita-Pancevo c2 | 0.00429 | 0.00122 | 0.02952 | -0.0004 | -0.04584 | 0.00039 | -0.00216 | -0.00121 | 0.00016 | 7e-05 | -0.02243 | 0.01697 | 0.0001 | 0.00205 | 0.0296 | -0.01646 | -0.00066 | -0.00674 | 0.00015 | -0.10166 | 0.04411 | 0.00937 | -0.00509 | -0.04083 | -0.0321 | 0.00399 | -0.04633
[RO-BG] [OPP] TIE 400 kV DOBRUDJA- MEDGIDIA SUD | BC | 0.06048 | 0.00119 | 0.0254 | -0.00035 | 0.13954 | 0.00034 | -0.00151 | -0.00106 | 0.00014 | 6e-05 | 0.09217 | 0.01927 | 0.00163 | 0.00175 | 0.04199 | 0.08026 | -0.00058 | -0.0065 | 0.00013 | -0.01774 | 0.01943 | 0.00722 | -0.00267 | 0.1343 | -0.05756 | 0.06195 | -0.09915
[RO-BG] [OPP] TIE 400 kV DOBRUDJA- MEDGIDIA SUD | N-1 OHL 400 kV Isaccea - Stupina | 0.05895 | 0.00114 | 0.02462 | -0.00033 | 0.13667 | 0.00033 | -0.00146 | -0.00102 | 0.00013 | 6e-05 | 0.09007 | 0.01869 | 0.0015 | 0.00169 | 0.04081 | 0.07834 | -0.00056 | -0.00624 | 0.00013 | -0.01831 | 0.01852 | 0.00697 | -0.0026 | 0.13152 | -0.05491 | 0.06038 | -0.09447
[RO-BG] [OPP] TIE 400 kV DOBRUDJA- MEDGIDIA SUD | N-1 TIE 400 kV MEDGIDIA SUD - VARNA | 0.10426 | 0.00205 | 0.0438 | -0.0006 | 0.24028 | 0.00059 | -0.00259 | -0.00182 | 0.00023 | 0.0001 | 0.15892 | 0.03323 | 0.00281 | 0.00302 | 0.0724 | 0.13836 | -0.001 | -0.0112 | 0.00023 | -0.03058 | 0.0335 | 0.01245 | -0.0046 | 0.2316 | -0.09923 | 0.10681 | -0.17093
[RO-BG] [OPP] TIE 400 kV DOBRUDJA- MEDGIDIA SUD | N-1 OHL 400 kV Cernavoda - Pelicanu | 0.05975 | 0.00126 | 0.02566 | -0.00036 | 0.13537 | 0.00035 | -0.00151 | -0.00109 | 0.00014 | 6e-05 | 0.09022 | 0.01941 | 0.00192 | 0.00179 | 0.04198 | 0.07888 | -0.00059 | -0.00675 | 0.00014 | -0.01386 | 0.0209 | 0.00742 | -0.00263 | 0.13033 | -0.06117 | 0.06129 | -0.10576
[RO-BG] [OPP] TIE 400 kV DOBRUDJA- MEDGIDIA SUD | N-1 OHL 400 kV Gura Ialomitei - Bucuresti Sud | 0.06009 | 0.0013 | 0.02603 | -0.00036 | 0.13512 | 0.00036 | -0.00153 | -0.00111 | 0.00014 | 6e-05 | 0.09038 | 0.01967 | 0.00204 | 0.00183 | 0.04242 | 0.07916 | -0.00061 | -0.00691 | 0.00014 | -0.01263 | 0.02173 | 0.00757 | -0.00265 | 0.13011 | -0.06309 | 0.06167 | -0.1092
[RO-BG] [OPP] TIE 400 kV DOBRUDJA- MEDGIDIA SUD | N-1 OHL 400 kV Gutinas – Smardan | 0.05961 | 0.00126 | 0.02535 | -0.00035 | 0.13632 | 0.00035 | -0.00148 | -0.00108 | 0.00014 | 6e-05 | 0.09043 | 0.01923 | 0.00196 | 0.00177 | 0.04162 | 0.0789 | -0.00059 | -0.00671 | 0.00014 | -0.01394 | 0.01977 | 0.00734 | -0.00254 | 0.13121 | -0.06199 | 0.06109 | -0.10756
[RO-BG] [OPP] TIE 400 kV DOBRUDJA- MEDGIDIA SUD | N-1 TIE 400 kV Resita-Pancevo c2 | 0.0605 | 0.0012 | 0.02555 | -0.00035 | 0.13932 | 0.00034 | -0.00152 | -0.00106 | 0.00014 | 6e-05 | 0.09206 | 0.01936 | 0.00163 | 0.00176 | 0.04214 | 0.08018 | -0.00058 | -0.00653 | 0.00013 | -0.01823 | 0.01965 | 0.00727 | -0.00269 | 0.1341 | -0.05772 | 0.06197 | -0.09938
[RO-BG] [OPP] TIE 400 kV DOBRUDJA- MEDGIDIA SUD | N-1 TIE 400 kV Resita-Pancevo c1 | 0.0605 | 0.0012 | 0.02555 | -0.00035 | 0.13932 | 0.00034 | -0.00152 | -0.00106 | 0.00014 | 6e-05 | 0.09206 | 0.01936 | 0.00163 | 0.00176 | 0.04214 | 0.08018 | -0.00058 | -0.00653 | 0.00013 | -0.01823 | 0.01965 | 0.00727 | -0.00269 | 0.1341 | -0.05772 | 0.06197 | -0.09938
[RO-BG] [OPP] TIE 400 kV MEDGIDIA SUD - VARNA | BC | 0.06244 | 0.00123 | 0.02623 | -0.00036 | 0.14366 | 0.00035 | -0.00155 | -0.00109 | 0.00014 | 6e-05 | 0.09519 | 0.0199 | 0.00168 | 0.00181 | 0.04336 | 0.08286 | -0.0006 | -0.00671 | 0.00014 | -0.01831 | 0.02006 | 0.00746 | -0.00275 | 0.13875 | -0.05942 | 0.06396 | -0.10236
[RO-BG] [OPP] TIE 400 kV MEDGIDIA SUD - VARNA | N-1 OHL 400 kV Isaccea - Rahman | 0.061 | 0.00118 | 0.02548 | -0.00035 | 0.14093 | 0.00034 | -0.00151 | -0.00106 | 0.00014 | 6e-05 | 0.09318 | 0.01935 | 0.00156 | 0.00175 | 0.04223 | 0.08104 | -0.00058 | -0.00647 | 0.00013 | -0.01885 | 0.01919 | 0.00721 | -0.00269 | 0.13611 | -0.05691 | 0.06246 | -0.09792
[RO-BG] [OPP] TIE 400 kV MEDGIDIA SUD - VARNA | N-1 TIE 400 kV DOBRUDJA- MEDGIDIA SUD | 0.10525 | 0.00207 | 0.04421 | -0.0006 | 0.24244 | 0.00059 | -0.00262 | -0.00184 | 0.00024 | 0.00011 | 0.16043 | 0.03354 | 0.00283 | 0.00305 | 0.07308 | 0.13967 | -0.00101 | -0.0113 | 0.00023 | -0.03087 | 0.03382 | 0.01257 | -0.00464 | 0.23382 | -0.10017 | 0.10782 | -0.17255
[RO-BG] [OPP] TIE 400 kV MEDGIDIA SUD - VARNA | N-1 OHL 400 kV Cernavoda - Pelicanu | 0.0617 | 0.0013 | 0.02649 | -0.00037 | 0.13936 | 0.00036 | -0.00156 | -0.00112 | 0.00014 | 6e-05 | 0.09317 | 0.02004 | 0.00198 | 0.00185 | 0.04334 | 0.08145 | -0.00061 | -0.00696 | 0.00014 | -0.01431 | 0.02157 | 0.00766 | -0.00272 | 0.13466 | -0.06315 | 0.06327 | -0.10919
[RO-BG] [OPP] TIE 400 kV MEDGIDIA SUD - VARNA | N-1 OHL 400 kV Gura Ialomitei - Bucuresti Sud | 0.06204 | 0.00135 | 0.02687 | -0.00037 | 0.13909 | 0.00037 | -0.00158 | -0.00115 | 0.00015 | 7e-05 | 0.09334 | 0.02031 | 0.00211 | 0.00188 | 0.0438 | 0.08173 | -0.00063 | -0.00713 | 0.00014 | -0.01304 | 0.02243 | 0.00782 | -0.00273 | 0.13442 | -0.06513 | 0.06367 | -0.11273
[RO-BG] [OPP] TIE 400 kV MEDGIDIA SUD - VARNA | N-1 OHL 400 kV Gutinas – Smardan | 0.06155 | 0.0013 | 0.02617 | -0.00036 | 0.14033 | 0.00036 | -0.00153 | -0.00111 | 0.00014 | 6e-05 | 0.09339 | 0.01985 | 0.00202 | 0.00183 | 0.04297 | 0.08147 | -0.00061 | -0.00693 | 0.00014 | -0.01439 | 0.02041 | 0.00757 | -0.00263 | 0.13557 | -0.064 | 0.06307 | -0.11104
[RO-BG] [OPP] TIE 400 kV MEDGIDIA SUD - VARNA | N-1 OHL 400 kV Medgidia Sud - Stupina | 0.06087 | 0.00117 | 0.02542 | -0.00035 | 0.14069 | 0.00034 | -0.00151 | -0.00105 | 0.00013 | 6e-05 | 0.09301 | 0.0193 | 0.00155 | 0.00174 | 0.04214 | 0.08088 | -0.00058 | -0.00645 | 0.00013 | -0.0189 | 0.01912 | 0.00719 | -0.00269 | 0.13588 | -0.05669 | 0.06233 | -0.09753
[RO-BG] [OPP] TIE 400 kV MEDGIDIA SUD - VARNA | N-1 OHL 400 kV Cernavodă - Medgidia Sud | 0.05659 | 0.00124 | 0.02454 | -0.00034 | 0.12676 | 0.00034 | -0.00144 | -0.00105 | 0.00013 | 6e-05 | 0.0851 | 0.01855 | 0.00198 | 0.00173 | 0.03996 | 0.07453 | -0.00057 | -0.00655 | 0.00013 | -0.01114 | 0.02047 | 0.00716 | -0.00247 | 0.12252 | -0.0603 | 0.05807 | -0.10451
[RO-BG] [OPP] TIE 400 kV MEDGIDIA SUD - VARNA | N-1 TIE 400 kV Resita-Pancevo c2 | 0.06246 | 0.00123 | 0.02638 | -0.00036 | 0.14343 | 0.00035 | -0.00156 | -0.0011 | 0.00014 | 6e-05 | 0.09507 | 0.01998 | 0.00168 | 0.00182 | 0.0435 | 0.08278 | -0.0006 | -0.00674 | 0.00014 | -0.01882 | 0.02028 | 0.0075 | -0.00278 | 0.13855 | -0.05959 | 0.06398 | -0.1026
[RO-BG] [OPP] TIE 400 kV MEDGIDIA SUD - VARNA | N-1 TIE 400 kV Resita-Pancevo c1 | 0.06246 | 0.00123 | 0.02638 | -0.00036 | 0.14343 | 0.00035 | -0.00156 | -0.0011 | 0.00014 | 6e-05 | 0.09507 | 0.01998 | 0.00168 | 0.00182 | 0.0435 | 0.08278 | -0.0006 | -0.00674 | 0.00014 | -0.01882 | 0.02028 | 0.0075 | -0.00278 | 0.13855 | -0.05959 | 0.06398 | -0.1026
[RO-RO] [OPP] OHL 400 kV Arad-Nadab | N-1 TIE 400 kV Arad-Sandorfalva | -0.09642 | 0.0012 | -0.05148 | 0.00038 | -0.13349 | -0.00032 | 0.00395 | 0.00106 | -0.00016 | -7e-05 | -0.11881 | -0.03417 | 0.01504 | -0.00231 | -0.083 | -0.11613 | 0.00061 | 0.00237 | -0.00016 | -0.17381 | -0.09871 | -0.00929 | 0.01082 | -0.13018 | -0.04124 | -0.10301 | -0.0823
[RO-RO] [OPP] OHL 400 kV Arad-Nadab | N-1 TIE 400 kV Resita-Pancevo c2 | -0.07758 | -0.00171 | -0.05517 | 0.00073 | -0.09121 | -0.0007 | 0.0049 | 0.00219 | -0.00029 | -0.00013 | -0.08681 | -0.03792 | -0.00136 | -0.00387 | -0.07349 | -0.08638 | 0.00121 | 0.01058 | -0.00029 | -0.10286 | -0.08965 | -0.01726 | 0.01449 | -0.09003 | -0.00569 | -0.08177 | -0.03916
[RO-RO] [OPP] OHL 400 kV Mintia-Arad | BC | -0.05475 | 0.00182 | -0.02061 | 2e-05 | -0.08989 | 2e-05 | 0.00145 | -3e-05 | -1e-05 | -1e-05 | -0.07492 | -0.01366 | 0.0133 | -0.00035 | -0.04076 | -0.07174 | 1e-05 | -0.00271 | -1e-05 | -0.12765 | -0.03834 | -0.00073 | 0.00397 | -0.08669 | -0.03965 | -0.05885 | -0.06604
[RO-RO] [OPP] OHL 400 kV Mintia-Arad | N-1 TIE 400 kV Rosiori-Mukacevo | -0.06689 | 0.00108 | -0.02939 | 0.00017 | -0.10452 | -0.00013 | 0.00213 | 0.00045 | -7e-05 | -3e-05 | -0.08865 | -0.02001 | 0.01066 | -0.00112 | -0.05207 | -0.08534 | 0.00027 | 0.00024 | -7e-05 | -0.14838 | -0.05104 | -0.00414 | 0.00561 | -0.1011 | -0.03618 | -0.07158 | -0.07003
[RO-RO] [OPP] OHL 400 kV Mintia-Arad | N-1 TIE 400 kV Portile de Fier-Djerdap | -0.05479 | 0.00189 | -0.01937 | 0 | -0.09265 | 4e-05 | 0.00136 | -8e-05 | -1e-05 | 0 | -0.07639 | -0.01295 | 0.01337 | -0.00026 | -0.03956 | -0.07286 | -2e-05 | -0.00303 | -1e-05 | -0.13417 | -0.0291 | -0.00031 | 0.00377 | -0.0892 | -0.04154 | -0.05886 | -0.06895
[RO-RO] [OPP] OHL 400 kV Mintia-Arad | N-1 OHL 220 kV Portile de Fier-Resita 1&2 | -0.05586 | 0.00183 | -0.02105 | 2e-05 | -0.09168 | 2e-05 | 0.00148 | -2e-05 | -2e-05 | -1e-05 | -0.07643 | -0.01397 | 0.01344 | -0.00037 | -0.04158 | -0.07319 | 2e-05 | -0.0027 | -1e-05 | -0.13096 | -0.03956 | -0.00079 | 0.00406 | -0.08842 | -0.04019 | -0.06004 | -0.06713
[RO-RO] [OPP] OHL 400 kV Mintia-Arad | N-1 OHL 220 kV Resita-Timisoara 1&2 | -0.05875 | 0.00182 | -0.02334 | 4e-05 | -0.09423 | 0 | 0.00165 | 5e-05 | -2e-05 | -1e-05 | -0.07923 | -0.01543 | 0.01378 | -0.0005 | -0.04477 | -0.07608 | 5e-05 | -0.0024 | -2e-05 | -0.13204 | -0.04433 | -0.00134 | 0.00447 | -0.09101 | -0.04023 | -0.06312 | -0.06793
[RO-RO] [OPP] OHL 400 kV Mintia-Arad | N-1 OHL 220 kV Urechesti-Targu Jiu Nord | -0.04712 | 0.00181 | -0.01676 | -2e-05 | -0.07884 | 6e-05 | 0.00116 | -0.00013 | 0 | 0 | -0.06522 | -0.01101 | 0.01259 | -0.00015 | -0.03451 | -0.06231 | -5e-05 | -0.00309 | 0 | -0.12101 | -0.03146 | 8e-05 | 0.00324 | -0.07596 | -0.03717 | -0.05071 | -0.06007
[RO-RO] [OPP] OHL 400 kV Mintia-Arad | N-1 OHL 220 kV Paroseni-Targu Jiu Nord | -0.04712 | 0.00181 | -0.01676 | -2e-05 | -0.07884 | 6e-05 | 0.00116 | -0.00013 | 0 | 0 | -0.06522 | -0.01101 | 0.01259 | -0.00015 | -0.03451 | -0.06231 | -5e-05 | -0.00309 | 0 | -0.12101 | -0.03146 | 8e-05 | 0.00324 | -0.07596 | -0.03717 | -0.05071 | -0.06007
[RO-RO] [OPP] OHL 400 kV Mintia-Arad | N-1 TRA 400/220 kV AT3 Arad | -0.06318 | 0.00189 | -0.0257 | 6e-05 | -0.10021 | -1e-05 | 0.00182 | 9e-05 | -3e-05 | -1e-05 | -0.08461 | -0.01696 | 0.01462 | -0.00059 | -0.04867 | -0.08137 | 8e-05 | -0.00235 | -3e-05 | -0.14021 | -0.04935 | -0.0017 | 0.00491 | -0.09685 | -0.04218 | -0.06787 | -0.07163
[RO-RO] [OPP] OHL 400 kV Mintia-Arad | N-1 TIE 400 kV Resita-Pancevo c2 | -0.05471 | 0.00183 | -0.02031 | 1e-05 | -0.09036 | 3e-05 | 0.00143 | -4e-05 | -1e-05 | -1e-05 | -0.07515 | -0.01348 | 0.0133 | -0.00033 | -0.04046 | -0.07191 | 0 | -0.00278 | -1e-05 | -0.12868 | -0.0379 | -0.00063 | 0.00392 | -0.08711 | -0.03998 | -0.05881 | -0.06651
[RO-RO] [OPP] OHL 400 kV Mintia-Arad | N-1 TIE 400 kV Resita-Pancevo c1 | -0.05471 | 0.00183 | -0.02031 | 1e-05 | -0.09036 | 3e-05 | 0.00143 | -4e-05 | -1e-05 | -1e-05 | -0.07515 | -0.01348 | 0.0133 | -0.00033 | -0.04046 | -0.07191 | 0 | -0.00278 | -1e-05 | -0.12868 | -0.0379 | -0.00063 | 0.00392 | -0.08711 | -0.03998 | -0.05881 | -0.06651
[RO-RO] [OPP] OHL 400 kV Sibiu Sud-Mintia | N-1 TIE 400 kV Resita-Pancevo c2 | -0.03541 | 0.00159 | -0.00973 | -6e-05 | -0.06462 | 9e-05 | 0.00066 | -0.00025 | 2e-05 | 1e-05 | -0.05189 | -0.00656 | 0.01008 | 0.00013 | -0.02334 | -0.04905 | -0.00012 | -0.00328 | 2e-05 | -0.07782 | -0.01454 | 0.00118 | 0.00196 | -0.06194 | -0.03246 | -0.03815 | -0.05122
[RO-RO] [OPP] OHL 400 kV Iernut-Sibiu Sud | N-1 TIE 400 kV Rosiori-Mukacevo | 0.03406 | -0.00031 | 0.01568 | -0.00012 | 0.05039 | 0.0001 | -0.00116 | -0.00033 | 5e-05 | 2e-05 | 0.04435 | 0.01082 | -0.00422 | 0.00071 | 0.02672 | 0.0432 | -0.00019 | -0.00088 | 5e-05 | 0.00418 | 0.02526 | 0.0028 | -0.00308 | 0.04876 | 0.0116 | 0.03649 | 0.0241
[RO-RO] [OPP] OHL 400 kV Iernut-Sibiu Sud | N-1 TIE 400 kV Resita-Pancevo c2 | 0.06915 | 0.00182 | 0.04088 | -0.00057 | 0.09302 | 0.00055 | -0.00313 | -0.00172 | 0.00022 | 0.0001 | 0.08422 | 0.02908 | 0.00341 | 0.00291 | 0.05922 | 0.08264 | -0.00094 | -0.00937 | 0.00022 | 0.06485 | 0.06169 | 0.01262 | -0.00779 | 0.09072 | 0.00177 | 0.07327 | 0.03595
[RO-RO] [OPP] OHL 400 kV Iernut-Gadalin | N-1 OHL 400 kV Mintia-Arad | -0.08293 | -0.00131 | -0.04618 | 0.00057 | -0.11787 | -0.00054 | 0.00353 | 0.0017 | -0.00023 | -0.0001 | -0.10348 | -0.03254 | 0.00011 | -0.003 | -0.06957 | -0.1006 | 0.00094 | 0.00854 | -0.00022 | -0.1618 | -0.07152 | -0.01278 | 0.00896 | -0.11472 | -0.01714 | -0.08794 | -0.06337
[RO-RO] [OPP] OHL 400 kV Iernut-Gadalin | N-1 TIE 400 kV Resita-Pancevo c2 | -0.06916 | -0.00176 | -0.0408 | 0.00056 | -0.09565 | -0.00055 | 0.00315 | 0.0017 | -0.00022 | -0.0001 | -0.08484 | -0.02899 | -0.00323 | -0.00289 | -0.05913 | -0.08272 | 0.00093 | 0.00917 | -0.00022 | -0.13052 | -0.06158 | -0.01253 | 0.00793 | -0.09327 | -0.00742 | -0.07315 | -0.04713
[RO-RO] [OPP] OHL 400 kV Rosiori-Gadalin | N-1 OHL 400 kV Mintia-Arad | 0.08293 | 0.00131 | 0.04618 | -0.00057 | 0.11787 | 0.00054 | -0.00353 | -0.0017 | 0.00023 | 0.0001 | 0.10348 | 0.03254 | -0.00011 | 0.003 | 0.06957 | 0.1006 | -0.00094 | -0.00854 | 0.00022 | 0.1618 | 0.07152 | 0.01278 | -0.00896 | 0.11472 | 0.01714 | 0.08794 | 0.06337
[RO-RO] [OPP] OHL 400 kV Rosiori-Gadalin | N-1 TIE 400 kV Resita-Pancevo c2 | 0.06916 | 0.00176 | 0.0408 | -0.00056 | 0.09565 | 0.00055 | -0.00315 | -0.0017 | 0.00022 | 0.0001 | 0.08484 | 0.02899 | 0.00323 | 0.00289 | 0.05913 | 0.08272 | -0.00093 | -0.00917 | 0.00022 | 0.13052 | 0.06158 | 0.01253 | -0.00793 | 0.09327 | 0.00742 | 0.07315 | 0.04713
[RO-RO] [OPP] OHL 400 kV Arefu-Tantareni | BC | 0.07305 | 0.00046 | 0.03643 | -0.00039 | 0.10108 | 0.00036 | -0.00266 | -0.00115 | 0.00016 | 7e-05 | 0.09264 | 0.0257 | -0.00349 | 0.00211 | 0.05855 | 0.09132 | -0.00064 | -0.00528 | 0.00015 | 0.02917 | 0.05484 | 0.00872 | -0.00657 | 0.09797 | 0.00757 | 0.07823 | 0.03056
[RO-RO] [OPP] OHL 400 kV Arefu-Tantareni | N-1 OHL 400 kV Brasov - Sibiu Sud | 0.07305 | 0.00046 | 0.03643 | -0.00039 | 0.10108 | 0.00036 | -0.00266 | -0.00115 | 0.00016 | 7e-05 | 0.09264 | 0.0257 | -0.00349 | 0.00211 | 0.05855 | 0.09132 | -0.00064 | -0.00528 | 0.00015 | 0.02917 | 0.05484 | 0.00872 | -0.00657 | 0.09797 | 0.00757 | 0.07823 | 0.03056
[RO-RO] [OPP] OHL 400 kV Arefu-Tantareni | N-1 TIE 400 kV Rosiori-Mukacevo | 0.05871 | -0.00042 | 0.02605 | -0.0002 | 0.08379 | 0.00018 | -0.00185 | -0.00058 | 8e-05 | 4e-05 | 0.07642 | 0.0182 | -0.00661 | 0.0012 | 0.04519 | 0.07525 | -0.00033 | -0.00179 | 8e-05 | 0.00467 | 0.03983 | 0.00468 | -0.00464 | 0.08095 | 0.01168 | 0.0632 | 0.02585
[RO-RO] [OPP] OHL 400 kV Arefu-Tantareni | N-1 OHL 400 kV Mintia-Arad | 0.0641 | 0.00075 | 0.03306 | -0.00039 | 0.08638 | 0.00037 | -0.00242 | -0.00115 | 0.00015 | 7e-05 | 0.08038 | 0.02347 | -0.00131 | 0.00205 | 0.05188 | 0.07958 | -0.00064 | -0.00573 | 0.00015 | 0.00829 | 0.04857 | 0.0086 | -0.00593 | 0.08379 | 0.00109 | 0.06861 | 0.01976
[RO-RO] [OPP] OHL 400 kV Arefu-Tantareni | N-1 OHL 400 kV Sibiu Sud-Mintia | 0.0623 | 0.00094 | 0.03348 | -0.00041 | 0.08146 | 0.00039 | -0.00246 | -0.00122 | 0.00016 | 7e-05 | 0.07689 | 0.02371 | -0.00043 | 0.00215 | 0.05146 | 0.07642 | -0.00068 | -0.00628 | 0.00016 | 0.00554 | 0.05043 | 0.00908 | -0.00598 | 0.07917 | -0.00229 | 0.06665 | 0.01501
[RO-RO] [OPP] OHL 400 kV Arefu-Tantareni | N-1 OHL 400 kV Tantareni-Urechesti | 0.08086 | 0.00035 | 0.03714 | -0.00038 | 0.11657 | 0.00035 | -0.00269 | -0.00113 | 0.00015 | 7e-05 | 0.10555 | 0.02662 | -0.00406 | 0.0021 | 0.0618 | 0.10366 | -0.00063 | -0.00506 | 0.00015 | 0.02204 | 0.04762 | 0.00856 | -0.00666 | 0.11257 | 0.01014 | 0.0867 | 0.03494
[RO-RO] [OPP] OHL 400 kV Arefu-Tantareni | N-1 OHL 220 kV Portile de Fier-Resita 1&2 | 0.07471 | 0.00044 | 0.0371 | -0.00039 | 0.10376 | 0.00036 | -0.00271 | -0.00116 | 0.00016 | 7e-05 | 0.0949 | 0.02617 | -0.0037 | 0.00214 | 0.05977 | 0.09349 | -0.00065 | -0.0053 | 0.00016 | 0.03414 | 0.05666 | 0.00882 | -0.0067 | 0.10056 | 0.00838 | 0.08001 | 0.03219
[RO-RO] [OPP] OHL 400 kV Arefu-Tantareni | N-1 OHL 220 kV Resita-Timisoara 1&2 | 0.08125 | 0.00046 | 0.04202 | -0.00044 | 0.10996 | 0.00041 | -0.00307 | -0.0013 | 0.00018 | 8e-05 | 0.10145 | 0.02933 | -0.00447 | 0.00241 | 0.06675 | 0.10021 | -0.00073 | -0.00592 | 0.00017 | 0.03816 | 0.06709 | 0.00998 | -0.0076 | 0.1068 | 0.00875 | 0.08698 | 0.03442
[RO-RO] [OPP] OHL 400 kV Arefu-Tantareni | N-1 OHL 220 kV Urechesti-Targu Jiu Nord | 0.0802 | 0.00044 | 0.04003 | -0.00042 | 0.11144 | 0.00039 | -0.00292 | -0.00124 | 0.00017 | 8e-05 | 0.10173 | 0.02818 | -0.00415 | 0.00229 | 0.0644 | 0.10016 | -0.00069 | -0.00564 | 0.00017 | 0.03539 | 0.06129 | 0.00948 | -0.00726 | 0.10803 | 0.0099 | 0.08586 | 0.03615
[RO-RO] [OPP] OHL 400 kV Arefu-Tantareni | N-1 OHL 220 kV Paroseni-Targu Jiu Nord | 0.0802 | 0.00044 | 0.04003 | -0.00042 | 0.11144 | 0.00039 | -0.00292 | -0.00124 | 0.00017 | 8e-05 | 0.10173 | 0.02818 | -0.00415 | 0.00229 | 0.0644 | 0.10016 | -0.00069 | -0.00564 | 0.00017 | 0.03539 | 0.06129 | 0.00948 | -0.00726 | 0.10803 | 0.0099 | 0.08586 | 0.03615
[RO-RO] [OPP] OHL 400 kV Arefu-Tantareni | N-1 TRA 400/220 kV AT3 Arad | 0.07507 | 0.00044 | 0.03765 | -0.0004 | 0.10355 | 0.00037 | -0.00274 | -0.00117 | 0.00016 | 7e-05 | 0.09496 | 0.02649 | -0.0038 | 0.00217 | 0.06044 | 0.09362 | -0.00066 | -0.00537 | 0.00016 | 0.03218 | 0.05748 | 0.00895 | -0.0068 | 0.10041 | 0.00818 | 0.08039 | 0.0319
[RO-RO] [OPP] OHL 400 kV Arefu-Tantareni | N-1 TIE 400 kV Resita-Pancevo c2 | 0.07303 | 0.00045 | 0.03629 | -0.00039 | 0.1013 | 0.00036 | -0.00265 | -0.00114 | 0.00016 | 7e-05 | 0.09275 | 0.02562 | -0.00349 | 0.0021 | 0.0584 | 0.0914 | -0.00064 | -0.00525 | 0.00015 | 0.02966 | 0.05463 | 0.00867 | -0.00655 | 0.09817 | 0.00773 | 0.07821 | 0.03078
[RO-RO] [OPP] OHL 400 kV Arefu-Tantareni | N-1 TIE 400 kV Resita-Pancevo c1 | 0.07303 | 0.00045 | 0.03629 | -0.00039 | 0.1013 | 0.00036 | -0.00265 | -0.00114 | 0.00016 | 7e-05 | 0.09275 | 0.02562 | -0.00349 | 0.0021 | 0.0584 | 0.0914 | -0.00064 | -0.00525 | 0.00015 | 0.02966 | 0.05463 | 0.00867 | -0.00655 | 0.09817 | 0.00773 | 0.07821 | 0.03078
[RO-RO] [OPP] OHL 400 kV Arefu-Sibiu Sud | N-1 OHL 400 kV Brasov - Sibiu Sud | -0.09627 | -0.00029 | -0.04705 | 0.00048 | -0.14268 | -0.00044 | 0.00351 | 0.00139 | -0.00019 | -9e-05 | -0.12456 | -0.03311 | 0.00584 | -0.00262 | -0.0764 | -0.12094 | 0.00078 | 0.00591 | -0.00019 | -0.06169 | -0.07094 | -0.01077 | 0.00895 | -0.13822 | -0.0272 | -0.10268 | -0.07234
[RO-RO] [OPP] OHL 400 kV Arefu-Sibiu Sud | N-1 TIE 400 kV Resita-Pancevo c2 | -0.09624 | -0.00029 | -0.04686 | 0.00047 | -0.14297 | -0.00043 | 0.00349 | 0.00138 | -0.00019 | -9e-05 | -0.1247 | -0.033 | 0.00584 | -0.00261 | -0.07621 | -0.12105 | 0.00078 | 0.00587 | -0.00019 | -0.06233 | -0.07066 | -0.01071 | 0.00892 | -0.13848 | -0.02741 | -0.10265 | -0.07264
[RO-RO] [OPP] OHL 400 kV Tantareni-Urechesti | N-1 TIE 400 kV Portile de Fier-Djerdap | -0.0535 | 0.00053 | -0.00906 | 3e-05 | -0.09707 | -2e-05 | 0.00054 | 7e-05 | -1e-05 | -1e-05 | -0.08373 | -0.00872 | 0.00366 | -0.00024 | -0.02641 | -0.08103 | 4e-05 | -0.0004 | -1e-05 | 0.07118 | 0.0183 | -0.00036 | 0.00125 | -0.09179 | -0.01123 | -0.05814 | -0.02021
[RO-RO] [OPP] OHL 400 kV Tantareni-Urechesti | N-1 OHL 400 kV Portile de Fier-Urechesti | -0.03538 | -0.00028 | -0.01484 | 0.00016 | -0.04286 | -0.00015 | 0.00097 | 0.00049 | -7e-05 | -3e-05 | -0.04542 | -0.01098 | 0.00106 | -0.00087 | -0.02573 | -0.0466 | 0.00027 | 0.00254 | -6e-05 | 0.08867 | -0.01366 | -0.00352 | 0.0021 | -0.04114 | 0.0128 | -0.03858 | 0.01948
[RO-RO] [OPP] OHL 400 kV Tantareni-Urechesti | N-1 TIE 400 kV Resita-Pancevo c2 | -0.05374 | 0.00072 | -0.00569 | -2e-05 | -0.10514 | 3e-05 | 0.0003 | -9e-05 | 1e-05 | 0 | -0.08807 | -0.00679 | 0.00391 | 1e-05 | -0.02316 | -0.08436 | -4e-05 | -0.00131 | 1e-05 | 0.05186 | 0.04844 | 0.0008 | 0.00071 | -0.09915 | -0.01675 | -0.05829 | -0.02879
[RO-RO] [OPP] OHL 400 kV Portile de Fier-Urechesti | BC | 0.02863 | -0.00162 | -0.01565 | 0.00031 | 0.0998 | -0.00031 | 0.00115 | 0.00096 | -0.00012 | -5e-05 | 0.06794 | -0.00732 | -0.00448 | -0.00148 | -0.00533 | 0.06001 | 0.00052 | 0.00633 | -0.00012 | 0.06224 | -0.09943 | -0.0072 | 0.00241 | 0.09287 | 0.04781 | 0.03076 | 0.07781
[RO-RO] [OPP] OHL 400 kV Portile de Fier-Urechesti | N-1 TIE 400 kV Portile de Fier-Djerdap | 0.02845 | -0.0013 | -0.0095 | 0.00022 | 0.08605 | -0.00023 | 0.0007 | 0.00068 | -8e-05 | -4e-05 | 0.06065 | -0.0038 | -0.00411 | -0.00102 | 0.00066 | 0.05444 | 0.00037 | 0.00472 | -8e-05 | 0.0297 | -0.05334 | -0.00511 | 0.00141 | 0.08037 | 0.03838 | 0.03072 | 0.0633
[RO-RO] [OPP] OHL 400 kV Portile de Fier-Urechesti | N-1 OHL 400 kV Slatina-Portile de Fier | 0.04119 | -0.00233 | -0.02109 | 0.00043 | 0.14276 | -0.00044 | 0.00152 | 0.00134 | -0.00016 | -7e-05 | 0.09662 | -0.00977 | -0.00666 | -0.00205 | -0.00626 | 0.0851 | 0.00072 | 0.00894 | -0.00016 | 0.07005 | -0.13634 | -0.00997 | 0.00312 | 0.13302 | 0.07066 | 0.04413 | 0.11627
[RO-RO] [OPP] OHL 400 kV Portile de Fier-Urechesti | N-1 OHL 220 kV Portile de Fier-Resita 1&2 | 0.02425 | -0.00157 | -0.01741 | 0.00032 | 0.09271 | -0.00032 | 0.00127 | 0.00099 | -0.00012 | -5e-05 | 0.06198 | -0.00857 | -0.00392 | -0.00155 | -0.00855 | 0.05427 | 0.00054 | 0.00638 | -0.00012 | 0.04912 | -0.10423 | -0.00747 | 0.00275 | 0.08604 | 0.04567 | 0.02606 | 0.07351
[RO-RO] [OPP] OHL 400 kV Portile de Fier-Urechesti | N-1 OHL 220 kV Resita-Timisoara 1&2 | 0.01252 | -0.00164 | -0.02665 | 0.00041 | 0.08234 | -0.00041 | 0.00195 | 0.00127 | -0.00016 | -7e-05 | 0.05062 | -0.01446 | -0.00255 | -0.00207 | -0.02146 | 0.04252 | 0.00069 | 0.00759 | -0.00016 | 0.04457 | -0.12351 | -0.00967 | 0.00444 | 0.07551 | 0.0455 | 0.01357 | 0.07022
[RO-RO] [OPP] OHL 400 kV Portile de Fier-Urechesti | N-1 TIE 400 kV Resita-Pancevo c2 | 0.0288 | -0.00158 | -0.01451 | 0.00029 | 0.09802 | -0.0003 | 0.00106 | 0.00091 | -0.00011 | -5e-05 | 0.06708 | -0.00666 | -0.00447 | -0.0014 | -0.00418 | 0.05937 | 0.00049 | 0.00607 | -0.00011 | 0.0583 | -0.09772 | -0.00684 | 0.00222 | 0.09129 | 0.04657 | 0.03092 | 0.07602
[RO-RO] [OPP] OHL 400 kV Portile de Fier-Urechesti | N-1 TIE 400 kV Resita-Pancevo c1 | 0.0288 | -0.00158 | -0.01451 | 0.00029 | 0.09802 | -0.0003 | 0.00106 | 0.00091 | -0.00011 | -5e-05 | 0.06708 | -0.00666 | -0.00447 | -0.0014 | -0.00418 | 0.05937 | 0.00049 | 0.00607 | -0.00011 | 0.0583 | -0.09772 | -0.00684 | 0.00222 | 0.09129 | 0.04657 | 0.03092 | 0.07602
[RO-RO] [OPP] OHL 400 kV Slatina-Portile de Fier | BC | -0.02116 | 0.00118 | 0.00916 | -0.0002 | -0.07241 | 0.00021 | -0.00064 | -0.00063 | 8e-05 | 3e-05 | -0.04832 | 0.00412 | 0.00368 | 0.00095 | 0.00156 | -0.04229 | -0.00034 | -0.00439 | 8e-05 | -0.01315 | 0.06221 | 0.00467 | -0.0012 | -0.06767 | -0.0385 | -0.02253 | -0.06482
[RO-RO] [OPP] OHL 400 kV Slatina-Portile de Fier | N-1 TIE 400 kV Portile de Fier-Djerdap | -0.02104 | 0.00098 | 0.00529 | -0.00015 | -0.06378 | 0.00015 | -0.00036 | -0.00046 | 5e-05 | 2e-05 | -0.04374 | 0.00191 | 0.00344 | 0.00067 | -0.0022 | -0.03879 | -0.00025 | -0.00338 | 5e-05 | 0.00729 | 0.03327 | 0.00336 | -0.00057 | -0.05982 | -0.03258 | -0.0225 | -0.0557
[RO-RO] [OPP] OHL 400 kV Slatina-Portile de Fier | N-1 OHL 400 kV Portile de Fier-Urechesti | -0.03474 | 0.00195 | 0.01659 | -0.00035 | -0.11976 | 0.00036 | -0.00118 | -0.00109 | 0.00013 | 6e-05 | -0.08056 | 0.00759 | 0.0058 | 0.00166 | 0.00409 | -0.07076 | -0.00059 | -0.0074 | 0.00013 | -0.04268 | 0.10939 | 0.00809 | -0.00234 | -0.11173 | -0.06119 | -0.03713 | -0.10174
[RO-RO] [OPP] OHL 400 kV Slatina-Portile de Fier | N-1 OHL 220 kV Portile de Fier-Resita 1&2 | -0.01853 | 0.00115 | 0.01021 | -0.00021 | -0.06817 | 0.00021 | -0.00072 | -0.00065 | 8e-05 | 4e-05 | -0.04475 | 0.00486 | 0.00335 | 0.001 | 0.00349 | -0.03886 | -0.00035 | -0.00442 | 8e-05 | -0.0053 | 0.06509 | 0.00483 | -0.0014 | -0.06359 | -0.03722 | -0.01971 | -0.06224
[RO-RO] [OPP] OHL 400 kV Slatina-Portile de Fier | N-1 OHL 220 kV Resita-Timisoara 1&2 | -0.01186 | 0.00119 | 0.01551 | -0.00026 | -0.06234 | 0.00026 | -0.0011 | -0.00081 | 0.0001 | 5e-05 | -0.03832 | 0.00824 | 0.00256 | 0.00129 | 0.01087 | -0.0322 | -0.00044 | -0.00512 | 0.0001 | -0.00295 | 0.07611 | 0.0061 | -0.00236 | -0.05765 | -0.03717 | -0.0126 | -0.06043
[RO-RO] [OPP] OHL 400 kV Slatina-Portile de Fier | N-1 TIE 400 kV Resita-Pancevo c2 | -0.02126 | 0.00115 | 0.00843 | -0.00019 | -0.07128 | 0.0002 | -0.00059 | -0.0006 | 7e-05 | 3e-05 | -0.04777 | 0.0037 | 0.00367 | 0.0009 | 0.00083 | -0.04188 | -0.00032 | -0.00422 | 7e-05 | -0.01063 | 0.06112 | 0.00444 | -0.00107 | -0.06666 | -0.03771 | -0.02263 | -0.06367
[RO-RO] [OPP] OHL 400 kV Slatina-Portile de Fier | N-1 TIE 400 kV Resita-Pancevo c1 | -0.02126 | 0.00115 | 0.00843 | -0.00019 | -0.07128 | 0.0002 | -0.00059 | -0.0006 | 7e-05 | 3e-05 | -0.04777 | 0.0037 | 0.00367 | 0.0009 | 0.00083 | -0.04188 | -0.00032 | -0.00422 | 7e-05 | -0.01063 | 0.06112 | 0.00444 | -0.00107 | -0.06666 | -0.03771 | -0.02263 | -0.06367
[RO-RO] [OPP] OHL 400 kV Medgidia Sud - Stupina | BC | -0.03597 | -0.00127 | -0.01848 | 0.00029 | -0.06785 | -0.00029 | 0.00103 | 0.0009 | -0.00011 | -5e-05 | -0.04972 | -0.01371 | -0.00299 | -0.00142 | -0.0279 | -0.04526 | 0.00049 | 0.00595 | -0.00011 | -0.01339 | -0.0216 | -0.00605 | 0.00149 | -0.06571 | 0.06251 | -0.03729 | 0.11049
[RO-RO] [OPP] OHL 400 kV Medgidia Sud - Stupina | N-1 OHL 400 kV Isaccea - Rahman | -0.05001 | -0.00177 | -0.0257 | 0.0004 | -0.09435 | -0.0004 | 0.00143 | 0.00125 | -0.00016 | -7e-05 | -0.06913 | -0.01907 | -0.00416 | -0.00198 | -0.03879 | -0.06293 | 0.00068 | 0.00828 | -0.00015 | -0.01862 | -0.03004 | -0.00841 | 0.00208 | -0.09138 | 0.08693 | -0.05185 | 0.15364
[RO-RO] [OPP] OHL 400 kV Medgidia Sud - Stupina | N-1 OHL 400 kV Cernavoda - Pelicanu | -0.03644 | -0.00123 | -0.01832 | 0.00028 | -0.07055 | -0.00028 | 0.00102 | 0.00088 | -0.00011 | -5e-05 | -0.05098 | -0.01362 | -0.0028 | -0.0014 | -0.02791 | -0.04614 | 0.00048 | 0.00579 | -0.00011 | -0.01088 | -0.02065 | -0.00592 | 0.00152 | -0.06828 | 0.06018 | -0.03772 | 0.10621
[RO-RO] [OPP] OHL 400 kV Medgidia Sud - Stupina | N-1 OHL 400 kV Pelicanu - Bucuresti Sud | -0.03635 | -0.00123 | -0.0183 | 0.00028 | -0.07024 | -0.00028 | 0.00102 | 0.00088 | -0.00011 | -5e-05 | -0.05081 | -0.01361 | -0.00282 | -0.0014 | -0.02786 | -0.04601 | 0.00048 | 0.0058 | -0.00011 | -0.01116 | -0.02068 | -0.00592 | 0.00151 | -0.06799 | 0.06032 | -0.03763 | 0.10649
[RO-RO] [OPP] OHL 400 kV Medgidia Sud - Stupina | N-1 OHL 400 kV Gura Ialomitei - Bucuresti Sud | -0.03595 | -0.00128 | -0.0185 | 0.00029 | -0.06771 | -0.00029 | 0.00103 | 0.0009 | -0.00011 | -5e-05 | -0.04966 | -0.01373 | -0.00301 | -0.00143 | -0.02791 | -0.04522 | 0.00049 | 0.00597 | -0.00011 | -0.01355 | -0.02167 | -0.00606 | 0.00149 | -0.06558 | 0.06269 | -0.03728 | 0.11081
[RO-RO] [OPP] OHL 400 kV Medgidia Sud - Stupina | N-1 OHL 400 kV Varna-Dobrudja circ1 | -0.03591 | -0.00127 | -0.01846 | 0.00029 | -0.06773 | -0.00029 | 0.00103 | 0.0009 | -0.00011 | -5e-05 | -0.04963 | -0.01369 | -0.00299 | -0.00142 | -0.02786 | -0.04518 | 0.00049 | 0.00595 | -0.00011 | -0.0134 | -0.02158 | -0.00604 | 0.00149 | -0.06559 | 0.06246 | -0.03723 | 0.1104
[RO-RO] [OPP] OHL 400 kV Medgidia Sud - Stupina | N-1 OHL 400 kV Varna-Dobrudja circ2 | -0.03591 | -0.00127 | -0.01846 | 0.00029 | -0.06773 | -0.00029 | 0.00103 | 0.0009 | -0.00011 | -5e-05 | -0.04963 | -0.01369 | -0.00299 | -0.00142 | -0.02786 | -0.04518 | 0.00049 | 0.00595 | -0.00011 | -0.0134 | -0.02158 | -0.00604 | 0.00149 | -0.06559 | 0.06246 | -0.03723 | 0.1104
[RO-RO] [OPP] OHL 400 kV Medgidia Sud - Stupina | N-1 OHL 400 kV Cernavodă - Medgidia Sud | -0.05308 | -0.00123 | -0.02342 | 0.00033 | -0.11727 | -0.00033 | 0.00136 | 0.00102 | -0.00013 | -6e-05 | -0.0792 | -0.01767 | -0.0021 | -0.00166 | -0.03783 | -0.06961 | 0.00055 | 0.0064 | -0.00013 | 0.00758 | -0.0204 | -0.00692 | 0.00231 | -0.11317 | 0.05995 | -0.05452 | 0.1042
[RO-RO] [OPP] OHL 400 kV Medgidia Sud - Rahman | BC | 0.03391 | 0.0012 | 0.01743 | -0.00027 | 0.06397 | 0.00027 | -0.00097 | -0.00085 | 0.00011 | 5e-05 | 0.04687 | 0.01293 | 0.00282 | 0.00134 | 0.0263 | 0.04267 | -0.00046 | -0.00561 | 0.0001 | 0.01262 | 0.02036 | 0.0057 | -0.00141 | 0.06196 | -0.05894 | 0.03515 | -0.10417
[RO-RO] [OPP] OHL 400 kV Medgidia Sud - Rahman | N-1 OHL 400 kV Cernavoda - Pelicanu | 0.03435 | 0.00116 | 0.01727 | -0.00027 | 0.06652 | 0.00027 | -0.00096 | -0.00083 | 0.0001 | 5e-05 | 0.04807 | 0.01285 | 0.00264 | 0.00132 | 0.02631 | 0.04351 | -0.00045 | -0.00546 | 0.0001 | 0.01026 | 0.01947 | 0.00558 | -0.00143 | 0.06438 | -0.05674 | 0.03556 | -0.10014
[RO-RO] [OPP] OHL 400 kV Medgidia Sud - Rahman | N-1 OHL 400 kV Pelicanu - Bucuresti Sud | 0.03427 | 0.00116 | 0.01726 | -0.00027 | 0.06623 | 0.00027 | -0.00096 | -0.00083 | 0.0001 | 5e-05 | 0.04791 | 0.01283 | 0.00266 | 0.00132 | 0.02627 | 0.04338 | -0.00045 | -0.00547 | 0.0001 | 0.01052 | 0.0195 | 0.00558 | -0.00142 | 0.0641 | -0.05687 | 0.03548 | -0.1004
[RO-RO] [OPP] OHL 400 kV Medgidia Sud - Rahman | N-1 OHL 400 kV Gura Ialomitei - Bucuresti Sud | 0.0339 | 0.0012 | 0.01745 | -0.00027 | 0.06384 | 0.00027 | -0.00097 | -0.00085 | 0.00011 | 5e-05 | 0.04682 | 0.01294 | 0.00283 | 0.00134 | 0.02632 | 0.04264 | -0.00046 | -0.00562 | 0.0001 | 0.01278 | 0.02043 | 0.00571 | -0.00141 | 0.06183 | -0.0591 | 0.03515 | -0.10447
[RO-RO] [OPP] OHL 400 kV Medgidia Sud - Rahman | N-1 OHL 400 kV Varna-Dobrudja circ1 | 0.03386 | 0.0012 | 0.0174 | -0.00027 | 0.06386 | 0.00027 | -0.00097 | -0.00084 | 0.00011 | 5e-05 | 0.04679 | 0.01291 | 0.00282 | 0.00134 | 0.02627 | 0.0426 | -0.00046 | -0.00561 | 0.0001 | 0.01264 | 0.02035 | 0.00569 | -0.00141 | 0.06184 | -0.05889 | 0.0351 | -0.10409
[RO-RO] [OPP] OHL 400 kV Medgidia Sud - Rahman | N-1 OHL 400 kV Varna-Dobrudja circ2 | 0.03386 | 0.0012 | 0.0174 | -0.00027 | 0.06386 | 0.00027 | -0.00097 | -0.00084 | 0.00011 | 5e-05 | 0.04679 | 0.01291 | 0.00282 | 0.00134 | 0.02627 | 0.0426 | -0.00046 | -0.00561 | 0.0001 | 0.01264 | 0.02035 | 0.00569 | -0.00141 | 0.06184 | -0.05889 | 0.0351 | -0.10409
[RO-RO] [OPP] OHL 400 kV Medgidia Sud - Rahman | N-1 OHL 400 kV Cernavodă - Medgidia Sud | 0.05004 | 0.00116 | 0.02208 | -0.00031 | 0.11057 | 0.00031 | -0.00129 | -0.00096 | 0.00012 | 5e-05 | 0.07467 | 0.01666 | 0.00198 | 0.00157 | 0.03567 | 0.06563 | -0.00052 | -0.00603 | 0.00012 | -0.00715 | 0.01924 | 0.00653 | -0.00218 | 0.1067 | -0.05652 | 0.0514 | -0.09825
[RO-RO] [OPP] OHL 400 kV Medgidia Sud- Cernavoda | BC | -0.05028 | 0.00012 | -0.01451 | 0.00012 | -0.14524 | -0.00011 | 0.00099 | 0.00035 | -5e-05 | -2e-05 | -0.08663 | -0.01162 | 0.00261 | -0.00071 | -0.02919 | -0.07157 | 0.0002 | 0.00131 | -5e-05 | 0.06163 | 0.00352 | -0.00258 | 0.0024 | -0.13946 | -0.00754 | -0.05064 | -0.01848
[RO-RO] [OPP] OHL 400 kV Medgidia Sud- Cernavoda | N-1 OHL 400 kV Isaccea - Tulcea Vest | -0.0424 | 0.00048 | -0.00999 | 5e-05 | -0.13247 | -3e-05 | 0.00075 | 0.00012 | -2e-05 | -1e-05 | -0.07645 | -0.0083 | 0.00355 | -0.00034 | -0.02267 | -0.062 | 7e-05 | -0.00029 | -2e-05 | 0.0679 | 0.00965 | -0.00101 | 0.00208 | -0.12704 | -0.02518 | -0.04241 | -0.04988
[RO-RO] [OPP] OHL 400 kV Medgidia Sud- Cernavoda | N-1 OHL 400 kV Lacu Sarat - Gura Ialomitei | -0.03746 | 0.0007 | -0.00681 | 0 | -0.12624 | 2e-05 | 0.00056 | -3e-05 | 0 | 0 | -0.07068 | -0.00604 | 0.00405 | -9e-05 | -0.01821 | -0.05629 | -1e-05 | -0.00129 | 0 | 0.07134 | 0.01502 | 5e-05 | 0.00177 | -0.12093 | -0.03449 | -0.03718 | -0.06594
[RO-RO] [OPP] OHL 400 kV Medgidia Sud- Cernavoda | N-1 OHL 400 kV Tulcea Vest - Tariverde | -0.0424 | 0.00048 | -0.00999 | 5e-05 | -0.13247 | -3e-05 | 0.00075 | 0.00012 | -2e-05 | -1e-05 | -0.07645 | -0.0083 | 0.00355 | -0.00034 | -0.02267 | -0.062 | 7e-05 | -0.00029 | -2e-05 | 0.0679 | 0.00965 | -0.00101 | 0.00208 | -0.12704 | -0.02518 | -0.04241 | -0.04988
[RO-RO] [OPP] OHL 400 kV Medgidia Sud- Cernavoda | N-1 OHL 400 kV Gutinas – Smardan | -0.0509 | 0.00017 | -0.01455 | 0.00012 | -0.14755 | -0.0001 | 0.00101 | 0.00034 | -5e-05 | -2e-05 | -0.08788 | -0.01165 | 0.00285 | -0.00069 | -0.02946 | -0.07254 | 0.00019 | 0.00115 | -5e-05 | 0.06435 | 0.00376 | -0.0025 | 0.00249 | -0.14168 | -0.01072 | -0.05126 | -0.02451
[RO-RO] [OPP] OHL 400 kV Medgidia Sud- Cernavoda | N-1 OHL 400 kV Isaccea - Rahman | -0.06628 | -0.00045 | -0.02273 | 0.00025 | -0.17543 | -0.00024 | 0.00145 | 0.00075 | -0.0001 | -4e-05 | -0.10875 | -0.01772 | 0.00128 | -0.00134 | -0.0416 | -0.0917 | 0.00042 | 0.00396 | -0.0001 | 0.05567 | -0.00609 | -0.00527 | 0.00306 | -0.1687 | 0.02027 | -0.06723 | 0.03068
[RO-RO] [OPP] OHL 400 kV Medgidia Sud- Cernavoda | N-1 OHL 400 kV Isaccea - Stupina | -0.06766 | -0.00049 | -0.02344 | 0.00026 | -0.17803 | -0.00025 | 0.00149 | 0.00079 | -0.0001 | -5e-05 | -0.11066 | -0.01824 | 0.00117 | -0.00139 | -0.04267 | -0.09344 | 0.00044 | 0.00418 | -0.0001 | 0.05515 | -0.00692 | -0.0055 | 0.00312 | -0.17122 | 0.02267 | -0.06866 | 0.03492
[RO-RO] [OPP] OHL 400 kV Medgidia Sud- Cernavoda | N-1 TIE 400 kV MEDGIDIA SUD - VARNA | -0.03821 | 0.00036 | -0.00944 | 5e-05 | -0.11747 | -4e-05 | 0.00069 | 0.00014 | -2e-05 | -1e-05 | -0.06823 | -0.00777 | 0.00294 | -0.00036 | -0.02081 | -0.05555 | 9e-05 | 1e-05 | -2e-05 | 0.05809 | 0.00739 | -0.00114 | 0.00187 | -0.11264 | -0.01902 | -0.03828 | -0.03826
[RO-RO] [OPP] OHL 400 kV Medgidia Sud- Cernavoda | N-1 TIE 400 kV DOBRUDJA- MEDGIDIA SUD | -0.03885 | 0.00035 | -0.00971 | 6e-05 | -0.11887 | -4e-05 | 0.00071 | 0.00015 | -2e-05 | -1e-05 | -0.06921 | -0.00797 | 0.00292 | -0.00037 | -0.02125 | -0.0564 | 9e-05 | 8e-05 | -2e-05 | 0.05827 | 0.00719 | -0.00121 | 0.00189 | -0.11408 | -0.01842 | -0.03893 | -0.03722
[RO-RO] [OPP] OHL 400 kV Medgidia Sud- Cernavoda | N-1 OHL 400 kV Constanta Nord- Cernavoda | -0.04184 | 0.00055 | -0.00942 | 4e-05 | -0.13265 | -2e-05 | 0.00072 | 8e-05 | -2e-05 | -1e-05 | -0.0761 | -0.0079 | 0.00376 | -0.00029 | -0.02199 | -0.06149 | 5e-05 | -0.00055 | -2e-05 | 0.07008 | 0.01081 | -0.00077 | 0.00207 | -0.12718 | -0.02848 | -0.04179 | -0.05584
[RO-RO] [OPP] OHL 400 kV Medgidia Sud- Cernavoda | N-1 OHL 400 kV Cernavoda - Pelicanu | -0.04792 | -0.00012 | -0.01534 | 0.00015 | -0.13165 | -0.00014 | 0.00101 | 0.00045 | -6e-05 | -3e-05 | -0.08026 | -0.01206 | 0.00166 | -0.00084 | -0.02914 | -0.06709 | 0.00025 | 0.00212 | -6e-05 | 0.04897 | -0.00127 | -0.00321 | 0.00228 | -0.12652 | 0.00424 | -0.04846 | 0.00309
[RO-RO] [OPP] OHL 400 kV Medgidia Sud- Cernavoda | N-1 OHL 400 kV Pelicanu - Bucuresti Sud | -0.04818 | -0.00013 | -0.0155 | 0.00016 | -0.13202 | -0.00014 | 0.00102 | 0.00046 | -6e-05 | -3e-05 | -0.08058 | -0.01218 | 0.00165 | -0.00085 | -0.02938 | -0.0674 | 0.00026 | 0.00217 | -6e-05 | 0.04927 | -0.00157 | -0.00326 | 0.0023 | -0.12688 | 0.0046 | -0.04874 | 0.00368
[RO-RO] [OPP] OHL 400 kV Medgidia Sud- Cernavoda | N-1 OHL 400 kV Gura Ialomitei - Bucuresti Sud | -0.04953 | -0.0001 | -0.01572 | 0.00016 | -0.13669 | -0.00014 | 0.00104 | 0.00046 | -6e-05 | -3e-05 | -0.08317 | -0.01238 | 0.00181 | -0.00085 | -0.03001 | -0.06945 | 0.00025 | 0.00211 | -6e-05 | 0.05174 | -0.00093 | -0.00325 | 0.00236 | -0.13135 | 0.00315 | -0.05008 | 0.00094
[RO-RO] [OPP] OHL 400 kV Medgidia Sud- Cernavoda | N-1 OHL 400 kV Medgidia Sud - Stupina | -0.06766 | -0.00049 | -0.02344 | 0.00026 | -0.17803 | -0.00025 | 0.00149 | 0.00079 | -0.0001 | -5e-05 | -0.11066 | -0.01824 | 0.00117 | -0.00139 | -0.04267 | -0.09344 | 0.00044 | 0.00418 | -0.0001 | 0.05515 | -0.00692 | -0.0055 | 0.00312 | -0.17122 | 0.02267 | -0.06866 | 0.03492
[RO-RO] [OPP] OHL 400 kV Medgidia Sud- Cernavoda | N-1 OHL 400 kV Medgidia Sud - Rahman | -0.06628 | -0.00045 | -0.02273 | 0.00025 | -0.17543 | -0.00024 | 0.00145 | 0.00075 | -0.0001 | -4e-05 | -0.10875 | -0.01772 | 0.00128 | -0.00134 | -0.0416 | -0.0917 | 0.00042 | 0.00396 | -0.0001 | 0.05567 | -0.00609 | -0.00527 | 0.00306 | -0.1687 | 0.02027 | -0.06723 | 0.03068
[RO-RO] [OPP] OHL 400 kV Medgidia Sud- Cernavoda | N-1 TIE 400 kV Isaccea - Vulcanesti | -0.05525 | -0.00015 | -0.01751 | 0.00018 | -0.15274 | -0.00016 | 0.00114 | 0.00052 | -7e-05 | -3e-05 | -0.09287 | -0.01382 | 0.00184 | -0.00096 | -0.0334 | -0.07751 | 0.00029 | 0.00247 | -7e-05 | 0.05582 | -0.00063 | -0.00367 | 0.00255 | -0.14676 | 0.00629 | -0.05584 | 0.00638
[RO-RO] [OPP] OHL 400 kV Cernavoda - Pelicanu | BC | 0.0071 | -0.00073 | -0.00249 | 9e-05 | 0.04086 | -0.0001 | 6e-05 | 0.0003 | -3e-05 | -2e-05 | 0.01916 | -0.00135 | -0.00285 | -0.0004 | 0.00014 | 0.01347 | 0.00016 | 0.00246 | -3e-05 | -0.03805 | -0.0144 | -0.00191 | -0.00036 | 0.03892 | 0.03541 | 0.00654 | 0.06485
[RO-RO] [OPP] OHL 400 kV Cernavoda - Pelicanu | N-1 OHL 400 kV Isaccea - Tulcea Vest | 0.00805 | -0.00068 | -0.00194 | 8e-05 | 0.04241 | -9e-05 | 3e-05 | 0.00027 | -3e-05 | -1e-05 | 0.02039 | -0.00094 | -0.00274 | -0.00035 | 0.00092 | 0.01462 | 0.00014 | 0.00226 | -3e-05 | -0.03729 | -0.01365 | -0.00172 | -0.0004 | 0.04042 | 0.03328 | 0.00754 | 0.06105
[RO-RO] [OPP] OHL 400 kV Cernavoda - Pelicanu | N-1 OHL 400 kV Lacu Sarat - Gura Ialomitei | 0.00768 | -0.0007 | -0.00214 | 9e-05 | 0.04173 | -9e-05 | 4e-05 | 0.00028 | -3e-05 | -1e-05 | 0.01989 | -0.00109 | -0.00279 | -0.00037 | 0.00063 | 0.01416 | 0.00015 | 0.00234 | -3e-05 | -0.03761 | -0.01387 | -0.00179 | -0.00039 | 0.03976 | 0.03419 | 0.00715 | 0.06269
[RO-RO] [OPP] OHL 400 kV Cernavoda - Pelicanu | N-1 OHL 400 kV Tulcea Vest - Tariverde | 0.00805 | -0.00068 | -0.00194 | 8e-05 | 0.04241 | -9e-05 | 3e-05 | 0.00027 | -3e-05 | -1e-05 | 0.02039 | -0.00094 | -0.00274 | -0.00035 | 0.00092 | 0.01462 | 0.00014 | 0.00226 | -3e-05 | -0.03729 | -0.01365 | -0.00172 | -0.0004 | 0.04042 | 0.03328 | 0.00754 | 0.06105
[RO-RO] [OPP] OHL 400 kV Cernavoda - Pelicanu | N-1 OHL 400 kV Tariverde - Constanta Nord | 0.00805 | -0.00068 | -0.00194 | 8e-05 | 0.04241 | -9e-05 | 3e-05 | 0.00027 | -3e-05 | -1e-05 | 0.02039 | -0.00094 | -0.00274 | -0.00035 | 0.00092 | 0.01462 | 0.00014 | 0.00226 | -3e-05 | -0.03729 | -0.01365 | -0.00172 | -0.0004 | 0.04042 | 0.03328 | 0.00754 | 0.06105
[RO-RO] [OPP] OHL 400 kV Cernavoda - Pelicanu | N-1 OHL 400 kV Constanta Nord- Cernavoda | 0.00782 | -0.00069 | -0.00205 | 8e-05 | 0.04194 | -9e-05 | 3e-05 | 0.00027 | -3e-05 | -1e-05 | 0.02006 | -0.00103 | -0.00276 | -0.00036 | 0.00075 | 0.01433 | 0.00014 | 0.0023 | -3e-05 | -0.03733 | -0.01377 | -0.00176 | -0.00039 | 0.03997 | 0.03363 | 0.0073 | 0.06166
[RO-RO] [OPP] OHL 400 kV Cernavoda - Pelicanu | N-1 OHL 400 kV Gura Ialomitei - Bucuresti Sud | 0.00859 | -0.00117 | -0.00491 | 0.00016 | 0.05799 | -0.00017 | 0.00015 | 0.0005 | -6e-05 | -3e-05 | 0.02609 | -0.00287 | -0.00447 | -0.00069 | -0.00151 | 0.01771 | 0.00026 | 0.00406 | -6e-05 | -0.05784 | -0.02329 | -0.00325 | -0.00043 | 0.05516 | 0.05683 | 0.00766 | 0.10374
[RO-RO] [OPP] OHL 400 kV Cernavoda - Pelicanu | N-1 OHL 400 kV Gutinas – Smardan | 0.00846 | -0.00084 | -0.0024 | 0.0001 | 0.04591 | -0.00011 | 2e-05 | 0.00033 | -4e-05 | -2e-05 | 0.02188 | -0.00128 | -0.00337 | -0.00043 | 0.00073 | 0.01558 | 0.00017 | 0.0028 | -4e-05 | -0.04399 | -0.01493 | -0.00209 | -0.00055 | 0.04374 | 0.04234 | 0.00789 | 0.07799
[RO-RO] [OPP] OHL 400 kV Cernavoda - Pelicanu | N-1 OHL 400 kV Brasov – Gutinas | 0.00579 | -0.00088 | -0.00386 | 0.00012 | 0.04239 | -0.00013 | 0.00013 | 0.00038 | -4e-05 | -2e-05 | 0.01861 | -0.0023 | -0.00333 | -0.00052 | -0.00151 | 0.01234 | 0.0002 | 0.00306 | -4e-05 | -0.04314 | -0.0173 | -0.00248 | -0.00029 | 0.04033 | 0.04236 | 0.00504 | 0.07722
[RO-RO] [OPP] OHL 400 kV Pelicanu - Bucuresti Sud | N-1 OHL 400 kV Gura Ialomitei - Bucuresti Sud | 0.0079 | -0.00122 | -0.00553 | 0.00017 | 0.05787 | -0.00018 | 0.00019 | 0.00053 | -6e-05 | -3e-05 | 0.02555 | -0.0033 | -0.0046 | -0.00074 | -0.0023 | 0.01704 | 0.00028 | 0.00428 | -6e-05 | -0.05802 | -0.02464 | -0.00348 | -0.00037 | 0.05501 | 0.05901 | 0.00691 | 0.10756
[RO-RO] [OPP] OHL 400 kV Gura Ialomitei - Bucuresti Sud | N-1 OHL 400 kV Lacu Sarat - Gura Ialomitei | 0.0081 | -0.00083 | -0.00293 | 0.00011 | 0.047 | -0.00011 | 7e-05 | 0.00034 | -4e-05 | -2e-05 | 0.02199 | -0.00159 | -0.00327 | -0.00046 | 7e-05 | 0.01543 | 0.00018 | 0.00283 | -4e-05 | -0.04296 | -0.01675 | -0.00221 | -0.0004 | 0.04476 | 0.04058 | 0.00745 | 0.07425
[RO-RO] [OPP] OHL 400 kV Gura Ialomitei - Bucuresti Sud | N-1 OHL 400 kV Constanta Nord- Cernavoda | 0.00372 | -0.00103 | -0.00555 | 0.00015 | 0.04052 | -0.00016 | 0.00022 | 0.00047 | -6e-05 | -2e-05 | 0.01655 | -0.00349 | -0.00375 | -0.00067 | -0.00368 | 0.01022 | 0.00025 | 0.00371 | -5e-05 | -0.04622 | -0.02069 | -0.00311 | -0.00018 | 0.03844 | 0.04969 | 0.00286 | 0.09029
[RO-RO] [OPP] OHL 400 kV Gura Ialomitei - Bucuresti Sud | N-1 OHL 400 kV Cernavoda - Pelicanu | 0.00665 | -0.00136 | -0.00679 | 0.00019 | 0.05833 | -0.0002 | 0.00025 | 0.00061 | -7e-05 | -3e-05 | 0.02478 | -0.00419 | -0.00505 | -0.00086 | -0.00381 | 0.01593 | 0.00032 | 0.00485 | -7e-05 | -0.06334 | -0.02727 | -0.004 | -0.00033 | 0.0554 | 0.06597 | 0.00553 | 0.12007
[RO-RO] [OPP] OHL 400 kV Gura Ialomitei - Bucuresti Sud | N-1 OHL 400 kV Gutinas – Smardan | 0.00546 | -0.0012 | -0.00556 | 0.00016 | 0.04747 | -0.00017 | 0.00017 | 0.00053 | -6e-05 | -3e-05 | 0.02019 | -0.00349 | -0.00454 | -0.00073 | -0.00301 | 0.013 | 0.00028 | 0.00426 | -6e-05 | -0.05501 | -0.02165 | -0.00341 | -0.00045 | 0.04508 | 0.06025 | 0.00457 | 0.11025
[RO-RO] [OPP] OHL 400 kV Gutinas - Smardan | BC | 0.00922 | -0.00077 | 0.00061 | 6e-05 | 0.03425 | -8e-05 | -0.00025 | 0.00022 | -2e-05 | -1e-05 | 0.01845 | 0.00047 | -0.00353 | -0.00024 | 0.00402 | 0.01436 | 0.00011 | 0.00233 | -2e-05 | -0.04033 | -0.00363 | -0.00119 | -0.00131 | 0.03279 | 0.04707 | 0.00915 | 0.0893
[RO-RO] [OPP] OHL 400 kV Gutinas - Smardan | N-1 OHL 400 kV Isaccea - Tulcea Vest | 0.00833 | -0.00081 | 0.0001 | 7e-05 | 0.03281 | -8e-05 | -0.00022 | 0.00025 | -3e-05 | -1e-05 | 0.0173 | 9e-05 | -0.00364 | -0.00028 | 0.00328 | 0.01328 | 0.00013 | 0.00251 | -3e-05 | -0.04104 | -0.00432 | -0.00137 | -0.00128 | 0.03138 | 0.04907 | 0.00822 | 0.09285
[RO-RO] [OPP] OHL 400 kV Gutinas - Smardan | N-1 OHL 400 kV Lacu Sarat - Gura Ialomitei | 0.00632 | -0.0009 | -0.00113 | 9e-05 | 0.02994 | -0.0001 | -0.00015 | 0.00031 | -3e-05 | -2e-05 | 0.01483 | -0.0008 | -0.00386 | -0.00038 | 0.00153 | 0.0109 | 0.00016 | 0.00292 | -3e-05 | -0.04254 | -0.00624 | -0.00179 | -0.00117 | 0.02859 | 0.05318 | 0.0061 | 0.10006
[RO-RO] [OPP] OHL 400 kV Gutinas - Smardan | N-1 OHL 400 kV Tulcea Vest - Tariverde | 0.00833 | -0.00081 | 0.0001 | 7e-05 | 0.03281 | -8e-05 | -0.00022 | 0.00025 | -3e-05 | -1e-05 | 0.0173 | 9e-05 | -0.00364 | -0.00028 | 0.00328 | 0.01328 | 0.00013 | 0.00251 | -3e-05 | -0.04104 | -0.00432 | -0.00137 | -0.00128 | 0.03138 | 0.04907 | 0.00822 | 0.09285
[RO-RO] [OPP] OHL 400 kV Gutinas - Smardan | N-1 OHL 400 kV Tariverde - Constanta Nord | 0.00833 | -0.00081 | 0.0001 | 7e-05 | 0.03281 | -8e-05 | -0.00022 | 0.00025 | -3e-05 | -1e-05 | 0.0173 | 9e-05 | -0.00364 | -0.00028 | 0.00328 | 0.01328 | 0.00013 | 0.00251 | -3e-05 | -0.04104 | -0.00432 | -0.00137 | -0.00128 | 0.03138 | 0.04907 | 0.00822 | 0.09285
[RO-RO] [OPP] OHL 400 kV Gutinas - Smardan | N-1 OHL 400 kV Constanta Nord- Cernavoda | 0.00862 | -0.0008 | 0.00025 | 7e-05 | 0.03335 | -8e-05 | -0.00023 | 0.00024 | -3e-05 | -1e-05 | 0.0177 | 0.0002 | -0.00361 | -0.00027 | 0.00351 | 0.01364 | 0.00012 | 0.00246 | -2e-05 | -0.04094 | -0.00415 | -0.00132 | -0.00129 | 0.03191 | 0.04856 | 0.00852 | 0.09196
[RO-RO] [OPP] OHL 400 kV Gutinas - Smardan | N-1 OHL 400 kV Cernavoda - Pelicanu | 0.01003 | -0.00086 | 0.00033 | 7e-05 | 0.03889 | -9e-05 | -0.00024 | 0.00025 | -3e-05 | -1e-05 | 0.02063 | 0.00031 | -0.00385 | -0.00028 | 0.00404 | 0.01589 | 0.00013 | 0.00261 | -3e-05 | -0.04466 | -0.00527 | -0.00141 | -0.00135 | 0.03721 | 0.0511 | 0.00989 | 0.09666
[RO-RO] [OPP] OHL 400 kV Gutinas - Smardan | N-1 OHL 400 kV Gura Ialomitei - Bucuresti Sud | 0.00977 | -0.00094 | -0.00028 | 9e-05 | 0.04058 | -0.0001 | -0.00021 | 0.0003 | -3e-05 | -1e-05 | 0.02101 | -0.0001 | -0.00413 | -0.00035 | 0.00341 | 0.01593 | 0.00015 | 0.00292 | -3e-05 | -0.04764 | -0.00692 | -0.00169 | -0.00134 | 0.03879 | 0.05498 | 0.00956 | 0.10366
[RO-RO] [OPP] OHL 400 kV Gutinas - Smardan | N-1 OHL 400 kV Bucuresti Sud - Domnesti | 0.01036 | -0.00085 | 0.0006 | 7e-05 | 0.03886 | -8e-05 | -0.00026 | 0.00024 | -3e-05 | -1e-05 | 0.02088 | 0.00049 | -0.00385 | -0.00027 | 0.0044 | 0.01622 | 0.00012 | 0.00255 | -2e-05 | -0.04777 | -0.00463 | -0.00133 | -0.0014 | 0.03719 | 0.05086 | 0.01026 | 0.09636
[RO-RO] [OPP] OHL 400 kV Gutinas - Smardan | N-1 OHL 400 kV Brasov – Gutinas | 0.01391 | -0.00023 | 0.00554 | -3e-05 | 0.02876 | 2e-05 | -0.0005 | -8e-05 | 1e-05 | 1e-05 | 0.02043 | 0.00391 | -0.00182 | 0.00022 | 0.00993 | 0.01838 | -5e-05 | 0.00016 | 1e-05 | -0.0221 | 0.00678 | 0.00084 | -0.00157 | 0.02774 | 0.02216 | 0.01452 | 0.04492
[RO-RO] [OPP] OHL 400 kV Gutinas - Smardan | N-1 TIE 400 kV Isaccea - Vulcanesti | 0.02829 | 0.00027 | 0.01211 | -0.00014 | 0.063 | 0.00013 | -0.00083 | -0.00041 | 6e-05 | 2e-05 | 0.04235 | 0.00893 | -0.00056 | 0.00074 | 0.02019 | 0.03716 | -0.00023 | -0.00213 | 5e-05 | -0.01807 | 0.01225 | 0.00301 | -0.00189 | 0.0608 | -0.00597 | 0.02911 | -0.00606
[RO-RO] [OPP] OHL 400 kV Smardan - Isaccea c1 | BC | 0 | 0 | 0 |  | 0 | 0 | 0 |  | 0 | 0 | 0 | 0 |  |  | 0 | 0 | 0 |  | 0 | 0 | 0 | 0 | 0 | 0 | 0 | 0 | 0
[RO-RO] [OPP] OHL 400 kV Smardan - Isaccea c1 | N-1 OHL 400 kV Lacu Sarat - Isaccea | 0 | 0 | 0 |  | 0 | 0 | 0 |  | 0 | 0 | 0 | 0 |  |  | 0 | 0 | 0 |  | 0 | 0 | 0 | 0 | 0 | 0 | 0 | 0 | 0
[RO-RO] [OPP] OHL 400 kV Smardan - Isaccea c2 | BC | -0.00337 | -0.00113 | -0.00608 | 0.00016 | 0.0119 | -0.00017 | 0.00017 | 0.00051 | -6e-05 | -3e-05 | 0.00154 | -0.00439 | -0.00412 | -0.00072 | -0.00608 | -0.00124 | 0.00027 | 0.00413 | -6e-05 | -0.04257 | -0.01287 | -0.00323 | -0.00053 | 0.0111 | 0.06163 | -0.00398 | 0.11377
[RO-RO] [OPP] OHL 400 kV Smardan - Isaccea c2 | N-1 OHL 400 kV Lacu Sarat - Isaccea | -0.00886 | -0.00175 | -0.01095 | 0.00026 | 0.01034 | -0.00028 | 0.00037 | 0.00084 | -0.0001 | -4e-05 | -0.00306 | -0.00791 | -0.00619 | -0.0012 | -0.01202 | -0.00669 | 0.00045 | 0.00658 | -0.0001 | -0.06256 | -0.02163 | -0.00534 | -0.00053 | 0.00938 | 0.09428 | -0.0099 | 0.17328
[RO-RO] [OPP] OHL 400 kV Cernavoda - Gura Ialomitei c1 | N-1 OHL 400 kV Cernavoda - Pelicanu | 0.01542 | -0.00017 | 0.00368 | -2e-05 | 0.04794 | 1e-05 | -0.00028 | -5e-05 | 1e-05 | 0 | 0.02773 | 0.00305 | -0.00127 | 0.00013 | 0.00829 | 0.02252 | -3e-05 | 8e-05 | 1e-05 | -0.02371 | -0.00336 | 0.00039 | -0.00076 | 0.04598 | 0.00895 | 0.01544 | 0.01779
[RO-RO] [OPP] OHL 400 kV Domnesti - Urechesti | BC | 0.00085 | 0.00079 | 0.0071 | -0.00014 | -0.02432 | 0.00015 | -0.00041 | -0.00044 | 5e-05 | 2e-05 | -0.00831 | 0.0045 | 0.00246 | 0.00067 | 0.00675 | -0.00406 | -0.00024 | -0.00314 | 5e-05 | -0.0036 | 0.02343 | 0.00307 | -0.00054 | -0.02278 | -0.03332 | 0.00156 | -0.05851
[RO-RO] [OPP] OHL 400 kV Domnesti - Urechesti | N-1 OHL 400 kV Slatina - Iepuresti | 0.00211 | 0.00107 | 0.0098 | -0.00019 | -0.03156 | 0.0002 | -0.00056 | -0.00061 | 7e-05 | 3e-05 | -0.00985 | 0.00626 | 0.00328 | 0.00092 | 0.00963 | -0.00406 | -0.00033 | -0.00426 | 7e-05 | -0.00683 | 0.03121 | 0.00417 | -0.00074 | -0.02957 | -0.04529 | 0.00317 | -0.07959
[RO-RO] [OPP] OHL 400 kV Domnesti - Urechesti | N-1 OHL 400 kV Iepuresti - Bucuresti Sud | 0.00211 | 0.00107 | 0.0098 | -0.00019 | -0.03156 | 0.0002 | -0.00056 | -0.00061 | 7e-05 | 3e-05 | -0.00985 | 0.00626 | 0.00328 | 0.00092 | 0.00963 | -0.00406 | -0.00033 | -0.00426 | 7e-05 | -0.00683 | 0.03121 | 0.00417 | -0.00074 | -0.02957 | -0.04529 | 0.00317 | -0.07959
[RO-RO] [OPP] OHL 400 kV Tantareni - Bradu | BC | -0.02247 | -0.0006 | -0.01277 | 0.00018 | -0.01756 | -0.00017 | 0.00082 | 0.00054 | -7e-05 | -3e-05 | -0.02485 | -0.00911 | -0.00078 | -0.00089 | -0.01925 | -0.02709 | 0.00029 | 0.00321 | -7e-05 | 0.01388 | -0.01944 | -0.00379 | 0.00163 | -0.01715 | 0.02301 | -0.02464 | 0.03766
[RO-RO] [OPP] OHL 400 kV Tantareni - Bradu | N-1 OHL 400 kV Domnesti-Urechesti | -0.02261 | -0.00073 | -0.01392 | 0.0002 | -0.01363 | -0.0002 | 0.00088 | 0.00061 | -8e-05 | -3e-05 | -0.02351 | -0.00983 | -0.00117 | -0.001 | -0.02034 | -0.02643 | 0.00033 | 0.00371 | -8e-05 | 0.01446 | -0.02323 | -0.00429 | 0.00172 | -0.01347 | 0.0284 | -0.0249 | 0.04712
[RO-RO] [OPP] OHL 400 kV Bucuresti Sud - Domnesti | N-1 OHL 400 kV Gutinas – Smardan | 0.01149 | -0.00077 | 5e-05 | 7e-05 | 0.04575 | -8e-05 | -0.00017 | 0.00024 | -3e-05 | -1e-05 | 0.0242 | 0.00033 | -0.00345 | -0.00028 | 0.00409 | 0.01861 | 0.00012 | 0.00235 | -2e-05 | -0.07008 | -0.00897 | -0.0014 | -0.00101 | 0.04371 | 0.0423 | 0.01128 | 0.07927
[RO-RO] [OPP] OHL 400 kV Slatina-Iepuresti | BC | -0.00486 | -0.00107 | -0.01044 | 0.0002 | 0.02801 | -0.0002 | 0.00059 | 0.00062 | -8e-05 | -3e-05 | 0.00594 | -0.00682 | -0.00318 | -0.00095 | -0.01115 | 1e-05 | 0.00033 | 0.00434 | -7e-05 | 0.01251 | -0.03009 | -0.00427 | 0.00079 | 0.02623 | 0.04629 | -0.00622 | 0.08151
[RO-RO] [OPP] OHL 400 kV Slatina-Iepuresti | N-1 OHL 400 kV Domnesti-Urechesti | -0.00514 | -0.00134 | -0.01282 | 0.00025 | 0.03617 | -0.00025 | 0.00073 | 0.00077 | -9e-05 | -4e-05 | 0.00873 | -0.00833 | -0.00401 | -0.00117 | -0.01341 | 0.00138 | 0.00041 | 0.0054 | -9e-05 | 0.01372 | -0.03795 | -0.0053 | 0.00097 | 0.03387 | 0.05747 | -0.00675 | 0.10113
[RO-RO] [OPP] OHL 400 kV Iepuresti - Bucuresti Sud | BC | -0.00486 | -0.00107 | -0.01044 | 0.0002 | 0.02801 | -0.0002 | 0.00059 | 0.00062 | -8e-05 | -3e-05 | 0.00594 | -0.00682 | -0.00318 | -0.00095 | -0.01115 | 1e-05 | 0.00033 | 0.00434 | -7e-05 | 0.01251 | -0.03009 | -0.00427 | 0.00079 | 0.02623 | 0.04629 | -0.00622 | 0.08151
[RO-RO] [OPP] OHL 400 kV Iepuresti - Bucuresti Sud | N-1 OHL 400 kV Domnesti-Urechesti | -0.00514 | -0.00134 | -0.01282 | 0.00025 | 0.03617 | -0.00025 | 0.00073 | 0.00077 | -9e-05 | -4e-05 | 0.00873 | -0.00833 | -0.00401 | -0.00117 | -0.01341 | 0.00138 | 0.00041 | 0.0054 | -9e-05 | 0.01372 | -0.03795 | -0.0053 | 0.00097 | 0.03387 | 0.05747 | -0.00675 | 0.10113
[RO-RO] [OPP] OHL 400 kV Portile de Fier - Urechesti | BC | 0.02863 | -0.00162 | -0.01565 | 0.00031 | 0.0998 | -0.00031 | 0.00115 | 0.00096 | -0.00012 | -5e-05 | 0.06794 | -0.00732 | -0.00448 | -0.00148 | -0.00533 | 0.06001 | 0.00052 | 0.00633 | -0.00012 | 0.06224 | -0.09943 | -0.0072 | 0.00241 | 0.09287 | 0.04781 | 0.03076 | 0.07781
[RO-RO] [OPP] OHL 400 kV Portile de Fier - Urechesti | N-1 OHL 400 kV Domnesti-Urechesti | 0.0289 | -0.00138 | -0.01343 | 0.00026 | 0.09218 | -0.00027 | 0.00102 | 0.00082 | -0.0001 | -5e-05 | 0.06534 | -0.00591 | -0.00371 | -0.00127 | -0.00322 | 0.05873 | 0.00044 | 0.00535 | -0.0001 | 0.06112 | -0.09209 | -0.00624 | 0.00225 | 0.08573 | 0.03737 | 0.03125 | 0.05949
[RO-RO] [OPP] OHL 400 kV Brasov – Gutinas | N-1 OHL 400 kV Gutinas – Smardan | -0.01232 | -0.0004 | -0.00792 | 0.00011 | -0.01056 | -0.00011 | 0.00053 | 0.00034 | -4e-05 | -2e-05 | -0.01328 | -0.00555 | -0.00067 | -0.00057 | -0.01131 | -0.01416 | 0.00019 | 0.00205 | -4e-05 | -0.00567 | -0.01399 | -0.00246 | 0.00112 | -0.01042 | 0.0122 | -0.01334 | 0.0187
[RO-RO] [OPP] OHL 220 kV Portile de Fier-Resita c1 | N-1 OHL 400 kV Brasov - Sibiu Sud | -0.01264 | 0.00015 | -0.00508 | 3e-05 | -0.02043 | -3e-05 | 0.00037 | 9e-05 | -1e-05 | -1e-05 | -0.0172 | -0.00359 | 0.0016 | -0.00021 | -0.00928 | -0.01653 | 5e-05 | 0.00014 | -1e-05 | -0.03784 | -0.01386 | -0.00078 | 0.00098 | -0.01968 | -0.00618 | -0.01357 | -0.01241
[RO-RO] [OPP] OHL 220 kV Portile de Fier-Resita c1 | N-1 TIE 400 kV Resita-Pancevo c2 | -0.0127 | 0.00013 | -0.00551 | 4e-05 | -0.01976 | -3e-05 | 0.0004 | 0.00011 | -2e-05 | -1e-05 | -0.01688 | -0.00384 | 0.00159 | -0.00024 | -0.00971 | -0.01629 | 6e-05 | 0.00024 | -2e-05 | -0.03636 | -0.0145 | -0.00091 | 0.00105 | -0.01909 | -0.00571 | -0.01363 | -0.01173
[RO-RO] [OPP] OHL 220 kV Portile de Fier-Resita c2 | N-1 OHL 400 kV Brasov - Sibiu Sud | -0.01264 | 0.00015 | -0.00508 | 3e-05 | -0.02043 | -3e-05 | 0.00037 | 9e-05 | -1e-05 | -1e-05 | -0.0172 | -0.00359 | 0.0016 | -0.00021 | -0.00928 | -0.01653 | 5e-05 | 0.00014 | -1e-05 | -0.03784 | -0.01386 | -0.00078 | 0.00098 | -0.01968 | -0.00618 | -0.01357 | -0.01241
[RO-RO] [OPP] OHL 220 kV Portile de Fier-Resita c2 | N-1 TIE 400 kV Resita-Pancevo c2 | -0.0127 | 0.00013 | -0.00551 | 4e-05 | -0.01976 | -3e-05 | 0.0004 | 0.00011 | -2e-05 | -1e-05 | -0.01688 | -0.00384 | 0.00159 | -0.00024 | -0.00971 | -0.01629 | 6e-05 | 0.00024 | -2e-05 | -0.03636 | -0.0145 | -0.00091 | 0.00105 | -0.01909 | -0.00571 | -0.01363 | -0.01173
[RO-RO] [OPP] OHL 220 kV Resita-Timisoara c1 | N-1 OHL 400 kV Brasov - Sibiu Sud | -0.02721 | -2e-05 | -0.01857 | 0.00018 | -0.02947 | -0.00016 | 0.00136 | 0.00052 | -7e-05 | -3e-05 | -0.02926 | -0.01205 | 0.00326 | -0.00099 | -0.02724 | -0.02952 | 0.00029 | 0.00213 | -7e-05 | -0.02985 | -0.04066 | -0.00417 | 0.00341 | -0.02932 | -0.00391 | -0.02904 | -0.01282
[RO-RO] [OPP] OHL 220 kV Resita-Timisoara c1 | N-1 TIE 400 kV Resita-Pancevo c2 | -0.0271 | 1e-05 | -0.01784 | 0.00017 | -0.03061 | -0.00015 | 0.00131 | 0.00049 | -7e-05 | -3e-05 | -0.02982 | -0.01163 | 0.00326 | -0.00094 | -0.02651 | -0.02993 | 0.00028 | 0.00197 | -7e-05 | -0.03236 | -0.03958 | -0.00394 | 0.00329 | -0.03032 | -0.0047 | -0.02894 | -0.01396
[RO-RO] [OPP] OHL 220 kV Resita-Timisoara c2 | N-1 OHL 400 kV Brasov - Sibiu Sud | -0.02721 | -2e-05 | -0.01857 | 0.00018 | -0.02947 | -0.00016 | 0.00136 | 0.00052 | -7e-05 | -3e-05 | -0.02926 | -0.01205 | 0.00326 | -0.00099 | -0.02724 | -0.02952 | 0.00029 | 0.00213 | -7e-05 | -0.02985 | -0.04066 | -0.00417 | 0.00341 | -0.02932 | -0.00391 | -0.02904 | -0.01282
[RO-RO] [OPP] OHL 220 kV Resita-Timisoara c2 | N-1 TIE 400 kV Resita-Pancevo c2 | -0.0271 | 1e-05 | -0.01784 | 0.00017 | -0.03061 | -0.00015 | 0.00131 | 0.00049 | -7e-05 | -3e-05 | -0.02982 | -0.01163 | 0.00326 | -0.00094 | -0.02651 | -0.02993 | 0.00028 | 0.00197 | -7e-05 | -0.03236 | -0.03958 | -0.00394 | 0.00329 | -0.03032 | -0.0047 | -0.02894 | -0.01396
[RO-RO] [OPP] OHL 220 kV Arad-Timisoara | N-1 TIE 400 kV Resita-Pancevo c2 | 0.02972 | -0.00023 | 0.01761 | -0.00014 | 0.03714 | 0.00013 | -0.00128 | -0.00041 | 6e-05 | 3e-05 | 0.03456 | 0.01152 | -0.00438 | 0.00084 | 0.02744 | 0.03425 | -0.00023 | -0.00133 | 6e-05 | 0.04547 | 0.03821 | 0.00342 | -0.00327 | 0.03649 | 0.00891 | 0.03178 | 0.02007
[RO-RO] [OPP] OHL 220 kV Arad-Calea Aradului | N-1 TIE 400 kV Resita-Pancevo c2 | 0.02097 | -0.00016 | 0.01243 | -0.0001 | 0.0262 | 9e-05 | -0.0009 | -0.00029 | 4e-05 | 2e-05 | 0.02439 | 0.00813 | -0.00309 | 0.00059 | 0.01936 | 0.02417 | -0.00017 | -0.00094 | 4e-05 | 0.03208 | 0.02696 | 0.00242 | -0.00231 | 0.02575 | 0.00628 | 0.02242 | 0.01416
[RO-RO] [OPP] OHL 220 kV CaleaAradului-Sacalaz | N-1 TIE 400 kV Resita-Pancevo c2 | 0.02097 | -0.00016 | 0.01243 | -0.0001 | 0.0262 | 9e-05 | -0.0009 | -0.00029 | 4e-05 | 2e-05 | 0.02439 | 0.00813 | -0.00309 | 0.00059 | 0.01936 | 0.02417 | -0.00017 | -0.00094 | 4e-05 | 0.03208 | 0.02696 | 0.00242 | -0.00231 | 0.02575 | 0.00628 | 0.02242 | 0.01416
[RO-RO] [OPP] OHL 220 kV Sacalaz-Timisoara | N-1 TIE 400 kV Resita-Pancevo c2 | 0.01784 | -0.00014 | 0.01057 | -9e-05 | 0.02229 | 8e-05 | -0.00077 | -0.00025 | 4e-05 | 2e-05 | 0.02074 | 0.00691 | -0.00263 | 0.0005 | 0.01647 | 0.02056 | -0.00014 | -0.0008 | 4e-05 | 0.02729 | 0.02293 | 0.00206 | -0.00196 | 0.0219 | 0.00535 | 0.01907 | 0.01205
[RO-RO] [OPP] OHL 220 kV Mintia-Timisoara | N-1 TIE 400 kV Resita-Pancevo c2 | 0.00352 | 0.00037 | 0.00564 | -9e-05 | -0.00213 | 9e-05 | -0.00043 | -0.00028 | 4e-05 | 2e-05 | 0.00068 | 0.00362 | 0.00094 | 0.00045 | 0.00623 | 0.00144 | -0.00015 | -0.00166 | 3e-05 | -0.01283 | 0.01399 | 0.00204 | -0.001 | -0.00159 | -0.00579 | 0.00368 | -0.00632
[RO-RO] [OPP] OHL 220 kV Urechesti-Targu Jiu Nord | N-1 TIE 400 kV Resita-Pancevo c2 | -0.03175 | 6e-05 | -0.01592 | 0.00014 | -0.04614 | -0.00013 | 0.00118 | 0.00042 | -6e-05 | -3e-05 | -0.04043 | -0.01098 | 0.00294 | -0.00082 | -0.02592 | -0.03932 | 0.00024 | 0.00157 | -6e-05 | -0.0279 | -0.02851 | -0.00334 | 0.00303 | -0.0448 | -0.01042 | -0.03389 | -0.02498
[RO-RO] [OPP] OHL 220 kV Paroseni-Targu Jiu Nord | N-1 OHL 400 kV Brasov - Sibiu Sud | 0.03176 | -6e-05 | 0.01601 | -0.00015 | 0.04601 | 0.00013 | -0.00119 | -0.00042 | 6e-05 | 3e-05 | 0.04037 | 0.01103 | -0.00294 | 0.00083 | 0.02601 | 0.03927 | -0.00024 | -0.00159 | 6e-05 | 0.02761 | 0.02864 | 0.00336 | -0.00304 | 0.04468 | 0.01033 | 0.0339 | 0.02485
[RO-RO] [OPP] OHL 220 kV Paroseni-Targu Jiu Nord | N-1 TIE 400 kV Resita-Pancevo c2 | 0.03175 | -6e-05 | 0.01592 | -0.00014 | 0.04614 | 0.00013 | -0.00118 | -0.00042 | 6e-05 | 3e-05 | 0.04043 | 0.01098 | -0.00294 | 0.00082 | 0.02592 | 0.03932 | -0.00024 | -0.00157 | 6e-05 | 0.0279 | 0.02851 | 0.00334 | -0.00303 | 0.0448 | 0.01042 | 0.03389 | 0.02498
[RO-RO] [OPP] OHL 220 kV Paroseni - Baru Mare | N-1 OHL 400 kV Brasov - Sibiu Sud | -0.02888 | 5e-05 | -0.01456 | 0.00013 | -0.04184 | -0.00012 | 0.00108 | 0.00038 | -5e-05 | -2e-05 | -0.03671 | -0.01003 | 0.00267 | -0.00075 | -0.02366 | -0.03571 | 0.00022 | 0.00144 | -5e-05 | -0.02511 | -0.02605 | -0.00306 | 0.00277 | -0.04063 | -0.00939 | -0.03083 | -0.0226
[RO-RO] [OPP] OHL 220 kV Paroseni-Baru Mare | N-1 TIE 400 kV Resita-Pancevo c2 | -0.02887 | 6e-05 | -0.01448 | 0.00013 | -0.04196 | -0.00012 | 0.00107 | 0.00038 | -5e-05 | -2e-05 | -0.03677 | -0.00998 | 0.00267 | -0.00075 | -0.02358 | -0.03576 | 0.00022 | 0.00142 | -5e-05 | -0.02538 | -0.02593 | -0.00303 | 0.00276 | -0.04074 | -0.00948 | -0.03082 | -0.02272
[RO-RO] [OPP] OHL 220 kV Baru Mare - Hasdat | N-1 OHL 400 kV Brasov - Sibiu Sud | -0.03176 | 6e-05 | -0.01601 | 0.00015 | -0.04601 | -0.00013 | 0.00119 | 0.00042 | -6e-05 | -3e-05 | -0.04037 | -0.01103 | 0.00294 | -0.00083 | -0.02601 | -0.03927 | 0.00024 | 0.00159 | -6e-05 | -0.02761 | -0.02864 | -0.00336 | 0.00304 | -0.04468 | -0.01033 | -0.0339 | -0.02485
[RO-RO] [OPP] OHL 220 kV Baru Mare-Hasdat | N-1 TIE 400 kV Resita-Pancevo c2 | -0.03175 | 6e-05 | -0.01592 | 0.00014 | -0.04614 | -0.00013 | 0.00118 | 0.00042 | -6e-05 | -3e-05 | -0.04043 | -0.01098 | 0.00294 | -0.00082 | -0.02592 | -0.03932 | 0.00024 | 0.00157 | -6e-05 | -0.0279 | -0.02851 | -0.00334 | 0.00303 | -0.0448 | -0.01042 | -0.03389 | -0.02498
[RO-RO] [OPP] OHL 220 kV Urechesti - Tg. Jiu Nord | N-1 OHL 400 kV Brasov - Sibiu Sud | -0.03176 | 6e-05 | -0.01601 | 0.00015 | -0.04601 | -0.00013 | 0.00119 | 0.00042 | -6e-05 | -3e-05 | -0.04037 | -0.01103 | 0.00294 | -0.00083 | -0.02601 | -0.03927 | 0.00024 | 0.00159 | -6e-05 | -0.02761 | -0.02864 | -0.00336 | 0.00304 | -0.04468 | -0.01033 | -0.0339 | -0.02485
[RO-RO] [OPP] OHL 220 kV Fantanele - Ungheni | N-1 OHL 400 kV Brasov - Sibiu Sud | -0.01629 | 1e-05 | -0.00777 | 7e-05 | -0.0283 | -7e-05 | 0.00063 | 0.00022 | -3e-05 | -1e-05 | -0.02209 | -0.00547 | 0.00111 | -0.00042 | -0.01266 | -0.02063 | 0.00012 | 0.00076 | -3e-05 | -0.01286 | -0.01117 | -0.00173 | 0.00174 | -0.0274 | -0.01304 | -0.01715 | -0.02914
[RO-RO] [OPP] OHL 220 kV Stejaru - Gheorghieni | N-1 OHL 400 kV Brasov - Sibiu Sud | -0.02144 | 6e-05 | -0.00996 | 9e-05 | -0.03779 | -8e-05 | 0.00081 | 0.00026 | -4e-05 | -2e-05 | -0.02934 | -0.00702 | 0.00167 | -0.00052 | -0.01647 | -0.02734 | 0.00015 | 0.00083 | -4e-05 | -0.01508 | -0.01414 | -0.00212 | 0.00225 | -0.03656 | -0.01802 | -0.02258 | -0.03949
[RO-RO] [OPP] OHL 220 kV Dumbrava - Stejaru | N-1 OHL 400 kV Brasov - Sibiu Sud | -0.01565 | 4e-05 | -0.00726 | 7e-05 | -0.02763 | -6e-05 | 0.00059 | 0.00019 | -3e-05 | -1e-05 | -0.02142 | -0.00512 | 0.00123 | -0.00038 | -0.01201 | -0.01996 | 0.00011 | 0.0006 | -3e-05 | 0.00767 | -0.0103 | -0.00154 | 0.00165 | -0.02672 | -0.01322 | -0.01648 | -0.02896
[RO-RO] [OPP] OHL 220 kV Dumbrava - Gutinas | N-1 OHL 400 kV Brasov - Sibiu Sud | -0.01181 | 4e-05 | -0.00547 | 5e-05 | -0.02092 | -4e-05 | 0.00045 | 0.00014 | -2e-05 | -1e-05 | -0.01619 | -0.00385 | 0.00093 | -0.00028 | -0.00906 | -0.01508 | 8e-05 | 0.00045 | -2e-05 | 0.00631 | -0.00774 | -0.00116 | 0.00124 | -0.02024 | -0.0101 | -0.01244 | -0.02207
[RO-RO] [OPP] OHL 220 kV Fantanele - Gheorghieni | N-1 OHL 400 kV Brasov - Sibiu Sud | 0.01778 | -5e-05 | 0.00828 | -8e-05 | 0.0313 | 7e-05 | -0.00067 | -0.00022 | 3e-05 | 1e-05 | 0.0243 | 0.00583 | -0.00137 | 0.00043 | 0.01367 | 0.02266 | -0.00012 | -0.0007 | 3e-05 | 0.01262 | 0.01177 | 0.00177 | -0.00187 | 0.03028 | 0.01488 | 0.01872 | 0.03267
[RO-RO] [OPP] TRA 400/220 kV AT3 Arad | N-1 TIE 400 kV Resita-Pancevo c2 | 0.0398 | -0.00039 | 0.02324 | -0.00018 | 0.0502 | 0.00016 | -0.00169 | -0.00051 | 8e-05 | 3e-05 | 0.04653 | 0.01516 | -0.00628 | 0.00107 | 0.03656 | 0.04606 | -0.00029 | -0.00152 | 7e-05 | 0.06246 | 0.05082 | 0.00433 | -0.0043 | 0.04929 | 0.01291 | 0.04258 | 0.02782
[RO-RO] [OPP] TRA 400/220 kV AT Urechesti | BC | -0.02414 | -8e-05 | -0.01342 | 0.00013 | -0.03094 | -0.00012 | 0.00098 | 0.00039 | -5e-05 | -2e-05 | -0.02906 | -0.00914 | 0.0019 | -0.00074 | -0.02092 | -0.02887 | 0.00022 | 0.0017 | -5e-05 | -0.026 | -0.02633 | -0.00307 | 0.00244 | -0.0302 | -0.00315 | -0.02585 | -0.01077
[RO-RO] [OPP] TRA 400/220 kV AT Urechesti | N-1 OHL 400 kV Domnesti-Urechesti | -0.02425 | -0.00018 | -0.01438 | 0.00015 | -0.02764 | -0.00014 | 0.00103 | 0.00045 | -6e-05 | -3e-05 | -0.02794 | -0.00975 | 0.00156 | -0.00083 | -0.02184 | -0.02832 | 0.00025 | 0.00212 | -6e-05 | -0.02551 | -0.02951 | -0.00348 | 0.00251 | -0.02711 | 0.00137 | -0.02606 | -0.00283
[RO-RO] [OPP] TRA 400/220 kV AT Urechesti | N-1 OHL 400 kV Arefu-Sibiu Sud | -0.0352 | -0.00011 | -0.01882 | 0.00019 | -0.04733 | -0.00017 | 0.00138 | 0.00055 | -8e-05 | -3e-05 | -0.04337 | -0.01295 | 0.00257 | -0.00104 | -0.0297 | -0.04276 | 0.00031 | 0.00237 | -8e-05 | -0.03308 | -0.03448 | -0.0043 | 0.00347 | -0.04609 | -0.00627 | -0.03764 | -0.01908
[RO-RO] [OPP] TRA 400/220 kV AT Urechesti | N-1 OHL 400 kV Tantareni-Urechesti | -0.01337 | -0.00023 | -0.01244 | 0.00014 | -0.00957 | -0.00013 | 0.00093 | 0.00042 | -6e-05 | -3e-05 | -0.01125 | -0.00787 | 0.00111 | -0.00075 | -0.01644 | -0.01184 | 0.00023 | 0.002 | -6e-05 | -0.03584 | -0.03631 | -0.00328 | 0.00233 | -0.01007 | 0.00039 | -0.01416 | -0.00473
[RO-RO] [OPP] TRA 400/220 kV AT Urechesti | N-1 OHL 220 kV Portile de Fier-Resita 1&2 | -0.02552 | -6e-05 | -0.01397 | 0.00014 | -0.03318 | -0.00013 | 0.00102 | 0.0004 | -6e-05 | -2e-05 | -0.03095 | -0.00954 | 0.00207 | -0.00076 | -0.02194 | -0.03068 | 0.00023 | 0.00171 | -5e-05 | -0.03015 | -0.02785 | -0.00315 | 0.00255 | -0.03236 | -0.00383 | -0.02734 | -0.01213
[RO-RO] [OPP] TRA 400/220 kV AT Urechesti | N-1 OHL 220 kV Resita-Timisoara 1&2 | -0.03106 | -8e-05 | -0.01814 | 0.00018 | -0.03844 | -0.00016 | 0.00132 | 0.00052 | -7e-05 | -3e-05 | -0.03651 | -0.01221 | 0.00272 | -0.00099 | -0.02785 | -0.03638 | 0.00029 | 0.00224 | -7e-05 | -0.03359 | -0.03668 | -0.00413 | 0.00331 | -0.03766 | -0.00414 | -0.03323 | -0.01403
[RO-RO] [OPP] TRA 400/220 kV AT Urechesti | N-1 TRA 400/220 kV AT3 Arad | -0.02434 | -7e-05 | -0.01354 | 0.00014 | -0.03119 | -0.00012 | 0.00099 | 0.0004 | -5e-05 | -2e-05 | -0.0293 | -0.00922 | 0.00193 | -0.00075 | -0.02112 | -0.02911 | 0.00022 | 0.0017 | -5e-05 | -0.02631 | -0.02661 | -0.00309 | 0.00247 | -0.03046 | -0.00321 | -0.02607 | -0.01091
[RO-RO] [OPP] TRA 400/220 kV AT Urechesti | N-1 TIE 400 kV Resita-Pancevo c2 | -0.02412 | -7e-05 | -0.01331 | 0.00013 | -0.03111 | -0.00012 | 0.00097 | 0.00039 | -5e-05 | -2e-05 | -0.02915 | -0.00908 | 0.0019 | -0.00073 | -0.02081 | -0.02893 | 0.00022 | 0.00167 | -5e-05 | -0.02637 | -0.02617 | -0.00303 | 0.00242 | -0.03035 | -0.00327 | -0.02583 | -0.01094
[RO-RO] [OPP] TRA 400/220 kV AT Urechesti | N-1 OHL 400 kV Arefu-Tantareni | -0.03047 | -0.00011 | -0.01657 | 0.00017 | -0.0397 | -0.00015 | 0.00121 | 0.00049 | -7e-05 | -3e-05 | -0.03709 | -0.01137 | 0.0022 | -0.00092 | -0.026 | -0.03678 | 0.00028 | 0.00215 | -7e-05 | -0.02853 | -0.03109 | -0.00382 | 0.00301 | -0.0387 | -0.00381 | -0.03263 | -0.01342
[RO-RO] [OPP] TRA 400/220 kV AT Urechesti | N-1 TIE 400 kV Resita-Pancevo c1 | -0.02412 | -7e-05 | -0.01331 | 0.00013 | -0.03111 | -0.00012 | 0.00097 | 0.00039 | -5e-05 | -2e-05 | -0.02915 | -0.00908 | 0.0019 | -0.00073 | -0.02081 | -0.02893 | 0.00022 | 0.00167 | -5e-05 | -0.02637 | -0.02617 | -0.00303 | 0.00242 | -0.03035 | -0.00327 | -0.02583 | -0.01094
[RO-RO] [OPP] TRA 400/220 kV AT1 Iernut | BC | 0 | 0 | 0 |  | 0 | 0 | 0 |  | 0 | 0 | 0 | 0 |  |  | 0 | 0 | 0 |  | 0 | 0 | 0 | 0 | 0 | 0 | 0 | 0 | 0
[RO-RO] [OPP] TRA 400/220 kV AT1 Iernut | N-1 TIE 400 kV Rosiori-Mukacevo | 0 | 0 | 0 |  | 0 | 0 | 0 |  | 0 | 0 | 0 | 0 |  |  | 0 | 0 | 0 |  | 0 | 0 | 0 | 0 | 0 | 0 | 0 | 0 | 0
[RO-RO] [OPP] TRA 400/220 kV AT2 Iernut | BC | 2e-05 | -5e-05 | -7e-05 | 1e-05 | 0.00262 | -1e-05 | -2e-05 | 2e-05 | 0 | 0 | 0.00061 | -8e-05 | -0.00018 | -2e-05 | -7e-05 | 7e-05 | 1e-05 | 0.00019 | 0 | 0.06562 | -9e-05 | -9e-05 | -0.00014 | 0.00253 | 0.00564 | -0.00012 | 0.01117
[RO-RO] [OPP] TRA 400/220 kV AT2 Iernut | N-1 TIE 400 kV Rosiori-Mukacevo | -0.00154 | -0.00015 | -0.0012 | 3e-05 | 0.00074 | -3e-05 | 6e-05 | 8e-05 | -1e-05 | 0 | -0.00115 | -0.00089 | -0.00052 | -0.00012 | -0.00153 | -0.00167 | 4e-05 | 0.00057 | -1e-05 | 0.06296 | -0.00172 | -0.00052 | 7e-05 | 0.00068 | 0.00609 | -0.00175 | 0.01066
[RO-RO] [OPP] TRA 400/220 kV AT Rosiori | BC | 0.0265 | 0.00092 | 0.01681 | -0.00025 | 0.0355 | 0.00025 | -0.00131 | -0.00077 | 0.0001 | 4e-05 | 0.03171 | 0.01197 | 0.00241 | 0.00127 | 0.02341 | 0.03097 | -0.00042 | -0.00431 | 0.0001 | 0.07359 | 0.02541 | 0.00557 | -0.00326 | 0.03473 | 0.00103 | 0.02792 | 0.01761
[RO-RO] [OPP] TRA 400/220 kV AT Rosiori | N-1 TIE 400 kV Rosiori-Mukacevo | 0.00879 | -0.00015 | 0.00399 | -2e-05 | 0.01416 | 2e-05 | -0.00031 | -6e-05 | 1e-05 | 0 | 0.01168 | 0.0027 | -0.00144 | 0.00016 | 0.00692 | 0.01114 | -4e-05 | -1e-05 | 1e-05 | 0.04334 | 0.00688 | 0.00059 | -0.00087 | 0.01371 | 0.0061 | 0.00936 | 0.01179
[RO-RO] [OPP] TRA 400/220 kV AT Rosiori | N-1 OHL 400 kV Iernut-Sibiu Sud | 0.02393 | 0.00086 | 0.01528 | -0.00023 | 0.03206 | 0.00023 | -0.00119 | -0.0007 | 9e-05 | 4e-05 | 0.02859 | 0.01088 | 0.00228 | 0.00116 | 0.02121 | 0.02791 | -0.00038 | -0.00396 | 9e-05 | 0.07121 | 0.02311 | 0.0051 | -0.00297 | 0.03137 | 0.00097 | 0.0252 | 0.01629

## 1930
PTDF report
Generated at: | 05/06/2026 22:09:31
Business day: | 2026-06-07
Horizon: | 2DA
Timestamp | 19:30
Border & direction: | South-Romania Importing
Margin satisfied | True
Process | Adjustment
CNE Name | CO Name | AL | AT | BA | BE | BG | CH | CZ | DE | ES | FR | GR | HR | HU | IT | ME | MK | NL | PL | PT | RO | RS | SI | SK | TR | UA | XK | MD
[GR-BG] [DIR] TIE 400 kV Lagadas - Blagoevgrad | N-1 TIE 400 kV Arachthos - Galatina | -0.07214 | -0.00014 | -0.01671 | 0.00017 | 0.01329 | -0.00017 | 0.00104 | 0.00048 | -7e-05 | -3e-05 | -0.16457 | -0.01465 | 0.00129 | -0.0009 | -0.03053 | -0.09083 | 0.00028 | 0.00237 | -7e-05 | 0.02306 | 0.00345 | -0.00336 | 0.00219 | -0.04351 | 0.01001 | -0.04532 | 0.01423
[GR-MK] [DIR] TIE 400 kV Meliti - Bitola | N-1 TIE 400 kV Arachthos - Galatina | -0.03577 | 0.00022 | 0.00164 | -3e-05 | -0.03989 | 4e-05 | -8e-05 | -0.0001 | 1e-05 | 1e-05 | -0.21363 | -0.00031 | 0.00107 | 0.00014 | 0.00765 | 0.24585 | -5e-05 | -0.00075 | 1e-05 | -0.00404 | 0.00776 | 0.00079 | -0.00016 | -0.071 | -0.00702 | 0.05271 | -0.01185
[GR-MK] [DIR] TIE 400 kV Thessaloniki - Dubrovo | N-1 TIE 400 kV Arachthos - Galatina | -0.02014 | 0.00025 | 0.0032 | -5e-05 | -0.04915 | 5e-05 | -0.00018 | -0.00015 | 2e-05 | 1e-05 | -0.15259 | 0.00125 | 0.00102 | 0.00024 | 0.0079 | 0.09142 | -8e-05 | -0.00102 | 2e-05 | -0.00529 | 0.00778 | 0.00115 | -0.00035 | -0.08896 | -0.00877 | 0.0361 | -0.01466
[GR-AL] [DIR] TIE 400 kV Kardia - Zemblak | N-1 TIE 400 kV Arachthos - Galatina | 0.19982 | 0.00034 | 0.0381 | -0.00039 | -0.09307 | 0.00039 | -0.00237 | -0.0011 | 0.00016 | 8e-05 | -0.20013 | 0.03497 | -0.00295 | 0.00209 | 0.06056 | -0.11215 | -0.00064 | -0.00559 | 0.00015 | -0.04145 | -0.01024 | 0.00767 | -0.00486 | -0.11256 | -0.02746 | 0.02834 | -0.04145
[GR-TR] [DIR] TIE 400 kV Nea Santa - Babaeski | N-1 TIE 400 kV Arachthos - Galatina | -0.03831 | -0.00029 | -0.0116 | 0.00013 | 0.07384 | -0.00014 | 0.0007 | 0.00038 | -5e-05 | -3e-05 | -0.09991 | -0.0095 | -0.00012 | -0.00069 | -0.02003 | -0.05179 | 0.00022 | 0.00217 | -5e-05 | 0.0122 | -0.0034 | -0.00274 | 0.00141 | 0.38672 | 0.0143 | -0.02984 | 0.02308
[GR-BG] [OPP] TIE 400 kV Lagadas - Blagoevgrad | N-1 TIE 400 kV Arachthos - Galatina | 0.07214 | 0.00014 | 0.01671 | -0.00017 | -0.01329 | 0.00017 | -0.00104 | -0.00048 | 7e-05 | 3e-05 | 0.16457 | 0.01465 | -0.00129 | 0.0009 | 0.03053 | 0.09083 | -0.00028 | -0.00237 | 7e-05 | -0.02306 | -0.00345 | 0.00336 | -0.00219 | 0.04351 | -0.01001 | 0.04532 | -0.01423
[GR-MK] [OPP] TIE 400 kV Meliti - Bitola | N-1 TIE 400 kV Arachthos - Galatina | 0.03577 | -0.00022 | -0.00164 | 3e-05 | 0.03989 | -4e-05 | 8e-05 | 0.0001 | -1e-05 | -1e-05 | 0.21363 | 0.00031 | -0.00107 | -0.00014 | -0.00765 | -0.24585 | 5e-05 | 0.00075 | -1e-05 | 0.00404 | -0.00776 | -0.00079 | 0.00016 | 0.071 | 0.00702 | -0.05271 | 0.01185
[GR-MK] [OPP] TIE 400 kV Thessaloniki - Dubrovo | N-1 TIE 400 kV Arachthos - Galatina | 0.02014 | -0.00025 | -0.0032 | 5e-05 | 0.04915 | -5e-05 | 0.00018 | 0.00015 | -2e-05 | -1e-05 | 0.15259 | -0.00125 | -0.00102 | -0.00024 | -0.0079 | -0.09142 | 8e-05 | 0.00102 | -2e-05 | 0.00529 | -0.00778 | -0.00115 | 0.00035 | 0.08896 | 0.00877 | -0.0361 | 0.01466
[GR-AL] [OPP] TIE 400 kV Kardia - Zemblak | N-1 TIE 400 kV Arachthos - Galatina | -0.19982 | -0.00034 | -0.0381 | 0.00039 | 0.09307 | -0.00039 | 0.00237 | 0.0011 | -0.00016 | -8e-05 | 0.20013 | -0.03497 | 0.00295 | -0.00209 | -0.06056 | 0.11215 | 0.00064 | 0.00559 | -0.00015 | 0.04145 | 0.01024 | -0.00767 | 0.00486 | 0.11256 | 0.02746 | -0.02834 | 0.04145
[GR-TR] [OPP] TIE 400 kV Nea Santa - Babaeski | N-1 TIE 400 kV Arachthos - Galatina | 0.03831 | 0.00029 | 0.0116 | -0.00013 | -0.07384 | 0.00014 | -0.0007 | -0.00038 | 5e-05 | 3e-05 | 0.09991 | 0.0095 | 0.00012 | 0.00069 | 0.02003 | 0.05179 | -0.00022 | -0.00217 | 5e-05 | -0.0122 | 0.0034 | 0.00274 | -0.00141 | -0.38672 | -0.0143 | 0.02984 | -0.02308
[GR-BG] [DIR] TIE 400 kV Nea Santa - Maritsa Iztok | N-1 TIE 400 kV Arachthos - Galatina | -0.05624 | -0.00041 | -0.0169 | 0.00019 | 0.10043 | -0.0002 | 0.00102 | 0.00056 | -8e-05 | -4e-05 | -0.14777 | -0.01386 | -0.00013 | -0.00101 | -0.02923 | -0.07599 | 0.00032 | 0.00314 | -8e-05 | 0.01796 | -0.00473 | -0.00397 | 0.00206 | -0.06409 | 0.02054 | -0.04357 | 0.03307
[GR-BG] [OPP] TIE 400 kV Nea Santa - Maritsa Iztok | N-1 TIE 400 kV Arachthos - Galatina | 0.05624 | 0.00041 | 0.0169 | -0.00019 | -0.10043 | 0.0002 | -0.00102 | -0.00056 | 8e-05 | 4e-05 | 0.14777 | 0.01386 | 0.00013 | 0.00101 | 0.02923 | 0.07599 | -0.00032 | -0.00314 | 8e-05 | -0.01796 | 0.00473 | 0.00397 | -0.00206 | 0.06409 | -0.02054 | 0.04357 | -0.03307
[BG-RO] [DIR] TIE 400 kV TINTARENI-KOZLODUI 2 | BC | -0.07494 | -0.00016 | -0.02563 | 0.00025 | -0.12962 | -0.00025 | 0.00165 | 0.00069 | -0.0001 | -5e-05 | -0.11302 | -0.02012 | 0.00213 | -0.00134 | -0.04739 | -0.10924 | 0.0004 | 0.00324 | -0.0001 | 0.06477 | -0.00443 | -0.00519 | 0.00381 | -0.12207 | 0.00295 | -0.07827 | -0.00246
[BG-RO] [DIR] TIE 400 kV TINTARENI-KOZLODUI 2 | N-1 TIE 400 kV TINTARENI-KOZLODUI 1 | -0.12112 | -0.00026 | -0.04143 | 0.0004 | -0.2095 | -0.0004 | 0.00267 | 0.00112 | -0.00016 | -8e-05 | -0.18268 | -0.03251 | 0.00345 | -0.00216 | -0.07659 | -0.17655 | 0.00065 | 0.00524 | -0.00016 | 0.10469 | -0.00715 | -0.00838 | 0.00616 | -0.1973 | 0.00477 | -0.1265 | -0.00397
[BG-RO] [DIR] TIE 400 kV TINTARENI-KOZLODUI 2 | N-1 TIE 400 kV PORTILE DE FIER - DJERDAP | -0.08438 | -0.00035 | -0.03237 | 0.00033 | -0.12697 | -0.00033 | 0.00209 | 0.00092 | -0.00013 | -6e-05 | -0.11796 | -0.0247 | 0.00193 | -0.00175 | -0.05733 | -0.11676 | 0.00054 | 0.00451 | -0.00013 | 0.08965 | -0.03196 | -0.00695 | 0.0048 | -0.12096 | 0.00896 | -0.0906 | 0.00619
[BG-RO] [DIR] TIE 400 kV TINTARENI-KOZLODUI 2 | N-1 TIE 400 kV MEDGIDIA SUD - VARNA | -0.08053 | -0.00028 | -0.02813 | 0.00028 | -0.1433 | -0.00028 | 0.0018 | 0.00079 | -0.00011 | -6e-05 | -0.12179 | -0.02201 | 0.00182 | -0.0015 | -0.05134 | -0.11677 | 0.00046 | 0.00386 | -0.00011 | 0.06586 | -0.00672 | -0.00589 | 0.00407 | -0.13522 | 0.00831 | -0.0839 | 0.00663
[BG-RO] [DIR] TIE 400 kV TINTARENI-KOZLODUI 2 | N-1 TIE 400 kV MEDGIDIA SUD - DOBRUDJA | -0.08024 | -0.00027 | -0.028 | 0.00028 | -0.14261 | -0.00028 | 0.00179 | 0.00079 | -0.00011 | -6e-05 | -0.12132 | -0.02191 | 0.00183 | -0.0015 | -0.05113 | -0.11637 | 0.00046 | 0.00383 | -0.00011 | 0.0658 | -0.0066 | -0.00586 | 0.00406 | -0.13452 | 0.00803 | -0.08361 | 0.00615
[BG-RO] [DIR] TIE 400 kV TINTARENI-KOZLODUI 1 | BC | -0.07494 | -0.00016 | -0.02563 | 0.00025 | -0.12962 | -0.00025 | 0.00165 | 0.00069 | -0.0001 | -5e-05 | -0.11302 | -0.02012 | 0.00213 | -0.00134 | -0.04739 | -0.10924 | 0.0004 | 0.00324 | -0.0001 | 0.06477 | -0.00443 | -0.00519 | 0.00381 | -0.12207 | 0.00295 | -0.07827 | -0.00246
[BG-RO] [DIR] TIE 400 kV TINTARENI-KOZLODUI 1 | N-1 TIE 400 kV TINTARENI-KOZLODUI 2 | -0.12112 | -0.00026 | -0.04143 | 0.0004 | -0.2095 | -0.0004 | 0.00267 | 0.00112 | -0.00016 | -8e-05 | -0.18268 | -0.03251 | 0.00345 | -0.00216 | -0.07659 | -0.17655 | 0.00065 | 0.00524 | -0.00016 | 0.10469 | -0.00715 | -0.00838 | 0.00616 | -0.1973 | 0.00477 | -0.1265 | -0.00397
[BG-RO] [DIR] TIE 400 kV TINTARENI-KOZLODUI 1 | N-1 TIE 400 kV PORTILE DE FIER - DJERDAP | -0.08438 | -0.00035 | -0.03237 | 0.00033 | -0.12697 | -0.00033 | 0.00209 | 0.00092 | -0.00013 | -6e-05 | -0.11796 | -0.0247 | 0.00193 | -0.00175 | -0.05733 | -0.11676 | 0.00054 | 0.00451 | -0.00013 | 0.08965 | -0.03196 | -0.00695 | 0.0048 | -0.12096 | 0.00896 | -0.0906 | 0.00619
[BG-RO] [DIR] TIE 400 kV TINTARENI-KOZLODUI 1 | N-1 TIE 400 kV MEDGIDIA SUD - VARNA | -0.08053 | -0.00028 | -0.02813 | 0.00028 | -0.1433 | -0.00028 | 0.0018 | 0.00079 | -0.00011 | -6e-05 | -0.12179 | -0.02201 | 0.00182 | -0.0015 | -0.05134 | -0.11677 | 0.00046 | 0.00386 | -0.00011 | 0.06586 | -0.00672 | -0.00589 | 0.00407 | -0.13522 | 0.00831 | -0.0839 | 0.00663
[BG-RO] [DIR] TIE 400 kV TINTARENI-KOZLODUI 1 | N-1 TIE 400 kV MEDGIDIA SUD - DOBRUDJA | -0.08024 | -0.00027 | -0.028 | 0.00028 | -0.14261 | -0.00028 | 0.00179 | 0.00079 | -0.00011 | -6e-05 | -0.12132 | -0.02191 | 0.00183 | -0.0015 | -0.05113 | -0.11637 | 0.00046 | 0.00383 | -0.00011 | 0.0658 | -0.0066 | -0.00586 | 0.00406 | -0.13452 | 0.00803 | -0.08361 | 0.00615
[BG-RO] [DIR] TIE 400 kV DOBRUDJA- MEDGIDIA SUD | BC | -0.05793 | -0.00119 | -0.02587 | 0.00035 | -0.14192 | -0.00037 | 0.0015 | 0.00102 | -0.00014 | -7e-05 | -0.09069 | -0.01964 | -0.00326 | -0.00174 | -0.04087 | -0.07799 | 0.00058 | 0.00644 | -0.00013 | 0.01129 | -0.02377 | -0.0073 | 0.00275 | -0.13602 | 0.05543 | -0.05831 | 0.09401
[BG-RO] [DIR] TIE 400 kV DOBRUDJA- MEDGIDIA SUD | N-1 TIE 400 kV MEDGIDIA SUD - VARNA | -0.09944 | -0.00205 | -0.0444 | 0.0006 | -0.24335 | -0.00063 | 0.00257 | 0.00175 | -0.00023 | -0.00012 | -0.15569 | -0.03372 | -0.00559 | -0.00299 | -0.07016 | -0.13387 | 0.001 | 0.01106 | -0.00023 | 0.01939 | -0.04079 | -0.01253 | 0.00473 | -0.23355 | 0.09515 | -0.10008 | 0.16136
[BG-RO] [DIR] TIE 400 kV MEDGIDIA SUD - VARNA | BC | -0.05981 | -0.00123 | -0.02671 | 0.00036 | -0.14617 | -0.00038 | 0.00154 | 0.00106 | -0.00014 | -7e-05 | -0.09366 | -0.02028 | -0.00336 | -0.0018 | -0.0422 | -0.08052 | 0.0006 | 0.00665 | -0.00014 | 0.01166 | -0.02453 | -0.00754 | 0.00284 | -0.14053 | 0.05723 | -0.0602 | 0.09705
[BG-RO] [DIR] TIE 400 kV MEDGIDIA SUD - VARNA | N-1 TIE 400 kV MEDGIDIA SUD - DOBRUDJA | -0.1004 | -0.00207 | -0.04483 | 0.00061 | -0.24561 | -0.00064 | 0.00259 | 0.00177 | -0.00024 | -0.00012 | -0.15721 | -0.03405 | -0.00564 | -0.00302 | -0.07084 | -0.13517 | 0.00101 | 0.01117 | -0.00023 | 0.01957 | -0.04119 | -0.01265 | 0.00477 | -0.23584 | 0.09607 | -0.10105 | 0.16293
[BG-RO] [OPP] TIE 400 kV TINTARENI-KOZLODUI 2 | BC | 0.07494 | 0.00016 | 0.02563 | -0.00025 | 0.12962 | 0.00025 | -0.00165 | -0.00069 | 0.0001 | 5e-05 | 0.11302 | 0.02012 | -0.00213 | 0.00134 | 0.04739 | 0.10924 | -0.0004 | -0.00324 | 0.0001 | -0.06477 | 0.00443 | 0.00519 | -0.00381 | 0.12207 | -0.00295 | 0.07827 | 0.00246
[BG-RO] [OPP] TIE 400 kV TINTARENI-KOZLODUI 2 | N-1 TIE 400 kV TINTARENI-KOZLODUI 1 | 0.12112 | 0.00026 | 0.04143 | -0.0004 | 0.2095 | 0.0004 | -0.00267 | -0.00112 | 0.00016 | 8e-05 | 0.18268 | 0.03251 | -0.00345 | 0.00216 | 0.07659 | 0.17655 | -0.00065 | -0.00524 | 0.00016 | -0.10469 | 0.00715 | 0.00838 | -0.00616 | 0.1973 | -0.00477 | 0.1265 | 0.00397
[BG-RO] [OPP] TIE 400 kV TINTARENI-KOZLODUI 2 | N-1 TIE 400 kV PORTILE DE FIER - DJERDAP | 0.08438 | 0.00035 | 0.03237 | -0.00033 | 0.12697 | 0.00033 | -0.00209 | -0.00092 | 0.00013 | 6e-05 | 0.11796 | 0.0247 | -0.00193 | 0.00175 | 0.05733 | 0.11676 | -0.00054 | -0.00451 | 0.00013 | -0.08965 | 0.03196 | 0.00695 | -0.0048 | 0.12096 | -0.00896 | 0.0906 | -0.00619
[BG-RO] [OPP] TIE 400 kV TINTARENI-KOZLODUI 2 | N-1 TIE 400 kV MEDGIDIA SUD - VARNA | 0.08053 | 0.00028 | 0.02813 | -0.00028 | 0.1433 | 0.00028 | -0.0018 | -0.00079 | 0.00011 | 6e-05 | 0.12179 | 0.02201 | -0.00182 | 0.0015 | 0.05134 | 0.11677 | -0.00046 | -0.00386 | 0.00011 | -0.06586 | 0.00672 | 0.00589 | -0.00407 | 0.13522 | -0.00831 | 0.0839 | -0.00663
[BG-RO] [OPP] TIE 400 kV TINTARENI-KOZLODUI 2 | N-1 TIE 400 kV MEDGIDIA SUD - DOBRUDJA | 0.08024 | 0.00027 | 0.028 | -0.00028 | 0.14261 | 0.00028 | -0.00179 | -0.00079 | 0.00011 | 6e-05 | 0.12132 | 0.02191 | -0.00183 | 0.0015 | 0.05113 | 0.11637 | -0.00046 | -0.00383 | 0.00011 | -0.0658 | 0.0066 | 0.00586 | -0.00406 | 0.13452 | -0.00803 | 0.08361 | -0.00615
[BG-RO] [OPP] TIE 400 kV TINTARENI-KOZLODUI 1 | BC | 0.07494 | 0.00016 | 0.02563 | -0.00025 | 0.12962 | 0.00025 | -0.00165 | -0.00069 | 0.0001 | 5e-05 | 0.11302 | 0.02012 | -0.00213 | 0.00134 | 0.04739 | 0.10924 | -0.0004 | -0.00324 | 0.0001 | -0.06477 | 0.00443 | 0.00519 | -0.00381 | 0.12207 | -0.00295 | 0.07827 | 0.00246
[BG-RO] [OPP] TIE 400 kV TINTARENI-KOZLODUI 1 | N-1 TIE 400 kV TINTARENI-KOZLODUI 2 | 0.12112 | 0.00026 | 0.04143 | -0.0004 | 0.2095 | 0.0004 | -0.00267 | -0.00112 | 0.00016 | 8e-05 | 0.18268 | 0.03251 | -0.00345 | 0.00216 | 0.07659 | 0.17655 | -0.00065 | -0.00524 | 0.00016 | -0.10469 | 0.00715 | 0.00838 | -0.00616 | 0.1973 | -0.00477 | 0.1265 | 0.00397
[BG-RO] [OPP] TIE 400 kV TINTARENI-KOZLODUI 1 | N-1 TIE 400 kV PORTILE DE FIER - DJERDAP | 0.08438 | 0.00035 | 0.03237 | -0.00033 | 0.12697 | 0.00033 | -0.00209 | -0.00092 | 0.00013 | 6e-05 | 0.11796 | 0.0247 | -0.00193 | 0.00175 | 0.05733 | 0.11676 | -0.00054 | -0.00451 | 0.00013 | -0.08965 | 0.03196 | 0.00695 | -0.0048 | 0.12096 | -0.00896 | 0.0906 | -0.00619
[BG-RO] [OPP] TIE 400 kV TINTARENI-KOZLODUI 1 | N-1 TIE 400 kV MEDGIDIA SUD - VARNA | 0.08053 | 0.00028 | 0.02813 | -0.00028 | 0.1433 | 0.00028 | -0.0018 | -0.00079 | 0.00011 | 6e-05 | 0.12179 | 0.02201 | -0.00182 | 0.0015 | 0.05134 | 0.11677 | -0.00046 | -0.00386 | 0.00011 | -0.06586 | 0.00672 | 0.00589 | -0.00407 | 0.13522 | -0.00831 | 0.0839 | -0.00663
[BG-RO] [OPP] TIE 400 kV TINTARENI-KOZLODUI 1 | N-1 TIE 400 kV MEDGIDIA SUD - DOBRUDJA | 0.08024 | 0.00027 | 0.028 | -0.00028 | 0.14261 | 0.00028 | -0.00179 | -0.00079 | 0.00011 | 6e-05 | 0.12132 | 0.02191 | -0.00183 | 0.0015 | 0.05113 | 0.11637 | -0.00046 | -0.00383 | 0.00011 | -0.0658 | 0.0066 | 0.00586 | -0.00406 | 0.13452 | -0.00803 | 0.08361 | -0.00615
[BG-RO] [OPP] TIE 400 kV DOBRUDJA- MEDGIDIA SUD | BC | 0.05793 | 0.00119 | 0.02587 | -0.00035 | 0.14192 | 0.00037 | -0.0015 | -0.00102 | 0.00014 | 7e-05 | 0.09069 | 0.01964 | 0.00326 | 0.00174 | 0.04087 | 0.07799 | -0.00058 | -0.00644 | 0.00013 | -0.01129 | 0.02377 | 0.0073 | -0.00275 | 0.13602 | -0.05543 | 0.05831 | -0.09401
[BG-RO] [OPP] TIE 400 kV DOBRUDJA- MEDGIDIA SUD | N-1 TIE 400 kV MEDGIDIA SUD - VARNA | 0.09944 | 0.00205 | 0.0444 | -0.0006 | 0.24335 | 0.00063 | -0.00257 | -0.00175 | 0.00023 | 0.00012 | 0.15569 | 0.03372 | 0.00559 | 0.00299 | 0.07016 | 0.13387 | -0.001 | -0.01106 | 0.00023 | -0.01939 | 0.04079 | 0.01253 | -0.00473 | 0.23355 | -0.09515 | 0.10008 | -0.16136
[BG-RO] [OPP] TIE 400 kV MEDGIDIA SUD - VARNA | BC | 0.05981 | 0.00123 | 0.02671 | -0.00036 | 0.14617 | 0.00038 | -0.00154 | -0.00106 | 0.00014 | 7e-05 | 0.09366 | 0.02028 | 0.00336 | 0.0018 | 0.0422 | 0.08052 | -0.0006 | -0.00665 | 0.00014 | -0.01166 | 0.02453 | 0.00754 | -0.00284 | 0.14053 | -0.05723 | 0.0602 | -0.09705
[BG-RO] [OPP] TIE 400 kV MEDGIDIA SUD - VARNA | N-1 TIE 400 kV MEDGIDIA SUD - DOBRUDJA | 0.1004 | 0.00207 | 0.04483 | -0.00061 | 0.24561 | 0.00064 | -0.00259 | -0.00177 | 0.00024 | 0.00012 | 0.15721 | 0.03405 | 0.00564 | 0.00302 | 0.07084 | 0.13517 | -0.00101 | -0.01117 | 0.00023 | -0.01957 | 0.04119 | 0.01265 | -0.00477 | 0.23584 | -0.09607 | 0.10105 | -0.16293
[RO-BG] [DIR] TIE 400 kV TINTARENI-KOZLODUI 1 | BC | -0.07494 | -0.00016 | -0.02563 | 0.00025 | -0.12962 | -0.00025 | 0.00165 | 0.00069 | -0.0001 | -5e-05 | -0.11302 | -0.02012 | 0.00213 | -0.00134 | -0.04739 | -0.10924 | 0.0004 | 0.00324 | -0.0001 | 0.06477 | -0.00443 | -0.00519 | 0.00381 | -0.12207 | 0.00295 | -0.07827 | -0.00246
[RO-BG] [DIR] TIE 400 kV TINTARENI-KOZLODUI 1 | N-1 TIE 400 kV Portile de Fier-Djerdap | -0.08438 | -0.00035 | -0.03237 | 0.00033 | -0.12697 | -0.00033 | 0.00209 | 0.00092 | -0.00013 | -6e-05 | -0.11796 | -0.0247 | 0.00193 | -0.00175 | -0.05733 | -0.11676 | 0.00054 | 0.00451 | -0.00013 | 0.08965 | -0.03196 | -0.00695 | 0.0048 | -0.12096 | 0.00896 | -0.0906 | 0.00619
[RO-BG] [DIR] TIE 400 kV TINTARENI-KOZLODUI 1 | N-1 TIE 400 kV TINTARENI-KOZLODUI 2 | -0.12112 | -0.00026 | -0.04143 | 0.0004 | -0.2095 | -0.0004 | 0.00267 | 0.00112 | -0.00016 | -8e-05 | -0.18268 | -0.03251 | 0.00345 | -0.00216 | -0.07659 | -0.17655 | 0.00065 | 0.00524 | -0.00016 | 0.10469 | -0.00715 | -0.00838 | 0.00616 | -0.1973 | 0.00477 | -0.1265 | -0.00397
[RO-BG] [DIR] TIE 400 kV TINTARENI-KOZLODUI 1 | N-1 TIE 400 kV Isaccea - Vulcanesti | -0.07732 | -0.0003 | -0.02713 | 0.00027 | -0.1332 | -0.00028 | 0.00173 | 0.00077 | -0.00011 | -5e-05 | -0.116 | -0.02123 | 0.00159 | -0.00146 | -0.04943 | -0.11209 | 0.00045 | 0.00383 | -0.00011 | 0.06196 | -0.00649 | -0.00574 | 0.00388 | -0.12556 | 0.01003 | -0.08077 | 0.01018
[RO-BG] [DIR] TIE 400 kV TINTARENI-KOZLODUI 1 | N-1 TIE 400 kV Resita-Pancevo c2 | -0.07484 | -0.00018 | -0.02599 | 0.00025 | -0.12895 | -0.00025 | 0.00168 | 0.00071 | -0.0001 | -5e-05 | -0.11259 | -0.02031 | 0.00209 | -0.00136 | -0.04767 | -0.10885 | 0.00041 | 0.00332 | -0.0001 | 0.06599 | -0.00491 | -0.0053 | 0.00387 | -0.12145 | 0.00336 | -0.07812 | -0.00187
[RO-BG] [DIR] TIE 400 kV TINTARENI-KOZLODUI 1 | N-1 TIE 400 kV Resita-Pancevo c1 | -0.07484 | -0.00018 | -0.02599 | 0.00025 | -0.12895 | -0.00025 | 0.00168 | 0.00071 | -0.0001 | -5e-05 | -0.11259 | -0.02031 | 0.00209 | -0.00136 | -0.04767 | -0.10885 | 0.00041 | 0.00332 | -0.0001 | 0.06599 | -0.00491 | -0.0053 | 0.00387 | -0.12145 | 0.00336 | -0.07812 | -0.00187
[RO-BG] [DIR] TIE 400 kV TINTARENI-KOZLODUI 1 | N-1 TIE 400 kV DOBRUDJA- MEDGIDIA SUD | -0.08024 | -0.00027 | -0.028 | 0.00028 | -0.14261 | -0.00028 | 0.00179 | 0.00079 | -0.00011 | -6e-05 | -0.12132 | -0.02191 | 0.00183 | -0.0015 | -0.05113 | -0.11637 | 0.00046 | 0.00383 | -0.00011 | 0.0658 | -0.0066 | -0.00586 | 0.00406 | -0.13452 | 0.00803 | -0.08361 | 0.00615
[RO-BG] [DIR] TIE 400 kV TINTARENI-KOZLODUI 1 | N-1 TIE 400 kV MEDGIDIA SUD - VARNA | -0.08053 | -0.00028 | -0.02813 | 0.00028 | -0.1433 | -0.00028 | 0.0018 | 0.00079 | -0.00011 | -6e-05 | -0.12179 | -0.02201 | 0.00182 | -0.0015 | -0.05134 | -0.11677 | 0.00046 | 0.00386 | -0.00011 | 0.06586 | -0.00672 | -0.00589 | 0.00407 | -0.13522 | 0.00831 | -0.0839 | 0.00663
[RO-BG] [DIR] TIE 400 kV TINTARENI-KOZLODUI 1 | N-1 OHL 400 kV Sofia Zapad -Nis | -0.07072 | 5e-05 | -0.02051 | 0.00018 | -0.15769 | -0.00018 | 0.00134 | 0.0005 | -7e-05 | -4e-05 | -0.12553 | -0.01676 | 0.00269 | -0.00101 | -0.03938 | -0.11556 | 0.0003 | 0.00209 | -7e-05 | 0.05506 | 0.00157 | -0.00375 | 0.00315 | -0.14634 | -0.0046 | -0.06706 | -0.01444
[RO-BG] [DIR] TIE 400 kV TINTARENI-KOZLODUI 2 | BC | -0.07494 | -0.00016 | -0.02563 | 0.00025 | -0.12962 | -0.00025 | 0.00165 | 0.00069 | -0.0001 | -5e-05 | -0.11302 | -0.02012 | 0.00213 | -0.00134 | -0.04739 | -0.10924 | 0.0004 | 0.00324 | -0.0001 | 0.06477 | -0.00443 | -0.00519 | 0.00381 | -0.12207 | 0.00295 | -0.07827 | -0.00246
[RO-BG] [DIR] TIE 400 kV TINTARENI-KOZLODUI 2 | N-1 TIE 400 kV Portile de Fier-Djerdap | -0.08438 | -0.00035 | -0.03237 | 0.00033 | -0.12697 | -0.00033 | 0.00209 | 0.00092 | -0.00013 | -6e-05 | -0.11796 | -0.0247 | 0.00193 | -0.00175 | -0.05733 | -0.11676 | 0.00054 | 0.00451 | -0.00013 | 0.08965 | -0.03196 | -0.00695 | 0.0048 | -0.12096 | 0.00896 | -0.0906 | 0.00619
[RO-BG] [DIR] TIE 400 kV TINTARENI-KOZLODUI 2 | N-1 TIE 400 kV TINTARENI-KOZLODUI 1 | -0.12112 | -0.00026 | -0.04143 | 0.0004 | -0.2095 | -0.0004 | 0.00267 | 0.00112 | -0.00016 | -8e-05 | -0.18268 | -0.03251 | 0.00345 | -0.00216 | -0.07659 | -0.17655 | 0.00065 | 0.00524 | -0.00016 | 0.10469 | -0.00715 | -0.00838 | 0.00616 | -0.1973 | 0.00477 | -0.1265 | -0.00397
[RO-BG] [DIR] TIE 400 kV TINTARENI-KOZLODUI 2 | N-1 TIE 400 kV Isaccea - Vulcanesti | -0.07732 | -0.0003 | -0.02713 | 0.00027 | -0.1332 | -0.00028 | 0.00173 | 0.00077 | -0.00011 | -5e-05 | -0.116 | -0.02123 | 0.00159 | -0.00146 | -0.04943 | -0.11209 | 0.00045 | 0.00383 | -0.00011 | 0.06196 | -0.00649 | -0.00574 | 0.00388 | -0.12556 | 0.01003 | -0.08077 | 0.01018
[RO-BG] [DIR] TIE 400 kV TINTARENI-KOZLODUI 2 | N-1 TIE 400 kV Resita-Pancevo c2 | -0.07484 | -0.00018 | -0.02599 | 0.00025 | -0.12895 | -0.00025 | 0.00168 | 0.00071 | -0.0001 | -5e-05 | -0.11259 | -0.02031 | 0.00209 | -0.00136 | -0.04767 | -0.10885 | 0.00041 | 0.00332 | -0.0001 | 0.06599 | -0.00491 | -0.0053 | 0.00387 | -0.12145 | 0.00336 | -0.07812 | -0.00187
[RO-BG] [DIR] TIE 400 kV TINTARENI-KOZLODUI 2 | N-1 TIE 400 kV Resita-Pancevo c1 | -0.07484 | -0.00018 | -0.02599 | 0.00025 | -0.12895 | -0.00025 | 0.00168 | 0.00071 | -0.0001 | -5e-05 | -0.11259 | -0.02031 | 0.00209 | -0.00136 | -0.04767 | -0.10885 | 0.00041 | 0.00332 | -0.0001 | 0.06599 | -0.00491 | -0.0053 | 0.00387 | -0.12145 | 0.00336 | -0.07812 | -0.00187
[RO-BG] [DIR] TIE 400 kV TINTARENI-KOZLODUI 2 | N-1 TIE 400 kV DOBRUDJA- MEDGIDIA SUD | -0.08024 | -0.00027 | -0.028 | 0.00028 | -0.14261 | -0.00028 | 0.00179 | 0.00079 | -0.00011 | -6e-05 | -0.12132 | -0.02191 | 0.00183 | -0.0015 | -0.05113 | -0.11637 | 0.00046 | 0.00383 | -0.00011 | 0.0658 | -0.0066 | -0.00586 | 0.00406 | -0.13452 | 0.00803 | -0.08361 | 0.00615
[RO-BG] [DIR] TIE 400 kV TINTARENI-KOZLODUI 2 | N-1 TIE 400 kV MEDGIDIA SUD - VARNA | -0.08053 | -0.00028 | -0.02813 | 0.00028 | -0.1433 | -0.00028 | 0.0018 | 0.00079 | -0.00011 | -6e-05 | -0.12179 | -0.02201 | 0.00182 | -0.0015 | -0.05134 | -0.11677 | 0.00046 | 0.00386 | -0.00011 | 0.06586 | -0.00672 | -0.00589 | 0.00407 | -0.13522 | 0.00831 | -0.0839 | 0.00663
[RO-BG] [DIR] TIE 400 kV TINTARENI-KOZLODUI 2 | N-1 OHL 400 kV Sofia Zapad -Nis | -0.07072 | 5e-05 | -0.02051 | 0.00018 | -0.15769 | -0.00018 | 0.00134 | 0.0005 | -7e-05 | -4e-05 | -0.12553 | -0.01676 | 0.00269 | -0.00101 | -0.03938 | -0.11556 | 0.0003 | 0.00209 | -7e-05 | 0.05506 | 0.00157 | -0.00375 | 0.00315 | -0.14634 | -0.0046 | -0.06706 | -0.01444
[RO-RS] [DIR] TIE 400 kV Portile de Fier-Djerdap | BC | -0.06564 | -0.00133 | -0.04686 | 0.00055 | 0.01838 | -0.00057 | 0.00304 | 0.00159 | -0.00022 | -0.00011 | -0.03431 | -0.03189 | -0.00142 | -0.00285 | -0.06909 | -0.05228 | 0.00092 | 0.00881 | -0.00021 | 0.17296 | -0.19143 | -0.01222 | 0.00686 | 0.00772 | 0.04181 | -0.0857 | 0.06011
[RO-RS] [DIR] TIE 400 kV Portile de Fier-Djerdap | N-1 TIE 400 kV Arad-Sandorfalva | -0.06332 | -0.00162 | -0.04707 | 0.00059 | 0.02327 | -0.00061 | 0.00313 | 0.0017 | -0.00023 | -0.00011 | -0.03053 | -0.03216 | -0.00392 | -0.00301 | -0.06787 | -0.0487 | 0.00098 | 0.00966 | -0.00023 | 0.18045 | -0.19026 | -0.01304 | 0.00722 | 0.01239 | 0.04574 | -0.08304 | 0.06503
[RO-RS] [DIR] TIE 400 kV Portile de Fier-Djerdap | N-1 TIE 400 kV Nadab-Bekescsaba | -0.06157 | -0.00149 | -0.04476 | 0.00055 | 0.02417 | -0.00057 | 0.00285 | 0.00158 | -0.00021 | -0.00011 | -0.02922 | -0.03053 | -0.00246 | -0.00279 | -0.0657 | -0.0473 | 0.00091 | 0.00905 | -0.00021 | 0.18066 | -0.18759 | -0.01201 | 0.00624 | 0.01336 | 0.04494 | -0.08131 | 0.06466
[RO-RS] [DIR] TIE 400 kV Portile de Fier-Djerdap | N-1 TIE 400 kV Rosiori-Mukacevo | -0.05765 | -0.00085 | -0.04106 | 0.00045 | 0.02806 | -0.00046 | 0.0026 | 0.00129 | -0.00018 | -9e-05 | -0.02525 | -0.02764 | 0.00119 | -0.00235 | -0.06172 | -0.04329 | 0.00074 | 0.0069 | -0.00018 | 0.18605 | -0.18321 | -0.01 | 0.00579 | 0.01726 | 0.03965 | -0.07729 | 0.06292
[RO-RS] [DIR] TIE 400 kV Portile de Fier-Djerdap | N-1 TIE 400 kV TINTARENI-KOZLODUI 1 | -0.07572 | -0.00135 | -0.05031 | 0.00059 | 0.00093 | -0.0006 | 0.00326 | 0.00168 | -0.00023 | -0.00011 | -0.04952 | -0.0346 | -0.00114 | -0.00303 | -0.07547 | -0.06698 | 0.00097 | 0.00925 | -0.00023 | 0.18168 | -0.19202 | -0.01292 | 0.00737 | -0.00871 | 0.0422 | -0.09624 | 0.05978
[RO-RS] [DIR] TIE 400 kV Portile de Fier-Djerdap | N-1 TIE 400 kV TINTARENI-KOZLODUI 2 | -0.07572 | -0.00135 | -0.05031 | 0.00059 | 0.00093 | -0.0006 | 0.00326 | 0.00168 | -0.00023 | -0.00011 | -0.04952 | -0.0346 | -0.00114 | -0.00303 | -0.07547 | -0.06698 | 0.00097 | 0.00925 | -0.00023 | 0.18168 | -0.19202 | -0.01292 | 0.00737 | -0.00871 | 0.0422 | -0.09624 | 0.05978
[RO-RS] [DIR] TIE 400 kV Portile de Fier-Djerdap | N-1 TIE 400 kV Isaccea - Vulcanesti | -0.05791 | -0.00088 | -0.04202 | 0.00047 | 0.02997 | -0.00048 | 0.00281 | 0.00133 | -0.00018 | -9e-05 | -0.02467 | -0.02829 | 0.00032 | -0.00244 | -0.06249 | -0.04306 | 0.00077 | 0.00691 | -0.00018 | 0.18204 | -0.18475 | -0.01044 | 0.00664 | 0.01902 | 0.01892 | -0.0776 | 0.01922
[RO-RS] [DIR] TIE 400 kV Portile de Fier-Djerdap | N-1 OHL 400 kV Mintia-Arad | -0.0605 | -0.00148 | -0.04482 | 0.00055 | 0.02685 | -0.00057 | 0.0029 | 0.00159 | -0.00022 | -0.00011 | -0.02729 | -0.03052 | -0.00275 | -0.00281 | -0.06526 | -0.04554 | 0.00091 | 0.00905 | -0.00021 | 0.18418 | -0.18771 | -0.01213 | 0.00649 | 0.0159 | 0.04564 | -0.08014 | 0.06659
[RO-RS] [DIR] TIE 400 kV Portile de Fier-Djerdap | N-1 OHL 220 kV Portile de Fier-Resita 1&2 | -0.05659 | -0.00141 | -0.0433 | 0.00053 | 0.03089 | -0.00055 | 0.0028 | 0.00153 | -0.00021 | -0.0001 | -0.02277 | -0.0293 | -0.00243 | -0.00271 | -0.06254 | -0.04074 | 0.00088 | 0.00869 | -0.0002 | 0.1943 | -0.18278 | -0.0117 | 0.00625 | 0.01999 | 0.04506 | -0.07549 | 0.06664
[RO-RS] [DIR] TIE 400 kV Portile de Fier-Djerdap | N-1 OHL 220 kV Resita-Timisoara 1&2 | -0.05592 | -0.00131 | -0.04029 | 0.00049 | 0.02799 | -0.00051 | 0.00258 | 0.00142 | -0.00019 | -0.0001 | -0.02413 | -0.02755 | -0.00229 | -0.00251 | -0.0596 | -0.04178 | 0.00082 | 0.00809 | -0.00019 | 0.18192 | -0.17807 | -0.0108 | 0.00573 | 0.0174 | 0.04266 | -0.07506 | 0.06347
[RO-RS] [DIR] TIE 400 kV Portile de Fier-Djerdap | N-1 TRA 400/220 kV AT3 Arad | -0.06178 | -0.00136 | -0.04454 | 0.00053 | 0.0228 | -0.00055 | 0.00288 | 0.00154 | -0.00021 | -0.0001 | -0.02997 | -0.03035 | -0.00197 | -0.00275 | -0.06555 | -0.04789 | 0.00089 | 0.00866 | -0.00021 | 0.17804 | -0.18673 | -0.0118 | 0.00646 | 0.01211 | 0.0428 | -0.08149 | 0.0623
[RO-RS] [DIR] TIE 400 kV Portile de Fier-Djerdap | N-1 TIE 400 kV Resita-Pancevo c2 | -0.06454 | -0.00152 | -0.05108 | 0.00061 | 0.02641 | -0.00063 | 0.00334 | 0.00176 | -0.00024 | -0.00012 | -0.02915 | -0.03423 | -0.00191 | -0.00314 | -0.07247 | -0.04766 | 0.00101 | 0.00981 | -0.00024 | 0.18753 | -0.19728 | -0.01361 | 0.00759 | 0.01515 | 0.04668 | -0.08391 | 0.06711
[RO-RS] [DIR] TIE 400 kV Portile de Fier-Djerdap | N-1 TIE 400 kV Resita-Pancevo c1 | -0.06454 | -0.00152 | -0.05108 | 0.00061 | 0.02641 | -0.00063 | 0.00334 | 0.00176 | -0.00024 | -0.00012 | -0.02915 | -0.03423 | -0.00191 | -0.00314 | -0.07247 | -0.04766 | 0.00101 | 0.00981 | -0.00024 | 0.18753 | -0.19728 | -0.01361 | 0.00759 | 0.01515 | 0.04668 | -0.08391 | 0.06711
[RO-RS] [DIR] TIE 400 kV Portile de Fier-Djerdap | N-1 OHL 400 kV Sofia Zapad -Nis | -0.07218 | -0.00165 | -0.05483 | 0.00065 | 0.06202 | -0.00068 | 0.00352 | 0.00189 | -0.00026 | -0.00013 | -0.01487 | -0.0371 | -0.00228 | -0.00336 | -0.08154 | -0.04244 | 0.00108 | 0.0106 | -0.00025 | 0.18806 | -0.20074 | -0.01445 | 0.00789 | 0.04545 | 0.05355 | -0.10312 | 0.07874
[RO-UA] [DIR] TIE 400 kV Isaccea-Vulcanesti | N-1 TIE 400 kV Resita-Pancevo c2 | 0.09402 | 0.0054 | 0.05871 | -0.00105 | 0.14128 | 0.00113 | -0.00278 | -0.00314 | 0.0004 | 0.0002 | 0.11747 | 0.04369 | 0.02113 | 0.00495 | 0.0802 | 0.11238 | -0.00177 | -0.02304 | 0.00039 | 0.11107 | 0.08098 | 0.02158 | -0.00267 | 0.13772 | -0.27832 | 0.09865 | -0.4973
[RO-HU] [DIR] TIE 400 kV Arad-Sandorfalva | BC | 0.03196 | -0.00412 | -0.00289 | 0.0005 | 0.06741 | -0.00056 | 0.00118 | 0.00154 | -0.00019 | -9e-05 | 0.05215 | -0.0038 | -0.03444 | -0.00217 | 0.01679 | 0.04928 | 0.00085 | 0.01174 | -0.00018 | 0.10321 | 0.01612 | -0.01124 | 0.00489 | 0.06442 | 0.05428 | 0.03666 | 0.06772
[RO-HU] [DIR] TIE 400 kV Arad-Sandorfalva | N-1 TIE 400 kV Nadab-Bekescsaba | 0.07482 | -0.00583 | 0.01923 | 0.00045 | 0.12843 | -0.00054 | -0.00079 | 0.00146 | -0.00016 | -8e-05 | 0.10584 | 0.01053 | -0.04534 | -0.0016 | 0.05257 | 0.10181 | 0.00078 | 0.01425 | -0.00015 | 0.18449 | 0.05659 | -0.00905 | -0.00166 | 0.12397 | 0.08732 | 0.08301 | 0.11571
[RO-HU] [DIR] TIE 400 kV Arad-Sandorfalva | N-1 TIE 400 kV Rosiori-Mukacevo | 0.05761 | -0.00259 | 0.01573 | 0.00017 | 0.0985 | -0.00021 | -0.00023 | 0.00057 | -6e-05 | -3e-05 | 0.08126 | 0.00985 | -0.02605 | -0.00058 | 0.04048 | 0.07814 | 0.0003 | 0.0056 | -6e-05 | 0.14525 | 0.04251 | -0.0041 | 0.00145 | 0.09507 | 0.04735 | 0.06368 | 0.07674
[RO-HU] [DIR] TIE 400 kV Arad-Sandorfalva | N-1 TIE 400 kV Portile de Fier-Djerdap | 0.02798 | -0.0042 | -0.00574 | 0.00053 | 0.06852 | -0.0006 | 0.00136 | 0.00164 | -0.0002 | -0.0001 | 0.05007 | -0.00573 | -0.03453 | -0.00234 | 0.0126 | 0.04611 | 0.00091 | 0.01227 | -0.0002 | 0.1137 | 0.00451 | -0.01198 | 0.00531 | 0.06489 | 0.05681 | 0.03147 | 0.07136
[RO-HU] [DIR] TIE 400 kV Arad-Sandorfalva | N-1 OHL 400 kV Iernut-Sibiu Sud | 0.03335 | -0.00409 | -0.00207 | 0.00049 | 0.06935 | -0.00055 | 0.00111 | 0.00151 | -0.00018 | -9e-05 | 0.05387 | -0.00321 | -0.03431 | -0.00212 | 0.01797 | 0.05096 | 0.00084 | 0.01157 | -0.00018 | 0.10458 | 0.01735 | -0.011 | 0.00474 | 0.06632 | 0.05445 | 0.03815 | 0.06866
[RO-HU] [DIR] TIE 400 kV Arad-Sandorfalva | N-1 TIE 400 kV Resita-Pancevo c2 | 0.03215 | -0.00415 | -0.00362 | 0.00051 | 0.06879 | -0.00058 | 0.00123 | 0.00157 | -0.00019 | -9e-05 | 0.05304 | -0.0042 | -0.03452 | -0.00222 | 0.01621 | 0.05007 | 0.00087 | 0.01191 | -0.00019 | 0.10572 | 0.01511 | -0.01148 | 0.00502 | 0.0657 | 0.05511 | 0.03697 | 0.06892
[RO-HU] [DIR] TIE 400 kV Arad-Sandorfalva | N-1 TIE 400 kV Resita-Pancevo c1 | 0.03215 | -0.00415 | -0.00362 | 0.00051 | 0.06879 | -0.00058 | 0.00123 | 0.00157 | -0.00019 | -9e-05 | 0.05304 | -0.0042 | -0.03452 | -0.00222 | 0.01621 | 0.05007 | 0.00087 | 0.01191 | -0.00019 | 0.10572 | 0.01511 | -0.01148 | 0.00502 | 0.0657 | 0.05511 | 0.03697 | 0.06892
[RO-HU] [DIR] TIE 400 kV Nadab-Bekescsaba | BC | 0.07559 | -0.00301 | 0.03902 | -0.0001 | 0.1076 | 5e-05 | -0.00347 | -0.00016 | 5e-05 | 3e-05 | 0.09468 | 0.02526 | -0.01922 | 0.00101 | 0.0631 | 0.09263 | -0.00013 | 0.00443 | 5e-05 | 0.14332 | 0.07136 | 0.00386 | -0.01155 | 0.10501 | 0.05827 | 0.08174 | 0.08463
[RO-HU] [DIR] TIE 400 kV Nadab-Bekescsaba | N-1 TIE 400 kV Arad-Sandorfalva | 0.09524 | -0.00555 | 0.03724 | 0.00021 | 0.14904 | -0.0003 | -0.00275 | 0.00079 | -6e-05 | -3e-05 | 0.12674 | 0.02293 | -0.0404 | -0.00033 | 0.07342 | 0.12292 | 0.00039 | 0.01165 | -6e-05 | 0.20677 | 0.08127 | -0.00304 | -0.00855 | 0.14461 | 0.09164 | 0.10427 | 0.12626
[RO-HU] [DIR] TIE 400 kV Nadab-Bekescsaba | N-1 TIE 400 kV Rosiori-Mukacevo | 0.12571 | -2e-05 | 0.07541 | -0.00074 | 0.16834 | 0.00073 | -0.00621 | -0.00205 | 0.0003 | 0.00015 | 0.15154 | 0.05192 | -0.00284 | 0.00411 | 0.10939 | 0.14903 | -0.00121 | -0.00755 | 0.00029 | 0.22544 | 0.12291 | 0.01782 | -0.01828 | 0.16489 | 0.04474 | 0.13452 | 0.10225
[RO-HU] [DIR] TIE 400 kV Nadab-Bekescsaba | N-1 TIE 400 kV Portile de Fier-Djerdap | 0.0724 | -0.00308 | 0.03673 | -7e-05 | 0.1085 | 2e-05 | -0.00332 | -8e-05 | 4e-05 | 2e-05 | 0.09301 | 0.02371 | -0.01929 | 0.00087 | 0.05974 | 0.09008 | -9e-05 | 0.00486 | 4e-05 | 0.15175 | 0.06203 | 0.00327 | -0.01122 | 0.10539 | 0.06031 | 0.07756 | 0.08756
[RO-HU] [DIR] TIE 400 kV Nadab-Bekescsaba | N-1 OHL 400 kV Iernut-Sibiu Sud | 0.07388 | -0.00305 | 0.03801 | -8e-05 | 0.10522 | 3e-05 | -0.0034 | -0.00012 | 5e-05 | 2e-05 | 0.09257 | 0.02454 | -0.01938 | 0.00094 | 0.06165 | 0.09057 | -0.00011 | 0.00464 | 5e-05 | 0.14164 | 0.06985 | 0.00357 | -0.01136 | 0.10269 | 0.05806 | 0.07992 | 0.08348
[RO-HU] [DIR] TIE 400 kV Nadab-Bekescsaba | N-1 TIE 400 kV Resita-Pancevo c2 | 0.07574 | -0.00304 | 0.03846 | -9e-05 | 0.10866 | 4e-05 | -0.00343 | -0.00013 | 5e-05 | 3e-05 | 0.09536 | 0.02495 | -0.01929 | 0.00097 | 0.06266 | 0.09324 | -0.00012 | 0.00456 | 5e-05 | 0.14525 | 0.07058 | 0.00368 | -0.01146 | 0.10599 | 0.05892 | 0.08197 | 0.08556
[RO-HU] [DIR] TIE 400 kV Nadab-Bekescsaba | N-1 TIE 400 kV Resita-Pancevo c1 | 0.07574 | -0.00304 | 0.03846 | -9e-05 | 0.10866 | 4e-05 | -0.00343 | -0.00013 | 5e-05 | 3e-05 | 0.09536 | 0.02495 | -0.01929 | 0.00097 | 0.06266 | 0.09324 | -0.00012 | 0.00456 | 5e-05 | 0.14525 | 0.07058 | 0.00368 | -0.01146 | 0.10599 | 0.05892 | 0.08197 | 0.08556
[RO-UA] [DIR]TIE 400 kV Rosiori-Mukacevo | BC | 0.12296 | 0.00734 | 0.0893 | -0.00157 | 0.14903 | 0.00168 | -0.00672 | -0.00466 | 0.00061 | 0.0003 | 0.13952 | 0.0654 | 0.04021 | 0.00762 | 0.11358 | 0.13837 | -0.00264 | -0.02941 | 0.0006 | 0.20149 | 0.12649 | 0.03423 | -0.0165 | 0.14691 | -0.03322 | 0.12952 | 0.04322
[RO-UA] [DIR]TIE 400 kV Rosiori-Mukacevo | N-1 TIE 400 kV Arad-Sandorfalva | 0.12691 | 0.00683 | 0.08894 | -0.00151 | 0.15735 | 0.00161 | -0.00657 | -0.00447 | 0.00058 | 0.00029 | 0.14596 | 0.06493 | 0.03596 | 0.00735 | 0.11565 | 0.14446 | -0.00253 | -0.02796 | 0.00057 | 0.21423 | 0.12848 | 0.03284 | -0.0159 | 0.15487 | -0.02652 | 0.13405 | 0.05158
[RO-UA] [DIR]TIE 400 kV Rosiori-Mukacevo | N-1 TIE 400 kV Nadab-Bekescsaba | 0.13978 | 0.00667 | 0.09798 | -0.0016 | 0.17297 | 0.00169 | -0.00749 | -0.00469 | 0.00062 | 0.00031 | 0.16059 | 0.07102 | 0.03594 | 0.00784 | 0.12762 | 0.15898 | -0.00267 | -0.02842 | 0.00061 | 0.23337 | 0.14236 | 0.03509 | -0.01907 | 0.17028 | -0.02025 | 0.14771 | 0.06205
[RO-UA] [DIR]TIE 400 kV Rosiori-Mukacevo | N-1 TIE 400 kV Portile de Fier-Djerdap | 0.12085 | 0.0073 | 0.08779 | -0.00156 | 0.14962 | 0.00166 | -0.00662 | -0.00461 | 0.0006 | 0.0003 | 0.13842 | 0.06438 | 0.04017 | 0.00753 | 0.11136 | 0.13669 | -0.00261 | -0.02913 | 0.00059 | 0.20705 | 0.12034 | 0.03384 | -0.01628 | 0.14716 | -0.03187 | 0.12677 | 0.04516
[RO-UA] [DIR]TIE 400 kV Rosiori-Mukacevo | N-1 OHL 400 kV Iernut-Sibiu Sud | 0.09616 | 0.00673 | 0.0735 | -0.00137 | 0.11168 | 0.00146 | -0.00555 | -0.00406 | 0.00052 | 0.00026 | 0.10644 | 0.05407 | 0.03776 | 0.00656 | 0.09089 | 0.10603 | -0.00229 | -0.02613 | 0.00052 | 0.17514 | 0.10286 | 0.02962 | -0.01353 | 0.11049 | -0.03659 | 0.10101 | 0.02508
[RO-UA] [DIR]TIE 400 kV Rosiori-Mukacevo | N-1 OHL 400 kV Mintia-Arad | 0.12816 | 0.00718 | 0.09137 | -0.00158 | 0.1576 | 0.00168 | -0.00686 | -0.00466 | 0.00061 | 0.0003 | 0.14663 | 0.06679 | 0.03886 | 0.00766 | 0.11746 | 0.1452 | -0.00264 | -0.02917 | 0.0006 | 0.21284 | 0.13025 | 0.03432 | -0.01688 | 0.15519 | -0.02934 | 0.13515 | 0.04978
[RO-UA] [DIR]TIE 400 kV Rosiori-Mukacevo | N-1 OHL 400 kV Sibiu Sud-Mintia | 0.12634 | 0.00721 | 0.09042 | -0.00157 | 0.15528 | 0.00168 | -0.00679 | -0.00464 | 0.00061 | 0.0003 | 0.14445 | 0.06616 | 0.03924 | 0.00762 | 0.1159 | 0.14301 | -0.00263 | -0.02916 | 0.0006 | 0.20844 | 0.12828 | 0.03419 | -0.01672 | 0.15291 | -0.03003 | 0.13315 | 0.04853
[RO-UA] [DIR]TIE 400 kV Rosiori-Mukacevo | N-1 OHL 400 kV Arefu-Sibiu Sud | 0.11498 | 0.00729 | 0.08517 | -0.00153 | 0.13788 | 0.00164 | -0.00643 | -0.00453 | 0.00059 | 0.00029 | 0.12938 | 0.06247 | 0.04036 | 0.00739 | 0.10715 | 0.12837 | -0.00257 | -0.02883 | 0.00058 | 0.19774 | 0.12018 | 0.03327 | -0.01578 | 0.13609 | -0.03412 | 0.12095 | 0.03973
[RO-UA] [DIR]TIE 400 kV Rosiori-Mukacevo | N-1 TIE 400 kV Resita-Pancevo c2 | 0.12303 | 0.00733 | 0.08902 | -0.00157 | 0.14956 | 0.00168 | -0.0067 | -0.00465 | 0.0006 | 0.0003 | 0.13987 | 0.06525 | 0.04018 | 0.0076 | 0.11335 | 0.13868 | -0.00263 | -0.02934 | 0.00059 | 0.20246 | 0.1261 | 0.03414 | -0.01645 | 0.14741 | -0.03289 | 0.12964 | 0.04369
[RO-UA] [DIR]TIE 400 kV Rosiori-Mukacevo | N-1 OHL 400 kV Arefu-Tantareni | 0.11745 | 0.00729 | 0.0864 | -0.00154 | 0.14182 | 0.00165 | -0.00652 | -0.00457 | 0.00059 | 0.00029 | 0.13265 | 0.06334 | 0.04024 | 0.00745 | 0.10911 | 0.1315 | -0.00258 | -0.02896 | 0.00058 | 0.20025 | 0.12208 | 0.03353 | -0.01602 | 0.13992 | -0.03297 | 0.12359 | 0.04243
[RO-UA] [DIR]TIE 400 kV Rosiori-Mukacevo | N-1 TIE 400 kV Resita-Pancevo c1 | 0.12303 | 0.00733 | 0.08902 | -0.00157 | 0.14956 | 0.00168 | -0.0067 | -0.00465 | 0.0006 | 0.0003 | 0.13987 | 0.06525 | 0.04018 | 0.0076 | 0.11335 | 0.13868 | -0.00263 | -0.02934 | 0.00059 | 0.20246 | 0.1261 | 0.03414 | -0.01645 | 0.14741 | -0.03289 | 0.12964 | 0.04369
[RO-RS] [DIR] TIE 400 kV Resita-Pancevo c2 | BC | 0.00438 | -0.00077 | -0.01679 | 0.00023 | 0.03196 | -0.00024 | 0.00121 | 0.00068 | -9e-05 | -5e-05 | 0.02054 | -0.0093 | -0.00196 | -0.00118 | -0.01343 | 0.01838 | 0.00039 | 0.00396 | -9e-05 | 0.058 | -0.0233 | -0.00553 | 0.00289 | 0.02959 | 0.0194 | 0.00712 | 0.02786
[RO-RS] [DIR] TIE 400 kV Resita-Pancevo c2 | N-1 TIE 400 kV Arad-Sandorfalva | 0.00592 | -0.00097 | -0.01693 | 0.00026 | 0.03521 | -0.00027 | 0.00126 | 0.00076 | -0.0001 | -5e-05 | 0.02306 | -0.00949 | -0.00362 | -0.00128 | -0.01262 | 0.02076 | 0.00043 | 0.00453 | -0.0001 | 0.06298 | -0.02252 | -0.00607 | 0.00313 | 0.0327 | 0.02202 | 0.00889 | 0.03113
[RO-RS] [DIR] TIE 400 kV Resita-Pancevo c2 | N-1 TIE 400 kV Nadab-Bekescsaba | 0.00696 | -0.00087 | -0.01546 | 0.00023 | 0.03564 | -0.00024 | 0.00109 | 0.00068 | -9e-05 | -4e-05 | 0.02378 | -0.00844 | -0.00262 | -0.00114 | -0.01127 | 0.02155 | 0.00038 | 0.00411 | -9e-05 | 0.0629 | -0.02086 | -0.0054 | 0.0025 | 0.03318 | 0.02139 | 0.00991 | 0.03075
[RO-RS] [DIR] TIE 400 kV Resita-Pancevo c2 | N-1 TIE 400 kV Portile de Fier-Djerdap | -0.01104 | -0.00108 | -0.0278 | 0.00036 | 0.03627 | -0.00038 | 0.00192 | 0.00105 | -0.00014 | -7e-05 | 0.01248 | -0.01679 | -0.00229 | -0.00185 | -0.02965 | 0.00611 | 0.0006 | 0.00603 | -0.00014 | 0.09861 | -0.06825 | -0.0084 | 0.0045 | 0.0314 | 0.02922 | -0.01301 | 0.04198
[RO-RS] [DIR] TIE 400 kV Resita-Pancevo c2 | N-1 OHL 400 kV Iernut-Sibiu Sud | 0.00614 | -0.00073 | -0.01575 | 0.00022 | 0.03442 | -0.00023 | 0.00113 | 0.00064 | -9e-05 | -4e-05 | 0.02272 | -0.00856 | -0.0018 | -0.00111 | -0.01193 | 0.02051 | 0.00037 | 0.00375 | -8e-05 | 0.05974 | -0.02174 | -0.00522 | 0.0027 | 0.03199 | 0.01962 | 0.009 | 0.02905
[RO-RS] [DIR] TIE 400 kV Resita-Pancevo c2 | N-1 OHL 400 kV Mintia-Arad | 0.00617 | -0.00083 | -0.01608 | 0.00023 | 0.03491 | -0.00025 | 0.00116 | 0.00068 | -9e-05 | -5e-05 | 0.02299 | -0.00882 | -0.00243 | -0.00117 | -0.01209 | 0.02074 | 0.00039 | 0.00405 | -9e-05 | 0.06192 | -0.022 | -0.0055 | 0.00276 | 0.03245 | 0.02074 | 0.00906 | 0.03012
[RO-RS] [DIR] TIE 400 kV Resita-Pancevo c2 | N-1 OHL 220 kV Portile de Fier-Resita c2 | 0.00322 | -0.00076 | -0.01725 | 0.00024 | 0.03036 | -0.00025 | 0.00124 | 0.00069 | -9e-05 | -5e-05 | 0.01906 | -0.00963 | -0.00183 | -0.0012 | -0.01427 | 0.0169 | 0.00039 | 0.00398 | -9e-05 | 0.05527 | -0.0244 | -0.0056 | 0.00297 | 0.02802 | 0.01898 | 0.00581 | 0.02702
[RO-RS] [DIR] TIE 400 kV Resita-Pancevo c2 | N-1 OHL 220 kV Portile de Fier-Resita c1 | 0.00322 | -0.00076 | -0.01725 | 0.00024 | 0.03036 | -0.00025 | 0.00124 | 0.00069 | -9e-05 | -5e-05 | 0.01906 | -0.00963 | -0.00183 | -0.0012 | -0.01427 | 0.0169 | 0.00039 | 0.00398 | -9e-05 | 0.05527 | -0.0244 | -0.0056 | 0.00297 | 0.02802 | 0.01898 | 0.00581 | 0.02702
[RO-RS] [DIR] TIE 400 kV Resita-Pancevo c2 | N-1 OHL 220 kV Resita-Timisoara c2 | 0.00694 | -0.00077 | -0.01506 | 0.00022 | 0.03449 | -0.00023 | 0.00109 | 0.00064 | -8e-05 | -4e-05 | 0.02322 | -0.00816 | -0.00219 | -0.00109 | -0.01092 | 0.02115 | 0.00036 | 0.00377 | -8e-05 | 0.06036 | -0.01977 | -0.00515 | 0.00259 | 0.03214 | 0.01963 | 0.00993 | 0.02874
[RO-RS] [DIR] TIE 400 kV Resita-Pancevo c2 | N-1 OHL 220 kV Resita-Timisoara c1 | 0.00694 | -0.00077 | -0.01506 | 0.00022 | 0.03449 | -0.00023 | 0.00109 | 0.00064 | -8e-05 | -4e-05 | 0.02322 | -0.00816 | -0.00219 | -0.00109 | -0.01092 | 0.02115 | 0.00036 | 0.00377 | -8e-05 | 0.06036 | -0.01977 | -0.00515 | 0.00259 | 0.03214 | 0.01963 | 0.00993 | 0.02874
[RO-RS] [DIR] TIE 400 kV Resita-Pancevo c2 | N-1 TRA 400/220 kV AT3 Arad | 0.00831 | -0.0008 | -0.01443 | 0.00022 | 0.03647 | -0.00023 | 0.00104 | 0.00063 | -8e-05 | -4e-05 | 0.02496 | -0.00774 | -0.00252 | -0.00107 | -0.00982 | 0.02285 | 0.00036 | 0.00381 | -8e-05 | 0.06318 | -0.01851 | -0.0051 | 0.00248 | 0.03407 | 0.02042 | 0.01141 | 0.03009
[RO-RS] [DIR] TIE 400 kV Resita-Pancevo c2 | N-1 OHL 400 kV Djerdap - Drmno | 0.01065 | -0.00108 | -0.02079 | 0.0003 | 0.04952 | -0.00032 | 0.0015 | 0.00089 | -0.00012 | -6e-05 | 0.03368 | -0.01119 | -0.00315 | -0.00151 | -0.0146 | 0.0308 | 0.00051 | 0.00528 | -0.00012 | 0.08295 | -0.03112 | -0.00718 | 0.00358 | 0.04622 | 0.02779 | 0.01496 | 0.04086
[RO-RS] [DIR] TIE 400 kV Resita-Pancevo c2 | N-1 OHL 400 kV Djerdap - Bor | -0.00557 | -0.00078 | -0.02028 | 0.00027 | 0.0265 | -0.00028 | 0.00142 | 0.00077 | -0.0001 | -5e-05 | 0.01113 | -0.01203 | -0.00161 | -0.00135 | -0.02058 | 0.00729 | 0.00044 | 0.00438 | -0.0001 | 0.06651 | -0.02157 | -0.00618 | 0.00336 | 0.02335 | 0.02045 | -0.00572 | 0.02897
[RO-RS] [DIR] TIE 400 kV Resita-Pancevo c2 | N-1 OHL 400 kV Novi Sad 3 – Srbobran | -0.00208 | -0.00071 | -0.02214 | 0.00028 | 0.02647 | -0.00028 | 0.00156 | 0.00079 | -0.00011 | -5e-05 | 0.01438 | -0.0126 | -0.0005 | -0.00141 | -0.02053 | 0.01198 | 0.00046 | 0.00435 | -0.00011 | 0.05404 | -0.0336 | -0.00651 | 0.0037 | 0.02399 | 0.01861 | 0.00021 | 0.02572
[RO-RS] [DIR] TIE 400 kV Resita-Pancevo c2 | N-1 OHL 400 kV Srbobran – Subotica 3 | -0.00288 | -0.0007 | -0.02301 | 0.00028 | 0.02589 | -0.00029 | 0.00162 | 0.00081 | -0.00011 | -6e-05 | 0.01369 | -0.01313 | -0.00028 | -0.00146 | -0.0215 | 0.01126 | 0.00047 | 0.00444 | -0.00011 | 0.05367 | -0.0346 | -0.0067 | 0.00384 | 0.02339 | 0.0186 | -0.00061 | 0.02555
[RO-RS] [DIR] TIE 400 kV Resita-Pancevo c2 | N-1 TIE 400 kV Sandorfalva-Subotica 3 | -0.00804 | -0.00067 | -0.02842 | 0.00033 | 0.022 | -0.00034 | 0.002 | 0.00095 | -0.00013 | -7e-05 | 0.00911 | -0.01648 | 0.00112 | -0.00173 | -0.02741 | 0.00647 | 0.00055 | 0.00496 | -0.00013 | 0.05121 | -0.04208 | -0.00788 | 0.00474 | 0.01937 | 0.01848 | -0.00594 | 0.02439
[RO-RS] [DIR] TIE 400 kV Resita-Pancevo c2 | N-1 OHL 400 kV Bor 2 – Nis 2 | -0.00338 | -0.00077 | -0.01922 | 0.00025 | 0.02778 | -0.00027 | 0.00135 | 0.00074 | -0.0001 | -5e-05 | 0.01313 | -0.01127 | -0.00166 | -0.00129 | -0.01869 | 0.00961 | 0.00042 | 0.00422 | -0.0001 | 0.06305 | -0.01924 | -0.00594 | 0.00321 | 0.02472 | 0.01992 | -0.00303 | 0.0283
[RO-RS] [DIR] TIE 400 kV Resita-Pancevo c2 | N-1 OHL 400 kV Portile de Fier-Resita | -0.00784 | -0.00038 | -0.01469 | 0.00017 | 0.00539 | -0.00018 | 0.00104 | 0.0005 | -7e-05 | -3e-05 | -0.00062 | -0.00886 | -5e-05 | -0.0009 | -0.01608 | -0.00198 | 0.00029 | 0.00262 | -7e-05 | 0.02509 | -0.02471 | -0.00408 | 0.00253 | 0.00419 | 0.00835 | -0.00748 | 0.00983
[RO-RS] [DIR] TIE 400 kV Resita-Pancevo c2 | N-1 OHL 400 kV Paks -Sandorfalva | 0.00561 | -0.00087 | -0.01614 | 0.00024 | 0.03349 | -0.00025 | 0.0012 | 0.0007 | -9e-05 | -5e-05 | 0.02197 | -0.00898 | -0.00307 | -0.0012 | -0.01228 | 0.01982 | 0.0004 | 0.00417 | -9e-05 | 0.05975 | -0.02174 | -0.00567 | 0.00298 | 0.0311 | 0.02038 | 0.00847 | 0.0291
[RO-RS] [DIR] TIE 400 kV Resita-Pancevo c2 | N-1 TIE 400 kV Resita-Pancevo c1 | 0.00698 | -0.00123 | -0.02679 | 0.00037 | 0.05097 | -0.00039 | 0.00193 | 0.00109 | -0.00015 | -7e-05 | 0.03276 | -0.01484 | -0.00313 | -0.00188 | -0.02142 | 0.02932 | 0.00062 | 0.00632 | -0.00014 | 0.09251 | -0.03716 | -0.00882 | 0.00461 | 0.0472 | 0.03094 | 0.01135 | 0.04443
[RO-RS] [DIR] TIE 400 kV Resita-Pancevo c1 | BC | 0.00438 | -0.00077 | -0.01679 | 0.00023 | 0.03196 | -0.00024 | 0.00121 | 0.00068 | -9e-05 | -5e-05 | 0.02054 | -0.0093 | -0.00196 | -0.00118 | -0.01343 | 0.01838 | 0.00039 | 0.00396 | -9e-05 | 0.058 | -0.02329 | -0.00553 | 0.00289 | 0.02959 | 0.0194 | 0.00712 | 0.02786
[RO-RS] [DIR] TIE 400 kV Resita-Pancevo c1 | N-1 TIE 400 kV Arad-Sandorfalva | 0.00592 | -0.00097 | -0.01693 | 0.00026 | 0.03521 | -0.00027 | 0.00126 | 0.00076 | -0.0001 | -5e-05 | 0.02306 | -0.00949 | -0.00362 | -0.00128 | -0.01262 | 0.02076 | 0.00043 | 0.00453 | -0.0001 | 0.06298 | -0.02252 | -0.00607 | 0.00313 | 0.0327 | 0.02202 | 0.00889 | 0.03113
[RO-RS] [DIR] TIE 400 kV Resita-Pancevo c1 | N-1 TIE 400 kV Nadab-Bekescsaba | 0.00696 | -0.00087 | -0.01546 | 0.00023 | 0.03564 | -0.00024 | 0.00109 | 0.00068 | -9e-05 | -4e-05 | 0.02377 | -0.00844 | -0.00262 | -0.00114 | -0.01127 | 0.02155 | 0.00038 | 0.00411 | -9e-05 | 0.0629 | -0.02085 | -0.0054 | 0.0025 | 0.03318 | 0.02139 | 0.00991 | 0.03075
[RO-RS] [DIR] TIE 400 kV Resita-Pancevo c1 | N-1 TIE 400 kV Portile de Fier-Djerdap | -0.01104 | -0.00108 | -0.0278 | 0.00036 | 0.03627 | -0.00038 | 0.00192 | 0.00105 | -0.00014 | -7e-05 | 0.01248 | -0.01679 | -0.00229 | -0.00185 | -0.02965 | 0.00611 | 0.0006 | 0.00603 | -0.00014 | 0.09861 | -0.06825 | -0.0084 | 0.0045 | 0.0314 | 0.02922 | -0.01301 | 0.04197
[RO-RS] [DIR] TIE 400 kV Resita-Pancevo c1 | N-1 OHL 400 kV Iernut-Sibiu Sud | 0.00614 | -0.00073 | -0.01575 | 0.00022 | 0.03442 | -0.00023 | 0.00113 | 0.00064 | -9e-05 | -4e-05 | 0.02272 | -0.00856 | -0.0018 | -0.00111 | -0.01193 | 0.02051 | 0.00037 | 0.00375 | -8e-05 | 0.05973 | -0.02174 | -0.00522 | 0.0027 | 0.03199 | 0.01962 | 0.009 | 0.02905
[RO-RS] [DIR] TIE 400 kV Resita-Pancevo c1 | N-1 OHL 400 kV Mintia-Arad | 0.00617 | -0.00083 | -0.01608 | 0.00023 | 0.03491 | -0.00025 | 0.00116 | 0.00068 | -9e-05 | -5e-05 | 0.02299 | -0.00882 | -0.00243 | -0.00117 | -0.01209 | 0.02073 | 0.00039 | 0.00405 | -9e-05 | 0.06191 | -0.022 | -0.0055 | 0.00276 | 0.03245 | 0.02074 | 0.00906 | 0.03012
[RO-RS] [DIR] TIE 400 kV Resita-Pancevo c1 | N-1 OHL 220 kV Portile de Fier-Resita c2 | 0.00322 | -0.00076 | -0.01725 | 0.00024 | 0.03036 | -0.00025 | 0.00124 | 0.00069 | -9e-05 | -5e-05 | 0.01906 | -0.00963 | -0.00183 | -0.0012 | -0.01427 | 0.0169 | 0.00039 | 0.00398 | -9e-05 | 0.05527 | -0.0244 | -0.0056 | 0.00297 | 0.02802 | 0.01898 | 0.00581 | 0.02702
[RO-RS] [DIR] TIE 400 kV Resita-Pancevo c1 | N-1 OHL 220 kV Portile de Fier-Resita c1 | 0.00322 | -0.00076 | -0.01725 | 0.00024 | 0.03036 | -0.00025 | 0.00124 | 0.00069 | -9e-05 | -5e-05 | 0.01906 | -0.00963 | -0.00183 | -0.0012 | -0.01427 | 0.0169 | 0.00039 | 0.00398 | -9e-05 | 0.05527 | -0.0244 | -0.0056 | 0.00297 | 0.02802 | 0.01898 | 0.00581 | 0.02702
[RO-RS] [DIR] TIE 400 kV Resita-Pancevo c1 | N-1 OHL 220 kV Resita-Timisoara c2 | 0.00694 | -0.00077 | -0.01506 | 0.00022 | 0.03449 | -0.00023 | 0.00109 | 0.00064 | -8e-05 | -4e-05 | 0.02322 | -0.00816 | -0.00219 | -0.00109 | -0.01092 | 0.02115 | 0.00036 | 0.00377 | -8e-05 | 0.06036 | -0.01977 | -0.00515 | 0.00259 | 0.03214 | 0.01963 | 0.00993 | 0.02874
[RO-RS] [DIR] TIE 400 kV Resita-Pancevo c1 | N-1 OHL 220 kV Resita-Timisoara c1 | 0.00694 | -0.00077 | -0.01506 | 0.00022 | 0.03449 | -0.00023 | 0.00109 | 0.00064 | -8e-05 | -4e-05 | 0.02322 | -0.00816 | -0.00219 | -0.00109 | -0.01092 | 0.02115 | 0.00036 | 0.00377 | -8e-05 | 0.06036 | -0.01977 | -0.00515 | 0.00259 | 0.03214 | 0.01963 | 0.00993 | 0.02874
[RO-RS] [DIR] TIE 400 kV Resita-Pancevo c1 | N-1 TRA 400/220 kV AT3 Arad | 0.00831 | -0.0008 | -0.01443 | 0.00022 | 0.03646 | -0.00023 | 0.00104 | 0.00063 | -8e-05 | -4e-05 | 0.02496 | -0.00774 | -0.00252 | -0.00107 | -0.00982 | 0.02285 | 0.00036 | 0.00381 | -8e-05 | 0.06318 | -0.01851 | -0.0051 | 0.00248 | 0.03407 | 0.02042 | 0.01141 | 0.03009
[RO-RS] [DIR] TIE 400 kV Resita-Pancevo c1 | N-1 OHL 400 kV Djerdap - Drmno | 0.01065 | -0.00108 | -0.02079 | 0.0003 | 0.04952 | -0.00032 | 0.0015 | 0.00089 | -0.00012 | -6e-05 | 0.03368 | -0.01119 | -0.00315 | -0.00151 | -0.0146 | 0.0308 | 0.00051 | 0.00528 | -0.00012 | 0.08295 | -0.03112 | -0.00718 | 0.00358 | 0.04622 | 0.02779 | 0.01496 | 0.04086
[RO-RS] [DIR] TIE 400 kV Resita-Pancevo c1 | N-1 OHL 400 kV Djerdap - Bor | -0.00557 | -0.00078 | -0.02028 | 0.00027 | 0.0265 | -0.00028 | 0.00142 | 0.00077 | -0.0001 | -5e-05 | 0.01113 | -0.01203 | -0.00161 | -0.00135 | -0.02058 | 0.00729 | 0.00044 | 0.00438 | -0.0001 | 0.06651 | -0.02157 | -0.00618 | 0.00336 | 0.02335 | 0.02045 | -0.00572 | 0.02897
[RO-RS] [DIR] TIE 400 kV Resita-Pancevo c1 | N-1 OHL 400 kV Novi Sad 3 – Srbobran | -0.00208 | -0.00071 | -0.02214 | 0.00028 | 0.02647 | -0.00028 | 0.00156 | 0.00079 | -0.00011 | -5e-05 | 0.01438 | -0.0126 | -0.0005 | -0.00141 | -0.02053 | 0.01198 | 0.00046 | 0.00435 | -0.00011 | 0.05404 | -0.0336 | -0.00651 | 0.0037 | 0.02399 | 0.01861 | 0.00021 | 0.02572
[RO-RS] [DIR] TIE 400 kV Resita-Pancevo c1 | N-1 OHL 400 kV Srbobran – Subotica 3 | -0.00288 | -0.0007 | -0.02301 | 0.00028 | 0.02589 | -0.00029 | 0.00162 | 0.00081 | -0.00011 | -6e-05 | 0.01369 | -0.01313 | -0.00028 | -0.00146 | -0.0215 | 0.01126 | 0.00047 | 0.00444 | -0.00011 | 0.05367 | -0.0346 | -0.0067 | 0.00384 | 0.02339 | 0.0186 | -0.00061 | 0.02555
[RO-RS] [DIR] TIE 400 kV Resita-Pancevo c1 | N-1 TIE 400 kV Sandorfalva-Subotica 3 | -0.00804 | -0.00067 | -0.02842 | 0.00033 | 0.022 | -0.00034 | 0.002 | 0.00095 | -0.00013 | -7e-05 | 0.00911 | -0.01648 | 0.00112 | -0.00173 | -0.02741 | 0.00647 | 0.00055 | 0.00496 | -0.00013 | 0.05121 | -0.04208 | -0.00788 | 0.00474 | 0.01937 | 0.01848 | -0.00594 | 0.02439
[RO-RS] [DIR] TIE 400 kV Resita-Pancevo c1 | N-1 OHL 400 kV Bor 2 – Nis 2 | -0.00338 | -0.00077 | -0.01921 | 0.00025 | 0.02778 | -0.00027 | 0.00135 | 0.00074 | -0.0001 | -5e-05 | 0.01313 | -0.01127 | -0.00166 | -0.00129 | -0.01869 | 0.00961 | 0.00042 | 0.00422 | -0.0001 | 0.06305 | -0.01924 | -0.00594 | 0.00321 | 0.02472 | 0.01992 | -0.00303 | 0.0283
[RO-RS] [DIR] TIE 400 kV Resita-Pancevo c1 | N-1 OHL 400 kV Portile de Fier-Resita | -0.00784 | -0.00038 | -0.01469 | 0.00017 | 0.00539 | -0.00018 | 0.00104 | 0.0005 | -7e-05 | -3e-05 | -0.00062 | -0.00885 | -5e-05 | -0.0009 | -0.01608 | -0.00198 | 0.00029 | 0.00262 | -7e-05 | 0.02509 | -0.02471 | -0.00408 | 0.00253 | 0.00419 | 0.00835 | -0.00748 | 0.00983
[RO-RS] [DIR] TIE 400 kV Resita-Pancevo c1 | N-1 OHL 400 kV Paks -Sandorfalva | 0.00561 | -0.00087 | -0.01614 | 0.00024 | 0.03349 | -0.00025 | 0.0012 | 0.0007 | -9e-05 | -5e-05 | 0.02197 | -0.00898 | -0.00307 | -0.0012 | -0.01228 | 0.01981 | 0.0004 | 0.00417 | -9e-05 | 0.05974 | -0.02174 | -0.00567 | 0.00298 | 0.0311 | 0.02038 | 0.00847 | 0.02909
[RO-RS] [DIR] TIE 400 kV Resita-Pancevo c1 | N-1 TIE 400 kV Resita-Pancevo c2 | 0.00698 | -0.00123 | -0.02679 | 0.00037 | 0.05097 | -0.00039 | 0.00193 | 0.00109 | -0.00015 | -7e-05 | 0.03276 | -0.01484 | -0.00313 | -0.00188 | -0.02142 | 0.02932 | 0.00062 | 0.00632 | -0.00014 | 0.09251 | -0.03715 | -0.00882 | 0.00461 | 0.0472 | 0.03094 | 0.01135 | 0.04443
[RO-BG] [DIR] TIE 400 kV DOBRUDJA- MEDGIDIA SUD | BC | -0.05793 | -0.00119 | -0.02587 | 0.00035 | -0.14192 | -0.00037 | 0.0015 | 0.00102 | -0.00014 | -7e-05 | -0.09069 | -0.01964 | -0.00326 | -0.00174 | -0.04087 | -0.07799 | 0.00058 | 0.00644 | -0.00013 | 0.01129 | -0.02377 | -0.0073 | 0.00275 | -0.13602 | 0.05543 | -0.05831 | 0.09401
[RO-BG] [DIR] TIE 400 kV DOBRUDJA- MEDGIDIA SUD | N-1 OHL 400 kV Isaccea - Stupina | -0.05638 | -0.00114 | -0.02504 | 0.00034 | -0.13891 | -0.00035 | 0.00145 | 0.00098 | -0.00013 | -7e-05 | -0.08853 | -0.01902 | -0.00306 | -0.00168 | -0.03966 | -0.07602 | 0.00056 | 0.00618 | -0.00013 | 0.01196 | -0.02274 | -0.00703 | 0.00268 | -0.13312 | 0.05273 | -0.05671 | 0.08929
[RO-BG] [DIR] TIE 400 kV DOBRUDJA- MEDGIDIA SUD | N-1 TIE 400 kV MEDGIDIA SUD - VARNA | -0.09944 | -0.00205 | -0.0444 | 0.0006 | -0.24335 | -0.00063 | 0.00257 | 0.00175 | -0.00023 | -0.00012 | -0.15569 | -0.03372 | -0.00559 | -0.00299 | -0.07016 | -0.13387 | 0.001 | 0.01106 | -0.00023 | 0.01939 | -0.04079 | -0.01253 | 0.00473 | -0.23355 | 0.09515 | -0.10008 | 0.16136
[RO-BG] [DIR] TIE 400 kV DOBRUDJA- MEDGIDIA SUD | N-1 OHL 400 kV Cernavoda - Pelicanu | -0.05749 | -0.00127 | -0.02622 | 0.00036 | -0.13769 | -0.00038 | 0.00151 | 0.00105 | -0.00014 | -7e-05 | -0.08896 | -0.01986 | -0.00362 | -0.00179 | -0.04105 | -0.07691 | 0.0006 | 0.00672 | -0.00014 | 0.00764 | -0.02515 | -0.00752 | 0.00272 | -0.13204 | 0.05928 | -0.05803 | 0.10099
[RO-BG] [DIR] TIE 400 kV DOBRUDJA- MEDGIDIA SUD | N-1 OHL 400 kV Gura Ialomitei - Bucuresti Sud | -0.05797 | -0.00131 | -0.02665 | 0.00037 | -0.13751 | -0.00039 | 0.00153 | 0.00108 | -0.00014 | -7e-05 | -0.08926 | -0.02017 | -0.00379 | -0.00183 | -0.04159 | -0.07734 | 0.00061 | 0.00689 | -0.00014 | 0.00641 | -0.02602 | -0.00769 | 0.00275 | -0.1319 | 0.06127 | -0.05857 | 0.10451
[RO-BG] [DIR] TIE 400 kV DOBRUDJA- MEDGIDIA SUD | N-1 OHL 400 kV Gutinas – Smardan | -0.05621 | -0.00129 | -0.02545 | 0.00035 | -0.13658 | -0.00037 | 0.00144 | 0.00104 | -0.00014 | -7e-05 | -0.0876 | -0.01935 | -0.00376 | -0.00176 | -0.03988 | -0.07546 | 0.00059 | 0.0067 | -0.00014 | 0.00751 | -0.02351 | -0.00738 | 0.00253 | -0.13092 | 0.06155 | -0.0566 | 0.10569
[RO-BG] [DIR] TIE 400 kV DOBRUDJA- MEDGIDIA SUD | N-1 TIE 400 kV Resita-Pancevo c2 | -0.05791 | -0.0012 | -0.02594 | 0.00035 | -0.14177 | -0.00037 | 0.0015 | 0.00103 | -0.00014 | -7e-05 | -0.0906 | -0.01969 | -0.00327 | -0.00175 | -0.04094 | -0.0779 | 0.00059 | 0.00646 | -0.00013 | 0.01156 | -0.02387 | -0.00733 | 0.00277 | -0.13588 | 0.05552 | -0.05827 | 0.09414
[RO-BG] [DIR] TIE 400 kV DOBRUDJA- MEDGIDIA SUD | N-1 TIE 400 kV Resita-Pancevo c1 | -0.05791 | -0.0012 | -0.02594 | 0.00035 | -0.14177 | -0.00037 | 0.0015 | 0.00103 | -0.00014 | -7e-05 | -0.0906 | -0.01969 | -0.00327 | -0.00175 | -0.04094 | -0.0779 | 0.00059 | 0.00646 | -0.00013 | 0.01156 | -0.02387 | -0.00733 | 0.00277 | -0.13588 | 0.05552 | -0.05827 | 0.09414
[RO-BG] [DIR] TIE 400 kV MEDGIDIA SUD - VARNA | BC | -0.05981 | -0.00123 | -0.02671 | 0.00036 | -0.14617 | -0.00038 | 0.00154 | 0.00106 | -0.00014 | -7e-05 | -0.09366 | -0.02028 | -0.00336 | -0.0018 | -0.0422 | -0.08052 | 0.0006 | 0.00665 | -0.00014 | 0.01166 | -0.02453 | -0.00754 | 0.00284 | -0.14053 | 0.05723 | -0.0602 | 0.09705
[RO-BG] [DIR] TIE 400 kV MEDGIDIA SUD - VARNA | N-1 OHL 400 kV Isaccea - Rahman | -0.05834 | -0.00118 | -0.02592 | 0.00035 | -0.14331 | -0.00037 | 0.0015 | 0.00102 | -0.00014 | -7e-05 | -0.0916 | -0.01969 | -0.00318 | -0.00174 | -0.04104 | -0.07865 | 0.00058 | 0.00641 | -0.00013 | 0.0123 | -0.02356 | -0.00728 | 0.00278 | -0.13777 | 0.05466 | -0.05868 | 0.09257
[RO-BG] [DIR] TIE 400 kV MEDGIDIA SUD - VARNA | N-1 TIE 400 kV DOBRUDJA- MEDGIDIA SUD | -0.1004 | -0.00207 | -0.04483 | 0.00061 | -0.24561 | -0.00064 | 0.00259 | 0.00177 | -0.00024 | -0.00012 | -0.15721 | -0.03405 | -0.00564 | -0.00302 | -0.07084 | -0.13517 | 0.00101 | 0.01117 | -0.00023 | 0.01957 | -0.04119 | -0.01265 | 0.00477 | -0.23584 | 0.09607 | -0.10105 | 0.16293
[RO-BG] [DIR] TIE 400 kV MEDGIDIA SUD - VARNA | N-1 OHL 400 kV Cernavoda - Pelicanu | -0.05936 | -0.00131 | -0.02707 | 0.00037 | -0.1418 | -0.00039 | 0.00155 | 0.00109 | -0.00014 | -7e-05 | -0.09187 | -0.0205 | -0.00373 | -0.00185 | -0.04238 | -0.0794 | 0.00062 | 0.00693 | -0.00014 | 0.00789 | -0.02597 | -0.00776 | 0.00281 | -0.13642 | 0.0612 | -0.05991 | 0.10426
[RO-BG] [DIR] TIE 400 kV MEDGIDIA SUD - VARNA | N-1 OHL 400 kV Gura Ialomitei - Bucuresti Sud | -0.05985 | -0.00135 | -0.02752 | 0.00038 | -0.14162 | -0.0004 | 0.00158 | 0.00111 | -0.00015 | -7e-05 | -0.09218 | -0.02082 | -0.00391 | -0.00189 | -0.04294 | -0.07985 | 0.00063 | 0.00711 | -0.00015 | 0.00662 | -0.02686 | -0.00794 | 0.00284 | -0.13628 | 0.06325 | -0.06047 | 0.10789
[RO-BG] [DIR] TIE 400 kV MEDGIDIA SUD - VARNA | N-1 OHL 400 kV Gutinas – Smardan | -0.05804 | -0.00133 | -0.02627 | 0.00037 | -0.14066 | -0.00039 | 0.00149 | 0.00107 | -0.00014 | -7e-05 | -0.09047 | -0.01997 | -0.00388 | -0.00181 | -0.04117 | -0.07791 | 0.00061 | 0.00691 | -0.00014 | 0.00775 | -0.02427 | -0.00761 | 0.00261 | -0.13526 | 0.06355 | -0.05843 | 0.10911
[RO-BG] [DIR] TIE 400 kV MEDGIDIA SUD - VARNA | N-1 OHL 400 kV Medgidia Sud - Stupina | -0.05821 | -0.00117 | -0.02585 | 0.00035 | -0.14306 | -0.00036 | 0.0015 | 0.00102 | -0.00014 | -7e-05 | -0.09142 | -0.01964 | -0.00316 | -0.00174 | -0.04094 | -0.07849 | 0.00058 | 0.00638 | -0.00013 | 0.01235 | -0.02348 | -0.00726 | 0.00277 | -0.13753 | 0.05444 | -0.05855 | 0.09218
[RO-BG] [DIR] TIE 400 kV MEDGIDIA SUD - VARNA | N-1 OHL 400 kV Cernavodă - Medgidia Sud | -0.05435 | -0.00125 | -0.02502 | 0.00035 | -0.12857 | -0.00037 | 0.00143 | 0.00102 | -0.00013 | -7e-05 | -0.0837 | -0.01894 | -0.00363 | -0.00172 | -0.039 | -0.0725 | 0.00058 | 0.00652 | -0.00013 | 0.00537 | -0.02437 | -0.00724 | 0.00255 | -0.12374 | 0.05855 | -0.05491 | 0.10005
[RO-BG] [DIR] TIE 400 kV MEDGIDIA SUD - VARNA | N-1 TIE 400 kV Resita-Pancevo c2 | -0.05979 | -0.00124 | -0.02679 | 0.00036 | -0.14601 | -0.00038 | 0.00155 | 0.00106 | -0.00014 | -7e-05 | -0.09356 | -0.02033 | -0.00337 | -0.00181 | -0.04226 | -0.08043 | 0.0006 | 0.00667 | -0.00014 | 0.01194 | -0.02464 | -0.00756 | 0.00286 | -0.14039 | 0.05732 | -0.06016 | 0.09719
[RO-BG] [DIR] TIE 400 kV MEDGIDIA SUD - VARNA | N-1 TIE 400 kV Resita-Pancevo c1 | -0.05979 | -0.00124 | -0.02679 | 0.00036 | -0.14601 | -0.00038 | 0.00155 | 0.00106 | -0.00014 | -7e-05 | -0.09356 | -0.02033 | -0.00337 | -0.00181 | -0.04226 | -0.08043 | 0.0006 | 0.00667 | -0.00014 | 0.01194 | -0.02464 | -0.00756 | 0.00286 | -0.14039 | 0.05732 | -0.06016 | 0.09719
[RO-RO] [DIR] OHL 400 kV Portile de Fier-Resita | N-1 TIE 400 kV Resita-Pancevo c2 | 0.0354 | -0.00096 | -0.00162 | 0.00012 | 0.07072 | -0.00013 | 0.00017 | 0.00036 | -4e-05 | -2e-05 | 0.0577 | 0.00126 | -0.00518 | -0.00049 | 0.01169 | 0.05591 | 0.0002 | 0.00291 | -4e-05 | 0.08245 | 0.01075 | -0.00281 | 0.00028 | 0.06788 | 0.0277 | 0.04177 | 0.04628
[RO-RO] [DIR] OHL 400 kV Arad-Nadab | N-1 TIE 400 kV Arad-Sandorfalva | 0.10488 | -0.00124 | 0.0566 | -0.0004 | 0.14277 | 0.00038 | -0.00416 | -0.00107 | 0.00017 | 8e-05 | 0.12847 | 0.03816 | -0.0142 | 0.00241 | 0.08916 | 0.12656 | -0.00064 | -0.00233 | 0.00017 | 0.17551 | 0.10362 | 0.00977 | -0.01125 | 0.13974 | 0.04498 | 0.1135 | 0.0889
[RO-RO] [DIR] OHL 400 kV Arad-Nadab | N-1 TIE 400 kV Resita-Pancevo c2 | 0.08217 | 0.00169 | 0.05819 | -0.00075 | 0.0955 | 0.00077 | -0.00496 | -0.00216 | 0.0003 | 0.00015 | 0.09178 | 0.04061 | 0.01036 | 0.00393 | 0.07678 | 0.09187 | -0.00124 | -0.0106 | 0.00029 | 0.10339 | 0.09144 | 0.01764 | -0.01467 | 0.09454 | 0.00674 | 0.0875 | 0.04129
[RO-RO] [DIR] OHL 400 kV Mintia-Arad | BC | 0.06147 | -0.00189 | 0.02445 | -3e-05 | 0.10128 | 0 | -0.00167 | -1e-05 | 2e-05 | 1e-05 | 0.08399 | 0.01642 | -0.01594 | 0.00044 | 0.04587 | 0.08064 | -3e-05 | 0.00284 | 2e-05 | 0.13422 | 0.04451 | 0.00107 | -0.00447 | 0.09785 | 0.04587 | 0.06652 | 0.07746
[RO-RO] [DIR] OHL 400 kV Mintia-Arad | N-1 TIE 400 kV Rosiori-Mukacevo | 0.07218 | -0.00125 | 0.03222 | -0.00016 | 0.11425 | 0.00014 | -0.00225 | -0.00041 | 7e-05 | 4e-05 | 0.09614 | 0.02211 | -0.01244 | 0.0011 | 0.05575 | 0.09268 | -0.00026 | 0.00028 | 7e-05 | 0.15176 | 0.05552 | 0.00405 | -0.00591 | 0.11063 | 0.04298 | 0.07779 | 0.08123
[RO-RO] [DIR] OHL 400 kV Mintia-Arad | N-1 TIE 400 kV Portile de Fier-Djerdap | 0.05868 | -0.00195 | 0.02246 | 0 | 0.10206 | -3e-05 | -0.00154 | 6e-05 | 1e-05 | 1e-05 | 0.08253 | 0.01507 | -0.01601 | 0.00032 | 0.04293 | 0.07841 | 1e-05 | 0.00321 | 1e-05 | 0.14158 | 0.03636 | 0.00055 | -0.00418 | 0.09818 | 0.04765 | 0.06287 | 0.08002
[RO-RO] [DIR] OHL 400 kV Mintia-Arad | N-1 OHL 400 kV Iernut-Sibiu Sud | 0.08354 | -0.00139 | 0.03746 | -0.0002 | 0.13204 | 0.00017 | -0.00263 | -0.0005 | 9e-05 | 4e-05 | 0.11124 | 0.02576 | -0.01392 | 0.00131 | 0.06455 | 0.10727 | -0.00031 | 0.00013 | 9e-05 | 0.15592 | 0.06397 | 0.00487 | -0.00692 | 0.12784 | 0.04865 | 0.09 | 0.0924
[RO-RO] [DIR] OHL 400 kV Mintia-Arad | N-1 OHL 220 kV Portile de Fier-Resita 1&2 | 0.06297 | -0.00191 | 0.02504 | -3e-05 | 0.10334 | 0 | -0.00171 | -2e-05 | 2e-05 | 1e-05 | 0.08589 | 0.01685 | -0.01611 | 0.00046 | 0.04695 | 0.08254 | -3e-05 | 0.00282 | 2e-05 | 0.13774 | 0.04593 | 0.00115 | -0.00457 | 0.09987 | 0.04641 | 0.0682 | 0.07854
[RO-RO] [DIR] OHL 400 kV Mintia-Arad | N-1 OHL 220 kV Resita-Timisoara 1&2 | 0.06661 | -0.00189 | 0.02792 | -6e-05 | 0.10635 | 3e-05 | -0.00191 | -0.0001 | 3e-05 | 2e-05 | 0.08937 | 0.01872 | -0.0164 | 0.00062 | 0.05088 | 0.08619 | -8e-05 | 0.00245 | 3e-05 | 0.13896 | 0.05156 | 0.00182 | -0.00507 | 0.10296 | 0.04633 | 0.07214 | 0.07924
[RO-RO] [DIR] OHL 400 kV Mintia-Arad | N-1 OHL 220 kV Urechesti-Targu Jiu Nord | 0.05504 | -0.00189 | 0.02112 | 0 | 0.09244 | -3e-05 | -0.00144 | 8e-05 | 1e-05 | 0 | 0.07598 | 0.0141 | -0.01549 | 0.00027 | 0.0406 | 0.07272 | 2e-05 | 0.00316 | 1e-05 | 0.12927 | 0.03864 | 0.00039 | -0.00388 | 0.08923 | 0.04422 | 0.05954 | 0.07336
[RO-RO] [DIR] OHL 400 kV Mintia-Arad | N-1 OHL 220 kV Paroseni-Targu Jiu Nord | 0.05504 | -0.00189 | 0.02112 | 0 | 0.09244 | -3e-05 | -0.00144 | 8e-05 | 1e-05 | 0 | 0.07598 | 0.0141 | -0.01549 | 0.00027 | 0.0406 | 0.07272 | 2e-05 | 0.00316 | 1e-05 | 0.12927 | 0.03864 | 0.00039 | -0.00388 | 0.08923 | 0.04422 | 0.05954 | 0.07336
[RO-RO] [DIR] OHL 400 kV Mintia-Arad | N-1 TRA 400/220 kV AT3 Arad | 0.07081 | -0.00197 | 0.03008 | -7e-05 | 0.11199 | 4e-05 | -0.00206 | -0.00012 | 4e-05 | 2e-05 | 0.0945 | 0.02014 | -0.01728 | 0.00069 | 0.05445 | 0.09127 | -0.0001 | 0.00246 | 4e-05 | 0.14654 | 0.05589 | 0.00209 | -0.00544 | 0.10849 | 0.04829 | 0.07672 | 0.08276
[RO-RO] [DIR] OHL 400 kV Mintia-Arad | N-1 TIE 400 kV Resita-Pancevo c2 | 0.06154 | -0.00191 | 0.02418 | -2e-05 | 0.10179 | -1e-05 | -0.00165 | 0 | 2e-05 | 1e-05 | 0.08432 | 0.01627 | -0.01598 | 0.00042 | 0.04565 | 0.08093 | -2e-05 | 0.0029 | 2e-05 | 0.13514 | 0.04414 | 0.00098 | -0.00442 | 0.09832 | 0.04618 | 0.06663 | 0.07791
[RO-RO] [DIR] OHL 400 kV Mintia-Arad | N-1 TIE 400 kV Resita-Pancevo c1 | 0.06154 | -0.00191 | 0.02418 | -2e-05 | 0.10179 | -1e-05 | -0.00165 | 0 | 2e-05 | 1e-05 | 0.08432 | 0.01627 | -0.01598 | 0.00042 | 0.04565 | 0.08093 | -2e-05 | 0.0029 | 2e-05 | 0.13514 | 0.04414 | 0.00098 | -0.00442 | 0.09832 | 0.04618 | 0.06663 | 0.07791
[RO-RO] [DIR] OHL 400 kV Sibiu Sud-Mintia | N-1 TIE 400 kV Rosiori-Mukacevo | 0.05434 | -0.00113 | 0.02164 | -8e-05 | 0.09458 | 6e-05 | -0.00154 | -0.00018 | 4e-05 | 2e-05 | 0.07622 | 0.01508 | -0.01002 | 0.00062 | 0.0395 | 0.07234 | -0.00012 | 0.00105 | 4e-05 | 0.10794 | 0.0335 | 0.0021 | -0.00415 | 0.09105 | 0.03995 | 0.05816 | 0.07406
[RO-RO] [DIR] OHL 400 kV Sibiu Sud-Mintia | N-1 TIE 400 kV Resita-Pancevo c2 | 0.04507 | -0.00169 | 0.01488 | 4e-05 | 0.08338 | -7e-05 | -0.00103 | 0.00017 | -1e-05 | 0 | 0.06572 | 0.01013 | -0.01306 | 5e-05 | 0.03091 | 0.06193 | 8e-05 | 0.00327 | -1e-05 | 0.09282 | 0.02393 | -0.00049 | -0.0029 | 0.08001 | 0.04248 | 0.04839 | 0.07084
[RO-RO] [DIR] OHL 400 kV Iernut-Sibiu Sud | N-1 TIE 400 kV Resita-Pancevo c2 | -0.08161 | -0.00184 | -0.0479 | 0.00063 | -0.11404 | -0.00065 | 0.00355 | 0.00182 | -0.00025 | -0.00012 | -0.10092 | -0.03439 | -0.00745 | -0.00322 | -0.06889 | -0.09863 | 0.00105 | 0.00994 | -0.00024 | -0.08086 | -0.07164 | -0.01398 | 0.00902 | -0.1112 | -0.01048 | -0.08686 | -0.05552
[RO-RO] [DIR] OHL 400 kV Iernut-Gadalin | BC | 0.07604 | 0.00183 | 0.04541 | -0.00061 | 0.10644 | 0.00063 | -0.00338 | -0.00176 | 0.00024 | 0.00012 | 0.09367 | 0.03258 | 0.00774 | 0.00309 | 0.06472 | 0.09138 | -0.00101 | -0.00965 | 0.00023 | 0.13665 | 0.06786 | 0.01347 | -0.00864 | 0.10386 | 0.01126 | 0.08081 | 0.05649
[RO-RO] [DIR] OHL 400 kV Iernut-Gadalin | N-1 OHL 400 kV Mintia-Arad | 0.08999 | 0.0014 | 0.05095 | -0.00061 | 0.12942 | 0.00063 | -0.00376 | -0.00176 | 0.00024 | 0.00012 | 0.11273 | 0.03631 | 0.00412 | 0.00319 | 0.07512 | 0.10967 | -0.00101 | -0.009 | 0.00024 | 0.1671 | 0.07796 | 0.01371 | -0.00965 | 0.12606 | 0.02167 | 0.0959 | 0.07407
[RO-RO] [DIR] OHL 400 kV Iernut-Gadalin | N-1 TIE 400 kV Resita-Pancevo c2 | 0.07609 | 0.00183 | 0.04521 | -0.0006 | 0.10681 | 0.00063 | -0.00337 | -0.00175 | 0.00024 | 0.00012 | 0.09391 | 0.03248 | 0.00771 | 0.00308 | 0.06456 | 0.09159 | -0.001 | -0.0096 | 0.00023 | 0.13731 | 0.06759 | 0.01341 | -0.0086 | 0.10421 | 0.01149 | 0.08089 | 0.05681
[RO-RO] [DIR] OHL 400 kV Iernut-Gadalin | N-1 TIE 400 kV Resita-Pancevo c1 | 0.07609 | 0.00183 | 0.04521 | -0.0006 | 0.10681 | 0.00063 | -0.00337 | -0.00175 | 0.00024 | 0.00012 | 0.09391 | 0.03248 | 0.00771 | 0.00308 | 0.06456 | 0.09159 | -0.001 | -0.0096 | 0.00023 | 0.13731 | 0.06759 | 0.01341 | -0.0086 | 0.10421 | 0.01149 | 0.08089 | 0.05681
[RO-RO] [DIR] OHL 400 kV Rosiori-Gadalin | BC | -0.07604 | -0.00183 | -0.04541 | 0.00061 | -0.10644 | -0.00063 | 0.00338 | 0.00176 | -0.00024 | -0.00012 | -0.09367 | -0.03258 | -0.00774 | -0.00309 | -0.06472 | -0.09138 | 0.00101 | 0.00965 | -0.00023 | -0.13665 | -0.06786 | -0.01347 | 0.00864 | -0.10386 | -0.01126 | -0.08081 | -0.05649
[RO-RO] [DIR] OHL 400 kV Rosiori-Gadalin | N-1 OHL 400 kV Mintia-Arad | -0.08999 | -0.0014 | -0.05095 | 0.00061 | -0.12942 | -0.00063 | 0.00376 | 0.00176 | -0.00024 | -0.00012 | -0.11273 | -0.03631 | -0.00412 | -0.00319 | -0.07512 | -0.10967 | 0.00101 | 0.009 | -0.00024 | -0.1671 | -0.07796 | -0.01371 | 0.00965 | -0.12606 | -0.02167 | -0.0959 | -0.07407
[RO-RO] [DIR] OHL 400 kV Rosiori-Gadalin | N-1 TIE 400 kV Resita-Pancevo c2 | -0.07609 | -0.00183 | -0.04521 | 0.0006 | -0.10681 | -0.00063 | 0.00337 | 0.00175 | -0.00024 | -0.00012 | -0.09391 | -0.03248 | -0.00771 | -0.00308 | -0.06456 | -0.09159 | 0.001 | 0.0096 | -0.00023 | -0.13731 | -0.06759 | -0.01341 | 0.0086 | -0.10421 | -0.01149 | -0.08089 | -0.05681
[RO-RO] [DIR] OHL 400 kV Rosiori-Gadalin | N-1 TIE 400 kV Resita-Pancevo c1 | -0.07609 | -0.00183 | -0.04521 | 0.0006 | -0.10681 | -0.00063 | 0.00337 | 0.00175 | -0.00024 | -0.00012 | -0.09391 | -0.03248 | -0.00771 | -0.00308 | -0.06456 | -0.09159 | 0.001 | 0.0096 | -0.00023 | -0.13731 | -0.06759 | -0.01341 | 0.0086 | -0.10421 | -0.01149 | -0.08089 | -0.05681
[RO-RO] [DIR] OHL 400 kV Arefu-Tantareni | BC | -0.06043 | -0.00058 | -0.03176 | 0.00035 | -0.0791 | -0.00035 | 0.00219 | 0.00099 | -0.00014 | -7e-05 | -0.07546 | -0.02263 | 0.0003 | -0.00183 | -0.04902 | -0.07541 | 0.00057 | 0.00495 | -0.00014 | -0.01357 | -0.04839 | -0.0077 | 0.00529 | -0.07679 | 0.00274 | -0.06512 | -0.00875
[RO-RO] [DIR] OHL 400 kV Arefu-Tantareni | N-1 OHL 400 kV Brasov - Sibiu Sud | -0.07277 | -0.0005 | -0.03757 | 0.00039 | -0.10098 | -0.0004 | 0.00263 | 0.00111 | -0.00016 | -8e-05 | -0.09241 | -0.02672 | 0.00128 | -0.0021 | -0.0585 | -0.09126 | 0.00065 | 0.00528 | -0.00015 | -0.02344 | -0.05716 | -0.00879 | 0.00653 | -0.09795 | -0.00751 | -0.07818 | -0.03043
[RO-RO] [DIR] OHL 400 kV Arefu-Tantareni | N-1 TIE 400 kV Rosiori-Mukacevo | -0.04887 | 0.00012 | -0.02337 | 0.0002 | -0.06509 | -0.0002 | 0.00155 | 0.00055 | -8e-05 | -4e-05 | -0.06235 | -0.01648 | 0.00408 | -0.00112 | -0.03834 | -0.0624 | 0.00032 | 0.00218 | -8e-05 | 0.00538 | -0.0365 | -0.00448 | 0.00374 | -0.06298 | -0.00038 | -0.05294 | -0.00469
[RO-RO] [DIR] OHL 400 kV Arefu-Tantareni | N-1 OHL 400 kV Mintia-Arad | -0.05281 | -0.00081 | -0.02873 | 0.00034 | -0.06655 | -0.00035 | 0.00198 | 0.00099 | -0.00014 | -7e-05 | -0.06505 | -0.02059 | -0.00168 | -0.00178 | -0.04333 | -0.06542 | 0.00057 | 0.0053 | -0.00013 | 0.00307 | -0.04287 | -0.00757 | 0.00474 | -0.06467 | 0.00843 | -0.05687 | 0.00085
[RO-RO] [DIR] OHL 400 kV Arefu-Tantareni | N-1 OHL 400 kV Sibiu Sud-Mintia | -0.05045 | -0.00095 | -0.02846 | 0.00036 | -0.06065 | -0.00037 | 0.00196 | 0.00103 | -0.00014 | -7e-05 | -0.06092 | -0.02038 | -0.00259 | -0.00182 | -0.04217 | -0.06171 | 0.00059 | 0.00567 | -0.00014 | 0.00697 | -0.04308 | -0.00781 | 0.00465 | -0.05909 | 0.01214 | -0.05441 | 0.00692
[RO-RO] [DIR] OHL 400 kV Arefu-Tantareni | N-1 OHL 400 kV Tantareni-Urechesti | -0.06521 | -0.00047 | -0.03162 | 0.00033 | -0.09272 | -0.00034 | 0.00217 | 0.00095 | -0.00013 | -7e-05 | -0.08537 | -0.02285 | 0.00089 | -0.00178 | -0.05035 | -0.08433 | 0.00055 | 0.00463 | -0.00013 | -0.00864 | -0.04195 | -0.00739 | 0.00526 | -0.08932 | -1e-05 | -0.06976 | -0.01324
[RO-RO] [DIR] OHL 400 kV Arefu-Tantareni | N-1 OHL 220 kV Portile de Fier-Resita 1&2 | -0.06202 | -0.00056 | -0.03239 | 0.00035 | -0.0813 | -0.00036 | 0.00223 | 0.001 | -0.00014 | -7e-05 | -0.07749 | -0.02308 | 0.00047 | -0.00186 | -0.05017 | -0.07745 | 0.00058 | 0.00497 | -0.00014 | -0.01732 | -0.04991 | -0.00779 | 0.0054 | -0.07895 | 0.00217 | -0.06691 | -0.0099
[RO-RO] [DIR] OHL 400 kV Arefu-Tantareni | N-1 OHL 220 kV Resita-Timisoara 1&2 | -0.06736 | -0.00058 | -0.03645 | 0.00039 | -0.08595 | -0.0004 | 0.00251 | 0.00111 | -0.00016 | -8e-05 | -0.08272 | -0.02572 | 0.00091 | -0.00207 | -0.05579 | -0.08291 | 0.00064 | 0.00546 | -0.00015 | -0.01996 | -0.05792 | -0.00871 | 0.0061 | -0.0837 | 0.00213 | -0.07271 | -0.01114
[RO-RO] [DIR] OHL 400 kV Arefu-Tantareni | N-1 OHL 220 kV Urechesti-Targu Jiu Nord | -0.06577 | -0.00057 | -0.03453 | 0.00037 | -0.08643 | -0.00038 | 0.00238 | 0.00106 | -0.00015 | -7e-05 | -0.08211 | -0.02455 | 0.00067 | -0.00197 | -0.05339 | -0.08198 | 0.00061 | 0.00522 | -0.00015 | -0.01768 | -0.05326 | -0.00826 | 0.00578 | -0.08395 | 0.00137 | -0.07091 | -0.01216
[RO-RO] [DIR] OHL 400 kV Arefu-Tantareni | N-1 OHL 220 kV Paroseni-Targu Jiu Nord | -0.06577 | -0.00057 | -0.03453 | 0.00037 | -0.08643 | -0.00038 | 0.00238 | 0.00106 | -0.00015 | -7e-05 | -0.08211 | -0.02455 | 0.00067 | -0.00197 | -0.05339 | -0.08198 | 0.00061 | 0.00522 | -0.00015 | -0.01768 | -0.05326 | -0.00826 | 0.00578 | -0.08395 | 0.00137 | -0.07091 | -0.01216
[RO-RO] [DIR] OHL 400 kV Arefu-Tantareni | N-1 TRA 400/220 kV AT3 Arad | -0.06222 | -0.00056 | -0.03284 | 0.00036 | -0.08115 | -0.00036 | 0.00226 | 0.00101 | -0.00014 | -7e-05 | -0.07747 | -0.02334 | 0.00055 | -0.00188 | -0.05066 | -0.07745 | 0.00059 | 0.00502 | -0.00014 | -0.01592 | -0.05057 | -0.0079 | 0.00548 | -0.07883 | 0.00228 | -0.06707 | -0.00977
[RO-RO] [DIR] OHL 400 kV Arefu-Tantareni | N-1 TIE 400 kV Resita-Pancevo c2 | -0.06046 | -0.00057 | -0.03165 | 0.00035 | -0.07931 | -0.00035 | 0.00218 | 0.00098 | -0.00014 | -7e-05 | -0.0756 | -0.02257 | 0.00031 | -0.00183 | -0.04893 | -0.07553 | 0.00057 | 0.00492 | -0.00014 | -0.01394 | -0.04824 | -0.00766 | 0.00527 | -0.07699 | 0.00261 | -0.06516 | -0.00893
[RO-RO] [DIR] OHL 400 kV Arefu-Tantareni | N-1 TIE 400 kV Resita-Pancevo c1 | -0.06046 | -0.00057 | -0.03165 | 0.00035 | -0.07931 | -0.00035 | 0.00218 | 0.00098 | -0.00014 | -7e-05 | -0.0756 | -0.02257 | 0.00031 | -0.00183 | -0.04893 | -0.07553 | 0.00057 | 0.00492 | -0.00014 | -0.01394 | -0.04824 | -0.00766 | 0.00527 | -0.07699 | 0.00261 | -0.06516 | -0.00893
[RO-RO] [DIR] OHL 400 kV Arefu-Sibiu Sud | N-1 OHL 400 kV Sibiu Sud-Mintia | 0.06009 | 0.00098 | 0.03351 | -0.00041 | 0.07805 | 0.00042 | -0.00236 | -0.00117 | 0.00016 | 8e-05 | 0.07392 | 0.02395 | 0.00246 | 0.0021 | 0.04991 | 0.07371 | -0.00067 | -0.00623 | 0.00016 | 0.00755 | 0.05089 | 0.00898 | -0.00575 | 0.07598 | -0.004 | 0.06454 | 0.01155
[RO-RO] [DIR] OHL 400 kV Arefu-Sibiu Sud | N-1 TIE 400 kV Resita-Pancevo c2 | 0.07315 | 0.00049 | 0.03768 | -0.00039 | 0.10239 | 0.0004 | -0.00264 | -0.00111 | 0.00016 | 8e-05 | 0.09307 | 0.02681 | -0.00133 | 0.0021 | 0.05874 | 0.09175 | -0.00065 | -0.00526 | 0.00015 | 0.03482 | 0.05763 | 0.0088 | -0.00657 | 0.09933 | 0.00843 | 0.07858 | 0.03224
[RO-RO] [DIR] OHL 400 kV Tantareni-Urechesti | N-1 TIE 400 kV Portile de Fier-Djerdap | 0.04711 | -0.00048 | 0.00857 | -3e-05 | 0.09221 | 2e-05 | -0.0005 | -5e-05 | 1e-05 | 1e-05 | 0.07683 | 0.00807 | -0.0039 | 0.00021 | 0.02348 | 0.07348 | -4e-05 | 0.00041 | 1e-05 | -0.07009 | -0.00625 | 0.00034 | -0.00116 | 0.08665 | 0.01085 | 0.0502 | 0.01932
[RO-RO] [DIR] OHL 400 kV Tantareni-Urechesti | N-1 OHL 400 kV Portile de Fier-Urechesti | 0.03402 | 0.00029 | 0.01536 | -0.00017 | 0.04394 | 0.00017 | -0.00098 | -0.00048 | 7e-05 | 3e-05 | 0.04476 | 0.01131 | -0.00039 | 0.00088 | 0.02523 | 0.04537 | -0.00028 | -0.00251 | 6e-05 | -0.08178 | 0.01706 | 0.00359 | -0.00217 | 0.04198 | -0.01138 | 0.03656 | -0.01641
[RO-RO] [DIR] OHL 400 kV Tantareni-Urechesti | N-1 OHL 400 kV Slatina-Portile de Fier | 0.03418 | -0.00115 | -0.00638 | 0.00018 | 0.1157 | -0.00019 | 0.00047 | 0.00053 | -7e-05 | -3e-05 | 0.07937 | -0.00165 | -0.00574 | -0.0008 | 0.00437 | 0.0695 | 0.0003 | 0.00393 | -7e-05 | -0.02789 | -0.0661 | -0.00415 | 0.00098 | 0.10595 | 0.03215 | 0.03196 | 0.05221
[RO-RO] [DIR] OHL 400 kV Tantareni-Urechesti | N-1 OHL 400 kV Domnesti-Urechesti | 0.02825 | -0.00116 | -0.00686 | 0.00018 | 0.10298 | -0.0002 | 0.00047 | 0.00055 | -7e-05 | -3e-05 | 0.06832 | -0.0024 | -0.00572 | -0.00082 | 0.00221 | 0.05892 | 0.00031 | 0.00405 | -7e-05 | -0.03372 | -0.0594 | -0.00418 | 0.0009 | 0.09437 | 0.03524 | 0.02604 | 0.05821
[RO-RO] [DIR] OHL 400 kV Tantareni-Urechesti | N-1 TIE 400 kV Resita-Pancevo c2 | 0.03355 | -0.00073 | -0.00045 | 8e-05 | 0.09489 | -9e-05 | 8e-05 | 0.00025 | -3e-05 | -1e-05 | 0.06913 | 0.00186 | -0.00413 | -0.00033 | 0.0098 | 0.06217 | 0.00014 | 0.00208 | -3e-05 | -0.03668 | -0.0446 | -0.00198 | 0.00015 | 0.08724 | 0.01875 | 0.03244 | 0.03068
[RO-RO] [DIR] OHL 400 kV Portile de Fier-Urechesti | BC | 0.00051 | 0.00162 | 0.02547 | -0.00039 | -0.08093 | 0.00042 | -0.00171 | -0.00116 | 0.00015 | 8e-05 | -0.03899 | 0.01519 | 0.00591 | 0.00194 | 0.0247 | -0.02709 | -0.00066 | -0.00735 | 0.00015 | -0.0732 | 0.09714 | 0.00895 | -0.00375 | -0.07196 | -0.04789 | 0.00605 | -0.07471
[RO-RO] [DIR] OHL 400 kV Portile de Fier-Urechesti | N-1 TIE 400 kV Portile de Fier-Djerdap | -0.01848 | 0.00123 | 0.01191 | -0.00023 | -0.07561 | 0.00025 | -0.00083 | -0.0007 | 9e-05 | 4e-05 | -0.04891 | 0.00596 | 0.0055 | 0.00111 | 0.00471 | -0.04222 | -0.0004 | -0.0048 | 9e-05 | -0.02316 | 0.04176 | 0.00541 | -0.00177 | -0.06973 | -0.03579 | -0.01875 | -0.05731
[RO-RO] [DIR] OHL 400 kV Portile de Fier-Urechesti | N-1 OHL 400 kV Slatina-Portile de Fier | -0.00025 | 0.00223 | 0.03382 | -0.00053 | -0.11165 | 0.00057 | -0.00225 | -0.00157 | 0.00021 | 0.0001 | -0.05386 | 0.02016 | 0.00832 | 0.0026 | 0.03245 | -0.03753 | -0.00089 | -0.01002 | 0.0002 | -0.08385 | 0.12939 | 0.01204 | -0.00489 | -0.09953 | -0.06773 | 0.00715 | -0.10677
[RO-RO] [DIR] OHL 400 kV Portile de Fier-Urechesti | N-1 OHL 220 kV Portile de Fier-Resita 1&2 | 0.00498 | 0.00157 | 0.02723 | -0.00041 | -0.07475 | 0.00043 | -0.00183 | -0.00119 | 0.00016 | 8e-05 | -0.03329 | 0.01647 | 0.00541 | 0.00201 | 0.02794 | -0.02139 | -0.00068 | -0.00741 | 0.00015 | -0.06266 | 0.10141 | 0.00921 | -0.00406 | -0.0659 | -0.04628 | 0.01109 | -0.07148
[RO-RO] [DIR] OHL 400 kV Portile de Fier-Urechesti | N-1 OHL 220 kV Resita-Timisoara 1&2 | 0.0159 | 0.00164 | 0.03587 | -0.00049 | -0.06572 | 0.00051 | -0.00243 | -0.00143 | 0.00019 | 0.0001 | -0.02287 | 0.02206 | 0.00454 | 0.00247 | 0.03973 | -0.01046 | -0.00082 | -0.0085 | 0.00019 | -0.05901 | 0.11828 | 0.01119 | -0.00554 | -0.05664 | -0.04653 | 0.02289 | -0.0694
[RO-RO] [DIR] OHL 400 kV Portile de Fier-Urechesti | N-1 TIE 400 kV Resita-Pancevo c2 | 0.00072 | 0.00158 | 0.02467 | -0.00038 | -0.07941 | 0.00041 | -0.00165 | -0.00113 | 0.00015 | 7e-05 | -0.03801 | 0.01474 | 0.00582 | 0.00188 | 0.02406 | -0.02622 | -0.00064 | -0.00716 | 0.00015 | -0.07043 | 0.09603 | 0.00868 | -0.00362 | -0.07055 | -0.04696 | 0.00639 | -0.07338
[RO-RO] [DIR] OHL 400 kV Portile de Fier-Urechesti | N-1 TIE 400 kV Resita-Pancevo c1 | 0.00072 | 0.00158 | 0.02467 | -0.00038 | -0.07941 | 0.00041 | -0.00165 | -0.00113 | 0.00015 | 7e-05 | -0.03801 | 0.01474 | 0.00582 | 0.00188 | 0.02406 | -0.02622 | -0.00064 | -0.00716 | 0.00015 | -0.07044 | 0.09603 | 0.00868 | -0.00362 | -0.07055 | -0.04696 | 0.00639 | -0.07338
[RO-RO] [DIR] OHL 400 kV Slatina-Portile de Fier | BC | 0.00145 | -0.00117 | -0.01591 | 0.00026 | 0.05852 | -0.00028 | 0.00104 | 0.00078 | -0.0001 | -5e-05 | 0.02833 | -0.00948 | -0.00458 | -0.00127 | -0.01476 | 0.01989 | 0.00044 | 0.00509 | -0.0001 | 0.02029 | -0.06143 | -0.00589 | 0.00217 | 0.05252 | 0.03781 | -0.00211 | 0.06107
[RO-RO] [DIR] OHL 400 kV Slatina-Portile de Fier | N-1 TIE 400 kV Portile de Fier-Djerdap | 0.01349 | -0.00093 | -0.00732 | 0.00016 | 0.05515 | -0.00018 | 0.00048 | 0.00048 | -6e-05 | -3e-05 | 0.03462 | -0.00363 | -0.00432 | -0.00075 | -0.0021 | 0.02947 | 0.00027 | 0.00347 | -6e-05 | -0.01141 | -0.02634 | -0.00365 | 0.00091 | 0.05111 | 0.03014 | 0.0136 | 0.05006
[RO-RO] [DIR] OHL 400 kV Slatina-Portile de Fier | N-1 OHL 400 kV Portile de Fier-Urechesti | 0.00125 | -0.00183 | -0.02632 | 0.00042 | 0.09159 | -0.00045 | 0.00173 | 0.00125 | -0.00016 | -8e-05 | 0.04426 | -0.01568 | -0.00699 | -0.00206 | -0.02486 | 0.03096 | 0.00071 | 0.00809 | -0.00016 | 0.0502 | -0.10112 | -0.00955 | 0.0037 | 0.08193 | 0.05737 | -0.00458 | 0.0916
[RO-RO] [DIR] OHL 400 kV Slatina-Portile de Fier | N-1 OHL 220 kV Portile de Fier-Resita 1&2 | -0.00123 | -0.00115 | -0.01696 | 0.00027 | 0.05481 | -0.00029 | 0.00111 | 0.00079 | -0.0001 | -5e-05 | 0.02491 | -0.01024 | -0.00428 | -0.00131 | -0.01671 | 0.01647 | 0.00045 | 0.00512 | -0.0001 | 0.01397 | -0.06399 | -0.00605 | 0.00235 | 0.04889 | 0.03684 | -0.00514 | 0.05914
[RO-RO] [DIR] OHL 400 kV Slatina-Portile de Fier | N-1 OHL 220 kV Resita-Timisoara 1&2 | -0.0075 | -0.00118 | -0.02196 | 0.00032 | 0.04967 | -0.00034 | 0.00146 | 0.00093 | -0.00012 | -6e-05 | 0.01896 | -0.01348 | -0.00378 | -0.00158 | -0.02351 | 0.01021 | 0.00053 | 0.00575 | -0.00012 | 0.01204 | -0.07373 | -0.0072 | 0.00321 | 0.04361 | 0.03702 | -0.01191 | 0.05799
[RO-RO] [DIR] OHL 400 kV Slatina-Portile de Fier | N-1 TIE 400 kV Resita-Pancevo c2 | 0.00132 | -0.00115 | -0.01539 | 0.00026 | 0.05754 | -0.00027 | 0.001 | 0.00075 | -0.0001 | -5e-05 | 0.02771 | -0.00919 | -0.00452 | -0.00123 | -0.01435 | 0.01933 | 0.00043 | 0.00497 | -0.0001 | 0.01852 | -0.06072 | -0.00572 | 0.00208 | 0.05162 | 0.03721 | -0.00233 | 0.06022
[RO-RO] [DIR] OHL 400 kV Slatina-Portile de Fier | N-1 TIE 400 kV Resita-Pancevo c1 | 0.00132 | -0.00115 | -0.01539 | 0.00026 | 0.05754 | -0.00027 | 0.001 | 0.00075 | -0.0001 | -5e-05 | 0.02771 | -0.00919 | -0.00452 | -0.00123 | -0.01435 | 0.01933 | 0.00043 | 0.00497 | -0.0001 | 0.01852 | -0.06072 | -0.00572 | 0.00208 | 0.05162 | 0.03721 | -0.00233 | 0.06022
[RO-RO] [DIR] OHL 400 kV Medgidia Sud - Stupina | BC | 0.03569 | 0.00128 | 0.01913 | -0.0003 | 0.06919 | 0.00032 | -0.00103 | -0.00088 | 0.00011 | 6e-05 | 0.04983 | 0.01427 | 0.00447 | 0.00144 | 0.02797 | 0.04519 | -0.0005 | -0.006 | 0.00011 | 0.01538 | 0.02353 | 0.00617 | -0.00157 | 0.06686 | -0.06214 | 0.0368 | -0.10864
[RO-RO] [DIR] OHL 400 kV Medgidia Sud - Stupina | N-1 OHL 400 kV Isaccea - Rahman | 0.04962 | 0.00178 | 0.0266 | -0.00041 | 0.09619 | 0.00044 | -0.00143 | -0.00122 | 0.00016 | 8e-05 | 0.06928 | 0.01984 | 0.00622 | 0.002 | 0.03889 | 0.06283 | -0.00069 | -0.00834 | 0.00016 | 0.02138 | 0.03272 | 0.00858 | -0.00218 | 0.09295 | -0.0864 | 0.05117 | -0.15104
[RO-RO] [DIR] OHL 400 kV Medgidia Sud - Stupina | N-1 OHL 400 kV Cernavoda - Pelicanu | 0.03596 | 0.00123 | 0.01892 | -0.00029 | 0.07181 | 0.00031 | -0.00102 | -0.00086 | 0.00011 | 6e-05 | 0.0509 | 0.01414 | 0.00425 | 0.00141 | 0.02786 | 0.04586 | -0.00049 | -0.00583 | 0.00011 | 0.01312 | 0.02268 | 0.00604 | -0.00159 | 0.06932 | -0.05976 | 0.03698 | -0.10432
[RO-RO] [DIR] OHL 400 kV Medgidia Sud - Stupina | N-1 OHL 400 kV Pelicanu - Bucuresti Sud | 0.03588 | 0.00124 | 0.0189 | -0.00029 | 0.0715 | 0.00031 | -0.00102 | -0.00086 | 0.00011 | 6e-05 | 0.05074 | 0.01413 | 0.00426 | 0.00141 | 0.02782 | 0.04574 | -0.00049 | -0.00583 | 0.00011 | 0.01337 | 0.0227 | 0.00604 | -0.00158 | 0.06903 | -0.05991 | 0.0369 | -0.10461
[RO-RO] [DIR] OHL 400 kV Medgidia Sud - Stupina | N-1 OHL 400 kV Gura Ialomitei - Bucuresti Sud | 0.03569 | 0.00129 | 0.01917 | -0.0003 | 0.06901 | 0.00032 | -0.00103 | -0.00088 | 0.00011 | 6e-05 | 0.04977 | 0.0143 | 0.00449 | 0.00144 | 0.028 | 0.04517 | -0.0005 | -0.00601 | 0.00011 | 0.01558 | 0.02363 | 0.00619 | -0.00157 | 0.06669 | -0.06238 | 0.03682 | -0.10907
[RO-RO] [DIR] OHL 400 kV Medgidia Sud - Stupina | N-1 OHL 400 kV Varna-Dobrudja circ1 | 0.03563 | 0.00128 | 0.01911 | -0.0003 | 0.06906 | 0.00032 | -0.00103 | -0.00088 | 0.00011 | 6e-05 | 0.04974 | 0.01425 | 0.00447 | 0.00144 | 0.02793 | 0.04512 | -0.0005 | -0.00599 | 0.00011 | 0.01539 | 0.02351 | 0.00617 | -0.00157 | 0.06672 | -0.06209 | 0.03675 | -0.10855
[RO-RO] [DIR] OHL 400 kV Medgidia Sud - Stupina | N-1 OHL 400 kV Varna-Dobrudja circ2 | 0.03563 | 0.00128 | 0.01911 | -0.0003 | 0.06906 | 0.00032 | -0.00103 | -0.00088 | 0.00011 | 6e-05 | 0.04974 | 0.01425 | 0.00447 | 0.00144 | 0.02793 | 0.04512 | -0.0005 | -0.00599 | 0.00011 | 0.01539 | 0.02351 | 0.00617 | -0.00157 | 0.06672 | -0.06209 | 0.03675 | -0.10855
[RO-RO] [DIR] OHL 400 kV Medgidia Sud - Stupina | N-1 OHL 400 kV Cernavodă - Medgidia Sud | 0.05113 | 0.00124 | 0.02391 | -0.00034 | 0.11895 | 0.00035 | -0.00136 | -0.00099 | 0.00013 | 6e-05 | 0.078 | 0.01807 | 0.00371 | 0.00166 | 0.03702 | 0.06786 | -0.00056 | -0.00637 | 0.00013 | -0.0024 | 0.02399 | 0.00701 | -0.00239 | 0.11434 | -0.05841 | 0.05176 | -0.10016
[RO-RO] [DIR] OHL 400 kV Medgidia Sud - Rahman | BC | -0.03365 | -0.00121 | -0.01804 | 0.00028 | -0.06524 | -0.0003 | 0.00097 | 0.00083 | -0.00011 | -5e-05 | -0.04698 | -0.01346 | -0.00422 | -0.00136 | -0.02637 | -0.04261 | 0.00047 | 0.00565 | -0.00011 | -0.0145 | -0.02219 | -0.00582 | 0.00148 | -0.06303 | 0.05859 | -0.0347 | 0.10243
[RO-RO] [DIR] OHL 400 kV Medgidia Sud - Rahman | N-1 OHL 400 kV Cernavoda - Pelicanu | -0.0339 | -0.00116 | -0.01784 | 0.00027 | -0.0677 | -0.00029 | 0.00096 | 0.00081 | -0.00011 | -5e-05 | -0.04799 | -0.01333 | -0.00401 | -0.00133 | -0.02627 | -0.04324 | 0.00046 | 0.00549 | -0.0001 | -0.01237 | -0.02138 | -0.00569 | 0.0015 | -0.06536 | 0.05635 | -0.03486 | 0.09836
[RO-RO] [DIR] OHL 400 kV Medgidia Sud - Rahman | N-1 OHL 400 kV Pelicanu - Bucuresti Sud | -0.03383 | -0.00117 | -0.01782 | 0.00027 | -0.06741 | -0.00029 | 0.00096 | 0.00081 | -0.00011 | -5e-05 | -0.04784 | -0.01332 | -0.00402 | -0.00133 | -0.02623 | -0.04313 | 0.00046 | 0.0055 | -0.0001 | -0.0126 | -0.0214 | -0.0057 | 0.00149 | -0.06508 | 0.05649 | -0.03479 | 0.09863
[RO-RO] [DIR] OHL 400 kV Medgidia Sud - Rahman | N-1 OHL 400 kV Gura Ialomitei - Bucuresti Sud | -0.03365 | -0.00121 | -0.01807 | 0.00028 | -0.06507 | -0.0003 | 0.00097 | 0.00083 | -0.00011 | -5e-05 | -0.04693 | -0.01348 | -0.00424 | -0.00136 | -0.0264 | -0.04259 | 0.00047 | 0.00567 | -0.00011 | -0.01469 | -0.02228 | -0.00584 | 0.00148 | -0.06288 | 0.05882 | -0.03471 | 0.10283
[RO-RO] [DIR] OHL 400 kV Medgidia Sud - Rahman | N-1 OHL 400 kV Varna-Dobrudja circ1 | -0.0336 | -0.00121 | -0.01802 | 0.00028 | -0.06512 | -0.0003 | 0.00097 | 0.00083 | -0.00011 | -5e-05 | -0.0469 | -0.01344 | -0.00421 | -0.00136 | -0.02633 | -0.04254 | 0.00047 | 0.00565 | -0.00011 | -0.01451 | -0.02217 | -0.00581 | 0.00148 | -0.06291 | 0.05854 | -0.03465 | 0.10234
[RO-RO] [DIR] OHL 400 kV Medgidia Sud - Rahman | N-1 OHL 400 kV Varna-Dobrudja circ2 | -0.0336 | -0.00121 | -0.01802 | 0.00028 | -0.06512 | -0.0003 | 0.00097 | 0.00083 | -0.00011 | -5e-05 | -0.0469 | -0.01344 | -0.00421 | -0.00136 | -0.02633 | -0.04254 | 0.00047 | 0.00565 | -0.00011 | -0.01451 | -0.02217 | -0.00581 | 0.00148 | -0.06291 | 0.05854 | -0.03465 | 0.10234
[RO-RO] [DIR] OHL 400 kV Medgidia Sud - Rahman | N-1 OHL 400 kV Cernavodă - Medgidia Sud | -0.04821 | -0.00117 | -0.02255 | 0.00032 | -0.11215 | -0.00033 | 0.00128 | 0.00093 | -0.00012 | -6e-05 | -0.07354 | -0.01704 | -0.0035 | -0.00157 | -0.0349 | -0.06399 | 0.00053 | 0.00601 | -0.00012 | 0.00226 | -0.02262 | -0.00661 | 0.00225 | -0.1078 | 0.05507 | -0.0488 | 0.09443
[RO-RO] [DIR] OHL 400 kV Medgidia Sud- Cernavoda | BC | 0.04573 | -0.00013 | 0.01416 | -0.00012 | 0.14741 | 0.00011 | -0.00097 | -0.00032 | 5e-05 | 2e-05 | 0.08346 | 0.01126 | -0.00226 | 0.00066 | 0.0268 | 0.06715 | -0.00019 | -0.00112 | 5e-05 | -0.05267 | 0.00135 | 0.00248 | -0.00242 | 0.14066 | 0.01106 | 0.0443 | 0.02512
[RO-RO] [DIR] OHL 400 kV Medgidia Sud- Cernavoda | N-1 OHL 400 kV Isaccea - Tulcea Vest | 0.03773 | -0.00049 | 0.00943 | -4e-05 | 0.13435 | 3e-05 | -0.00073 | -9e-05 | 2e-05 | 1e-05 | 0.0731 | 0.00776 | -0.00359 | 0.00029 | 0.02015 | 0.0574 | -6e-05 | 0.0005 | 2e-05 | -0.05913 | -0.00513 | 0.00087 | -0.00208 | 0.12796 | 0.02878 | 0.03593 | 0.05633
[RO-RO] [DIR] OHL 400 kV Medgidia Sud- Cernavoda | N-1 OHL 400 kV Lacu Sarat - Gura Ialomitei | 0.03166 | -0.0007 | 0.00566 | 2e-05 | 0.12655 | -3e-05 | -0.0005 | 7e-05 | 0 | 0 | 0.06592 | 0.00505 | -0.00432 | 2e-05 | 0.01483 | 0.0503 | 3e-05 | 0.00155 | 0 | -0.06328 | -0.01124 | -0.00031 | -0.00166 | 0.1203 | 0.03771 | 0.02942 | 0.07134
[RO-RO] [DIR] OHL 400 kV Medgidia Sud- Cernavoda | N-1 OHL 400 kV Tulcea Vest - Tariverde | 0.03773 | -0.00049 | 0.00943 | -4e-05 | 0.13435 | 3e-05 | -0.00073 | -9e-05 | 2e-05 | 1e-05 | 0.0731 | 0.00776 | -0.00359 | 0.00029 | 0.02015 | 0.0574 | -6e-05 | 0.0005 | 2e-05 | -0.05913 | -0.00513 | 0.00087 | -0.00208 | 0.12796 | 0.02878 | 0.03593 | 0.05633
[RO-RO] [DIR] OHL 400 kV Medgidia Sud- Cernavoda | N-1 OHL 400 kV Gutinas – Smardan | 0.04654 | -0.00017 | 0.01435 | -0.00011 | 0.14992 | 0.00011 | -0.001 | -0.00031 | 5e-05 | 2e-05 | 0.08491 | 0.01139 | -0.00249 | 0.00066 | 0.02727 | 0.06834 | -0.00018 | -0.001 | 5e-05 | -0.05445 | 0.00147 | 0.00245 | -0.00252 | 0.14306 | 0.01394 | 0.0451 | 0.03061
[RO-RO] [DIR] OHL 400 kV Medgidia Sud- Cernavoda | N-1 OHL 400 kV Isaccea - Rahman | 0.06155 | 0.00044 | 0.02264 | -0.00025 | 0.17808 | 0.00025 | -0.00143 | -0.00071 | 0.0001 | 5e-05 | 0.10554 | 0.01758 | -0.00028 | 0.0013 | 0.0392 | 0.08718 | -0.00041 | -0.00378 | 0.0001 | -0.04585 | 0.01177 | 0.00522 | -0.00311 | 0.17029 | -0.01648 | 0.06061 | -0.02302
[RO-RO] [DIR] OHL 400 kV Medgidia Sud- Cernavoda | N-1 OHL 400 kV Isaccea - Stupina | 0.06292 | 0.00049 | 0.02337 | -0.00026 | 0.18072 | 0.00027 | -0.00147 | -0.00074 | 0.0001 | 5e-05 | 0.10744 | 0.01813 | -0.0001 | 0.00136 | 0.04027 | 0.08891 | -0.00043 | -0.00401 | 0.0001 | -0.04526 | 0.01267 | 0.00545 | -0.00317 | 0.17285 | -0.01885 | 0.06202 | -0.02718
[RO-RO] [DIR] OHL 400 kV Medgidia Sud- Cernavoda | N-1 TIE 400 kV MEDGIDIA SUD - VARNA | 0.03388 | -0.00037 | 0.00886 | -4e-05 | 0.11844 | 4e-05 | -0.00066 | -0.00011 | 2e-05 | 1e-05 | 0.06489 | 0.00724 | -0.00292 | 0.00031 | 0.01844 | 0.05119 | -7e-05 | 0.0002 | 2e-05 | -0.05036 | -0.00352 | 0.00099 | -0.00185 | 0.1128 | 0.02241 | 0.03237 | 0.04436
[RO-RO] [DIR] OHL 400 kV Medgidia Sud- Cernavoda | N-1 TIE 400 kV DOBRUDJA- MEDGIDIA SUD | 0.0345 | -0.00036 | 0.00914 | -5e-05 | 0.1199 | 4e-05 | -0.00068 | -0.00012 | 2e-05 | 1e-05 | 0.06587 | 0.00745 | -0.00289 | 0.00032 | 0.01888 | 0.05203 | -8e-05 | 0.00013 | 2e-05 | -0.05048 | -0.00326 | 0.00107 | -0.00188 | 0.11429 | 0.02181 | 0.033 | 0.04335
[RO-RO] [DIR] OHL 400 kV Medgidia Sud- Cernavoda | N-1 OHL 400 kV Constanta Nord- Cernavoda | 0.03708 | -0.00055 | 0.00883 | -3e-05 | 0.13452 | 2e-05 | -0.0007 | -5e-05 | 1e-05 | 1e-05 | 0.07267 | 0.00733 | -0.00387 | 0.00024 | 0.01942 | 0.0568 | -4e-05 | 0.00077 | 1e-05 | -0.06118 | -0.00627 | 0.00063 | -0.00206 | 0.12808 | 0.03213 | 0.03519 | 0.06234
[RO-RO] [DIR] OHL 400 kV Medgidia Sud- Cernavoda | N-1 OHL 400 kV Cernavoda - Pelicanu | 0.04434 | 0.00012 | 0.01528 | -0.00015 | 0.13385 | 0.00015 | -0.001 | -0.00042 | 6e-05 | 3e-05 | 0.07789 | 0.01195 | -0.0011 | 0.00081 | 0.02737 | 0.06369 | -0.00025 | -0.002 | 6e-05 | -0.04094 | 0.0058 | 0.00318 | -0.00233 | 0.12789 | -0.00128 | 0.0434 | 0.00272
[RO-RO] [DIR] OHL 400 kV Medgidia Sud- Cernavoda | N-1 OHL 400 kV Pelicanu - Bucuresti Sud | 0.04464 | 0.00013 | 0.01547 | -0.00015 | 0.13424 | 0.00015 | -0.00101 | -0.00043 | 6e-05 | 3e-05 | 0.07825 | 0.01209 | -0.00107 | 0.00082 | 0.02764 | 0.06404 | -0.00025 | -0.00205 | 6e-05 | -0.04117 | 0.00612 | 0.00324 | -0.00235 | 0.12827 | -0.00166 | 0.04373 | 0.00211
[RO-RO] [DIR] OHL 400 kV Medgidia Sud- Cernavoda | N-1 OHL 400 kV Gura Ialomitei - Bucuresti Sud | 0.04581 | 0.0001 | 0.01566 | -0.00015 | 0.13898 | 0.00015 | -0.00103 | -0.00043 | 6e-05 | 3e-05 | 0.08071 | 0.01226 | -0.00124 | 0.00082 | 0.02817 | 0.06591 | -0.00025 | -0.00198 | 6e-05 | -0.04332 | 0.00566 | 0.00322 | -0.00241 | 0.13277 | -0.00012 | 0.04482 | 0.00501
[RO-RO] [DIR] OHL 400 kV Medgidia Sud- Cernavoda | N-1 OHL 400 kV Medgidia Sud - Stupina | 0.06292 | 0.00049 | 0.02337 | -0.00026 | 0.18072 | 0.00027 | -0.00147 | -0.00074 | 0.0001 | 5e-05 | 0.10744 | 0.01813 | -0.0001 | 0.00136 | 0.04027 | 0.08891 | -0.00043 | -0.00401 | 0.0001 | -0.04526 | 0.01267 | 0.00545 | -0.00317 | 0.17285 | -0.01885 | 0.06202 | -0.02718
[RO-RO] [DIR] OHL 400 kV Medgidia Sud- Cernavoda | N-1 OHL 400 kV Medgidia Sud - Rahman | 0.06155 | 0.00044 | 0.02264 | -0.00025 | 0.17808 | 0.00025 | -0.00143 | -0.00071 | 0.0001 | 5e-05 | 0.10554 | 0.01758 | -0.00028 | 0.0013 | 0.0392 | 0.08718 | -0.00041 | -0.00378 | 0.0001 | -0.04585 | 0.01177 | 0.00522 | -0.00311 | 0.17029 | -0.01648 | 0.06061 | -0.02302
[RO-RO] [DIR] OHL 400 kV Medgidia Sud- Cernavoda | N-1 TIE 400 kV Isaccea - Vulcanesti | 0.05181 | 0.00022 | 0.01796 | -0.00018 | 0.15653 | 0.00019 | -0.00115 | -0.00052 | 7e-05 | 4e-05 | 0.09104 | 0.01409 | -0.00089 | 0.00098 | 0.032 | 0.07441 | -0.0003 | -0.00261 | 7e-05 | -0.04552 | 0.0066 | 0.00388 | -0.00259 | 0.14955 | -0.00695 | 0.05068 | -0.00706
[RO-RO] [DIR] OHL 400 kV Cernavoda - Pelicanu | BC | -0.00415 | 0.00073 | 0.00334 | -0.0001 | -0.04036 | 0.00011 | -9e-05 | -0.00031 | 4e-05 | 2e-05 | -0.01656 | 0.00207 | 0.00344 | 0.00044 | 0.00168 | -0.01031 | -0.00017 | -0.0026 | 4e-05 | 0.03492 | 0.01325 | 0.00209 | 0.00027 | -0.03802 | -0.03675 | -0.00267 | -0.06666
[RO-RO] [DIR] OHL 400 kV Cernavoda - Pelicanu | N-1 OHL 400 kV Isaccea - Tulcea Vest | -0.00512 | 0.00069 | 0.00277 | -9e-05 | -0.04193 | 0.0001 | -6e-05 | -0.00028 | 3e-05 | 2e-05 | -0.01781 | 0.00165 | 0.00328 | 0.0004 | 0.00088 | -0.01148 | -0.00016 | -0.00241 | 3e-05 | 0.03414 | 0.01247 | 0.0019 | 0.00031 | -0.03954 | -0.03462 | -0.00368 | -0.06291
[RO-RO] [DIR] OHL 400 kV Cernavoda - Pelicanu | N-1 OHL 400 kV Lacu Sarat - Gura Ialomitei | -0.00477 | 0.00071 | 0.00297 | -0.0001 | -0.04128 | 0.00011 | -7e-05 | -0.00029 | 4e-05 | 2e-05 | -0.01733 | 0.00179 | 0.00335 | 0.00041 | 0.00116 | -0.01105 | -0.00016 | -0.00249 | 3e-05 | 0.03445 | 0.0127 | 0.00197 | 0.0003 | -0.03891 | -0.03559 | -0.00332 | -0.06464
[RO-RO] [DIR] OHL 400 kV Cernavoda - Pelicanu | N-1 OHL 400 kV Tulcea Vest - Tariverde | -0.00512 | 0.00069 | 0.00277 | -9e-05 | -0.04193 | 0.0001 | -6e-05 | -0.00028 | 3e-05 | 2e-05 | -0.01781 | 0.00165 | 0.00328 | 0.0004 | 0.00088 | -0.01148 | -0.00016 | -0.00241 | 3e-05 | 0.03414 | 0.01247 | 0.0019 | 0.00031 | -0.03954 | -0.03462 | -0.00368 | -0.06291
[RO-RO] [DIR] OHL 400 kV Cernavoda - Pelicanu | N-1 OHL 400 kV Tariverde - Constanta Nord | -0.00512 | 0.00069 | 0.00277 | -9e-05 | -0.04193 | 0.0001 | -6e-05 | -0.00028 | 3e-05 | 2e-05 | -0.01781 | 0.00165 | 0.00328 | 0.0004 | 0.00088 | -0.01148 | -0.00016 | -0.00241 | 3e-05 | 0.03414 | 0.01247 | 0.0019 | 0.00031 | -0.03954 | -0.03462 | -0.00368 | -0.06291
[RO-RO] [DIR] OHL 400 kV Cernavoda - Pelicanu | N-1 OHL 400 kV Constanta Nord- Cernavoda | -0.00489 | 0.00069 | 0.00289 | -9e-05 | -0.04146 | 0.0001 | -7e-05 | -0.00029 | 3e-05 | 2e-05 | -0.01748 | 0.00173 | 0.0033 | 0.00041 | 0.00106 | -0.01119 | -0.00016 | -0.00244 | 3e-05 | 0.03419 | 0.0126 | 0.00193 | 0.0003 | -0.03909 | -0.03496 | -0.00345 | -0.0635
[RO-RO] [DIR] OHL 400 kV Cernavoda - Pelicanu | N-1 OHL 400 kV Gura Ialomitei - Bucuresti Sud | -0.004 | 0.00118 | 0.0063 | -0.00017 | -0.05693 | 0.00019 | -0.00021 | -0.00052 | 6e-05 | 3e-05 | -0.02196 | 0.00404 | 0.00543 | 0.00076 | 0.00438 | -0.01275 | -0.00029 | -0.00428 | 6e-05 | 0.05328 | 0.02173 | 0.00354 | 0.00028 | -0.0535 | -0.05871 | -0.00166 | -0.10615
[RO-RO] [DIR] OHL 400 kV Cernavoda - Pelicanu | N-1 OHL 400 kV Gutinas – Smardan | -0.00648 | 0.00086 | 0.00277 | -0.00011 | -0.04762 | 0.00012 | -1e-05 | -0.00033 | 4e-05 | 2e-05 | -0.02076 | 0.00166 | 0.00412 | 0.00046 | 0.00033 | -0.01375 | -0.00018 | -0.00295 | 4e-05 | 0.04006 | 0.0129 | 0.00219 | 0.00058 | -0.04495 | -0.04508 | -0.005 | -0.08254
[RO-RO] [DIR] OHL 400 kV Cernavoda - Pelicanu | N-1 OHL 400 kV Brasov – Gutinas | -0.00491 | 0.00088 | 0.00363 | -0.00012 | -0.04535 | 0.00013 | -8e-05 | -0.00036 | 4e-05 | 2e-05 | -0.01877 | 0.00228 | 0.00416 | 0.00051 | 0.00163 | -0.0118 | -0.0002 | -0.00308 | 4e-05 | 0.03736 | 0.01421 | 0.00241 | 0.00041 | -0.04274 | -0.04459 | -0.00331 | -0.08111
[RO-RO] [DIR] OHL 400 kV Pelicanu - Bucuresti Sud | N-1 OHL 400 kV Gura Ialomitei - Bucuresti Sud | -0.0031 | 0.00123 | 0.00701 | -0.00018 | -0.05667 | 0.0002 | -0.00025 | -0.00056 | 7e-05 | 3e-05 | -0.02121 | 0.00454 | 0.00562 | 0.00081 | 0.00531 | -0.01185 | -0.00031 | -0.00452 | 7e-05 | 0.05351 | 0.02312 | 0.00379 | 0.00021 | -0.05321 | -0.06093 | -0.00065 | -0.10995
[RO-RO] [DIR] OHL 400 kV Pelicanu - Bucuresti Sud | N-1 OHL 400 kV Gutinas – Smardan | -0.00562 | 0.00089 | 0.00336 | -0.00012 | -0.04679 | 0.00013 | -5e-05 | -0.00036 | 4e-05 | 2e-05 | -0.01984 | 0.00208 | 0.00424 | 0.0005 | 0.00114 | -0.01279 | -0.0002 | -0.00311 | 4e-05 | 0.03963 | 0.01396 | 0.00238 | 0.00051 | -0.04412 | -0.04652 | -0.00405 | -0.08496
[RO-RO] [DIR] OHL 400 kV Gura Ialomitei - Bucuresti Sud | BC | 0.00036 | 0.00105 | 0.00696 | -0.00016 | -0.03895 | 0.00018 | -0.00028 | -0.0005 | 6e-05 | 3e-05 | -0.0127 | 0.00465 | 0.00469 | 0.00074 | 0.00633 | -0.00573 | -0.00028 | -0.00396 | 6e-05 | 0.04319 | 0.01994 | 0.00342 | 2e-05 | -0.03642 | -0.05165 | 0.00237 | -0.09287
[RO-RO] [DIR] OHL 400 kV Gura Ialomitei - Bucuresti Sud | N-1 OHL 400 kV Isaccea - Tulcea Vest | 0.00012 | 0.00104 | 0.00682 | -0.00016 | -0.03934 | 0.00018 | -0.00027 | -0.00049 | 6e-05 | 3e-05 | -0.01301 | 0.00454 | 0.00465 | 0.00073 | 0.00613 | -0.00603 | -0.00028 | -0.00391 | 6e-05 | 0.04299 | 0.01975 | 0.00337 | 3e-05 | -0.03681 | -0.05111 | 0.00212 | -0.09192
[RO-RO] [DIR] OHL 400 kV Gura Ialomitei - Bucuresti Sud | N-1 OHL 400 kV Lacu Sarat - Gura Ialomitei | -0.00464 | 0.00084 | 0.00394 | -0.00012 | -0.04637 | 0.00013 | -0.00011 | -0.00036 | 4e-05 | 2e-05 | -0.01894 | 0.00244 | 0.00395 | 0.00051 | 0.00207 | -0.01173 | -0.0002 | -0.00301 | 4e-05 | 0.03942 | 0.01546 | 0.00243 | 0.00029 | -0.04366 | -0.04217 | -0.00292 | -0.07643
[RO-RO] [DIR] OHL 400 kV Gura Ialomitei - Bucuresti Sud | N-1 OHL 400 kV Tulcea Vest - Tariverde | 0.00012 | 0.00104 | 0.00682 | -0.00016 | -0.03934 | 0.00018 | -0.00027 | -0.00049 | 6e-05 | 3e-05 | -0.01301 | 0.00454 | 0.00465 | 0.00073 | 0.00613 | -0.00603 | -0.00028 | -0.00391 | 6e-05 | 0.04299 | 0.01975 | 0.00337 | 3e-05 | -0.03681 | -0.05111 | 0.00212 | -0.09192
[RO-RO] [DIR] OHL 400 kV Gura Ialomitei - Bucuresti Sud | N-1 OHL 400 kV Tariverde - Constanta Nord | 0.00012 | 0.00104 | 0.00682 | -0.00016 | -0.03934 | 0.00018 | -0.00027 | -0.00049 | 6e-05 | 3e-05 | -0.01301 | 0.00454 | 0.00465 | 0.00073 | 0.00613 | -0.00603 | -0.00028 | -0.00391 | 6e-05 | 0.04299 | 0.01975 | 0.00337 | 3e-05 | -0.03681 | -0.05111 | 0.00212 | -0.09192
[RO-RO] [DIR] OHL 400 kV Gura Ialomitei - Bucuresti Sud | N-1 OHL 400 kV Constanta Nord- Cernavoda | 0.00014 | 0.00104 | 0.00682 | -0.00016 | -0.03928 | 0.00018 | -0.00027 | -0.00049 | 6e-05 | 3e-05 | -0.01298 | 0.00455 | 0.00464 | 0.00073 | 0.00614 | -0.006 | -0.00028 | -0.00391 | 6e-05 | 0.04297 | 0.01974 | 0.00337 | 3e-05 | -0.03675 | -0.0511 | 0.00213 | -0.09189
[RO-RO] [DIR] OHL 400 kV Gura Ialomitei - Bucuresti Sud | N-1 OHL 400 kV Cernavoda - Pelicanu | -0.00148 | 0.00137 | 0.00844 | -0.00021 | -0.05683 | 0.00023 | -0.00032 | -0.00064 | 8e-05 | 4e-05 | -0.02003 | 0.00556 | 0.00621 | 0.00094 | 0.00708 | -0.0103 | -0.00036 | -0.00511 | 8e-05 | 0.05866 | 0.02581 | 0.00434 | 0.00014 | -0.05326 | -0.06793 | 0.00119 | -0.12239
[RO-RO] [DIR] OHL 400 kV Gura Ialomitei - Bucuresti Sud | N-1 OHL 400 kV Gutinas – Smardan | -0.00306 | 0.00123 | 0.00612 | -0.00017 | -0.0496 | 0.00019 | -0.00017 | -0.00053 | 6e-05 | 3e-05 | -0.01886 | 0.00406 | 0.00569 | 0.00077 | 0.00435 | -0.01077 | -0.0003 | -0.00446 | 6e-05 | 0.05075 | 0.01943 | 0.00357 | 0.00047 | -0.0466 | -0.06387 | -0.00104 | -0.11618
[RO-RO] [DIR] OHL 400 kV Gura Ialomitei - Bucuresti Sud | N-1 OHL 400 kV Brasov – Gutinas | -0.00078 | 0.00126 | 0.0074 | -0.00019 | -0.04648 | 0.00021 | -0.00026 | -0.00058 | 7e-05 | 4e-05 | -0.01603 | 0.00497 | 0.00577 | 0.00085 | 0.00624 | -0.00798 | -0.00032 | -0.00468 | 7e-05 | 0.04688 | 0.02139 | 0.0039 | 0.00024 | -0.04356 | -0.0635 | 0.0014 | -0.11471
[RO-RO] [DIR] OHL 400 kV Gutinas - Smardan | BC | -0.01552 | 0.00084 | -0.00382 | -4e-05 | -0.04831 | 6e-05 | 0.00051 | -0.00016 | 1e-05 | 1e-05 | -0.02795 | -0.00268 | 0.00454 | 0.00011 | -0.009 | -0.02286 | -8e-05 | -0.00228 | 1e-05 | 0.03427 | -0.00233 | 0.00067 | 0.00204 | -0.04616 | -0.05543 | -0.01548 | -0.1057
[RO-RO] [DIR] OHL 400 kV Gutinas - Smardan | N-1 OHL 400 kV Isaccea - Tulcea Vest | -0.01458 | 0.00088 | -0.00326 | -5e-05 | -0.04678 | 7e-05 | 0.00048 | -0.00018 | 2e-05 | 1e-05 | -0.02674 | -0.00228 | 0.0047 | 0.00015 | -0.00823 | -0.02172 | -0.0001 | -0.00247 | 2e-05 | 0.03502 | -0.00158 | 0.00086 | 0.002 | -0.04468 | -0.0575 | -0.0145 | -0.10935
[RO-RO] [DIR] OHL 400 kV Gutinas - Smardan | N-1 OHL 400 kV Lacu Sarat - Gura Ialomitei | -0.01212 | 0.00097 | -0.00177 | -8e-05 | -0.04328 | 9e-05 | 0.0004 | -0.00025 | 3e-05 | 1e-05 | -0.02372 | -0.00119 | 0.00504 | 0.00026 | -0.00611 | -0.01879 | -0.00013 | -0.00293 | 3e-05 | 0.03683 | 0.0007 | 0.00134 | 0.00186 | -0.04125 | -0.06186 | -0.01189 | -0.11685
[RO-RO] [DIR] OHL 400 kV Gutinas - Smardan | N-1 OHL 400 kV Tulcea Vest - Tariverde | -0.01458 | 0.00088 | -0.00326 | -5e-05 | -0.04678 | 7e-05 | 0.00048 | -0.00018 | 2e-05 | 1e-05 | -0.02674 | -0.00228 | 0.0047 | 0.00015 | -0.00823 | -0.02172 | -0.0001 | -0.00247 | 2e-05 | 0.03502 | -0.00158 | 0.00086 | 0.002 | -0.04468 | -0.0575 | -0.0145 | -0.10935
[RO-RO] [DIR] OHL 400 kV Gutinas - Smardan | N-1 OHL 400 kV Tariverde - Constanta Nord | -0.01458 | 0.00088 | -0.00326 | -5e-05 | -0.04678 | 7e-05 | 0.00048 | -0.00018 | 2e-05 | 1e-05 | -0.02674 | -0.00228 | 0.0047 | 0.00015 | -0.00823 | -0.02172 | -0.0001 | -0.00247 | 2e-05 | 0.03502 | -0.00158 | 0.00086 | 0.002 | -0.04468 | -0.0575 | -0.0145 | -0.10935
[RO-RO] [DIR] OHL 400 kV Gutinas - Smardan | N-1 OHL 400 kV Constanta Nord- Cernavoda | -0.01488 | 0.00087 | -0.00343 | -5e-05 | -0.04737 | 6e-05 | 0.00049 | -0.00017 | 2e-05 | 1e-05 | -0.02716 | -0.0024 | 0.00466 | 0.00014 | -0.00846 | -0.0221 | -9e-05 | -0.00242 | 2e-05 | 0.03489 | -0.00178 | 0.0008 | 0.00201 | -0.04524 | -0.05697 | -0.01481 | -0.10842
[RO-RO] [DIR] OHL 400 kV Gutinas - Smardan | N-1 OHL 400 kV Cernavoda - Pelicanu | -0.01599 | 0.00092 | -0.00343 | -6e-05 | -0.05294 | 7e-05 | 0.0005 | -0.00019 | 2e-05 | 1e-05 | -0.02985 | -0.00245 | 0.00493 | 0.00016 | -0.00881 | -0.02404 | -0.0001 | -0.00258 | 2e-05 | 0.03827 | -0.00081 | 0.00091 | 0.00207 | -0.05052 | -0.05964 | -0.01578 | -0.11334
[RO-RO] [DIR] OHL 400 kV Gutinas - Smardan | N-1 OHL 400 kV Gura Ialomitei - Bucuresti Sud | -0.01546 | 0.001 | -0.00269 | -7e-05 | -0.0546 | 9e-05 | 0.00046 | -0.00024 | 2e-05 | 1e-05 | -0.03001 | -0.00193 | 0.0053 | 0.00023 | -0.00798 | -0.02378 | -0.00013 | -0.00292 | 2e-05 | 0.04124 | 0.00089 | 0.00122 | 0.00204 | -0.05205 | -0.06377 | -0.01509 | -0.1207
[RO-RO] [DIR] OHL 400 kV Gutinas - Smardan | N-1 OHL 400 kV Bucuresti Sud - Domnesti | -0.01695 | 0.00091 | -0.00403 | -5e-05 | -0.05373 | 6e-05 | 0.00054 | -0.00017 | 2e-05 | 1e-05 | -0.03087 | -0.00286 | 0.00493 | 0.00012 | -0.00968 | -0.02513 | -9e-05 | -0.00249 | 2e-05 | 0.04044 | -0.00194 | 0.00076 | 0.00217 | -0.05131 | -0.05965 | -0.01685 | -0.11364
[RO-RO] [DIR] OHL 400 kV Gutinas - Smardan | N-1 OHL 400 kV Brasov – Gutinas | -0.01236 | 0.00023 | -0.00502 | 2e-05 | -0.02744 | -2e-05 | 0.00046 | 6e-05 | -1e-05 | -1e-05 | -0.01872 | -0.00357 | 0.00153 | -0.00018 | -0.00876 | -0.01662 | 4e-05 | -0.00027 | -1e-05 | 0.02406 | -0.00636 | -0.00068 | 0.00145 | -0.02638 | -0.0226 | -0.01279 | -0.04522
[RO-RO] [DIR] OHL 400 kV Gutinas - Smardan | N-1 TIE 400 kV Isaccea - Vulcanesti | -0.03715 | -0.00041 | -0.01736 | 0.0002 | -0.08076 | -0.0002 | 0.00115 | 0.00057 | -8e-05 | -4e-05 | -0.05494 | -0.01276 | -0.00033 | -0.00104 | -0.02749 | -0.04868 | 0.00033 | 0.00303 | -8e-05 | 0.00883 | -0.02102 | -0.00431 | 0.00266 | -0.0778 | 0.00867 | -0.03817 | 0.00882
[RO-RO] [DIR] OHL 400 kV Smardan - Isaccea c1 | BC | 0 | 0 | 0 |  | 0 | 0 | 0 |  | 0 | 0 | 0 | 0 |  |  | 0 | 0 | 0 |  | 0 | 0 | 0 | 0 | 0 | 0 | 0 | 0 | 0
[RO-RO] [DIR] OHL 400 kV Smardan - Isaccea c1 | N-1 OHL 400 kV Lacu Sarat - Isaccea | 0 | 0 | 0 |  | 0 | 0 | 0 |  | 0 | 0 | 0 | 0 |  |  | 0 | 0 | 0 |  | 0 | 0 | 0 | 0 | 0 | 0 | 0 | 0 | 0
[RO-RO] [DIR] OHL 400 kV Smardan - Isaccea c2 | BC | 0.0004 | 0.00115 | 0.00455 | -0.00015 | -0.01916 | 0.00017 | -2e-05 | -0.00047 | 6e-05 | 3e-05 | -0.00622 | 0.00339 | 0.00529 | 0.00065 | 0.00361 | -0.00284 | -0.00026 | -0.0041 | 5e-05 | 0.03732 | 0.00938 | 0.00297 | 0.0009 | -0.01793 | -0.06588 | 0.00116 | -0.12158
[RO-RO] [DIR] OHL 400 kV Smardan - Isaccea c2 | N-1 OHL 400 kV Lacu Sarat - Isaccea | 0.00538 | 0.00178 | 0.00917 | -0.00025 | -0.01927 | 0.00028 | -0.00019 | -0.00077 | 9e-05 | 5e-05 | -0.00257 | 0.0068 | 0.00798 | 0.00111 | 0.00907 | 0.00187 | -0.00043 | -0.00655 | 9e-05 | 0.05545 | 0.01726 | 0.00504 | 0.00097 | -0.01775 | -0.09962 | 0.0067 | -0.18283
[RO-RO] [DIR] OHL 400 kV Cernavoda - Gura Ialomitei c1 | N-1 OHL 400 kV Cernavoda - Pelicanu | -0.01388 | 0.00017 | -0.00355 | 2e-05 | -0.04882 | -1e-05 | 0.00027 | 4e-05 | -1e-05 | 0 | -0.02669 | -0.00291 | 0.00129 | -0.00011 | -0.00749 | -0.02103 | 2e-05 | -0.00015 | -1e-05 | 0.02045 | 0.00162 | -0.00035 | 0.00077 | -0.04651 | -0.0103 | -0.01324 | -0.02024
[RO-RO] [DIR] OHL 400 kV Domnesti - Urechesti | BC | -0.01027 | -0.00077 | -0.01101 | 0.00018 | 0.01322 | -0.00019 | 0.00066 | 0.00052 | -7e-05 | -3e-05 | -0.00282 | -0.00744 | -0.00288 | -0.00085 | -0.01347 | -0.0073 | 0.00029 | 0.00346 | -7e-05 | 0.0019 | -0.02642 | -0.0038 | 0.00122 | 0.01156 | 0.02985 | -0.01251 | 0.05014
[RO-RO] [DIR] OHL 400 kV Domnesti - Urechesti | N-1 OHL 400 kV Slatina - Iepuresti | -0.01393 | -0.00102 | -0.01458 | 0.00023 | 0.01708 | -0.00025 | 0.00087 | 0.00069 | -9e-05 | -4e-05 | -0.00434 | -0.00987 | -0.00382 | -0.00113 | -0.01794 | -0.0103 | 0.00039 | 0.00459 | -9e-05 | 0.00435 | -0.03448 | -0.00502 | 0.0016 | 0.01495 | 0.04015 | -0.01692 | 0.06765
[RO-RO] [DIR] OHL 400 kV Domnesti - Urechesti | N-1 OHL 400 kV Iepuresti - Bucuresti Sud | -0.01393 | -0.00102 | -0.01458 | 0.00023 | 0.01708 | -0.00025 | 0.00087 | 0.00069 | -9e-05 | -4e-05 | -0.00434 | -0.00987 | -0.00382 | -0.00113 | -0.01794 | -0.0103 | 0.00039 | 0.00459 | -9e-05 | 0.00435 | -0.03448 | -0.00502 | 0.0016 | 0.01495 | 0.04015 | -0.01692 | 0.06765
[RO-RO] [DIR] OHL 400 kV Tantareni - Bradu | BC | 0.0311 | 0.00056 | 0.01722 | -0.00021 | 0.03284 | 0.00022 | -0.00112 | -0.00061 | 8e-05 | 4e-05 | 0.03678 | 0.01232 | 0.00108 | 0.00108 | 0.02589 | 0.03825 | -0.00035 | -0.00345 | 8e-05 | -0.00707 | 0.0262 | 0.0046 | -0.0025 | 0.03198 | -0.01602 | 0.03383 | -0.02243
[RO-RO] [DIR] OHL 400 kV Tantareni - Bradu | N-1 OHL 400 kV Domnesti-Urechesti | 0.03249 | 0.00066 | 0.01871 | -0.00024 | 0.03104 | 0.00024 | -0.00121 | -0.00068 | 9e-05 | 5e-05 | 0.03716 | 0.01333 | 0.00147 | 0.0012 | 0.02773 | 0.03925 | -0.00039 | -0.00392 | 9e-05 | -0.00733 | 0.0298 | 0.00511 | -0.00267 | 0.03041 | -0.02008 | 0.03553 | -0.02926
[RO-RO] [DIR] OHL 400 kV Bucuresti Sud - Domnesti | N-1 OHL 400 kV Gutinas – Smardan | -0.01598 | 0.00082 | -0.00271 | -5e-05 | -0.0579 | 7e-05 | 0.00039 | -0.00018 | 2e-05 | 1e-05 | -0.03164 | -0.00212 | 0.00445 | 0.00016 | -0.00794 | -0.02495 | -9e-05 | -0.0023 | 2e-05 | 0.061 | 0.0028 | 0.00094 | 0.00163 | -0.0551 | -0.04941 | -0.01541 | -0.09325
[RO-RO] [DIR] OHL 400 kV Slatina-Iepuresti | BC | 0.01519 | 0.00104 | 0.01479 | -0.00024 | -0.016 | 0.00025 | -0.00086 | -0.0007 | 9e-05 | 5e-05 | 0.00627 | 0.0101 | 0.00388 | 0.00114 | 0.01851 | 0.01245 | -0.0004 | -0.0047 | 9e-05 | -0.01015 | 0.0334 | 0.00508 | -0.00154 | -0.01405 | -0.0427 | 0.01826 | -0.07258
[RO-RO] [DIR] OHL 400 kV Slatina-Iepuresti | N-1 OHL 400 kV Domnesti-Urechesti | 0.0184 | 0.00128 | 0.01823 | -0.00029 | -0.02013 | 0.00031 | -0.00107 | -0.00086 | 0.00011 | 6e-05 | 0.00715 | 0.01243 | 0.00478 | 0.00141 | 0.02272 | 0.01473 | -0.00049 | -0.00578 | 0.00011 | -0.01074 | 0.04165 | 0.00627 | -0.00193 | -0.01766 | -0.05203 | 0.02217 | -0.08824
[RO-RO] [DIR] OHL 400 kV Iepuresti - Bucuresti Sud | BC | 0.01519 | 0.00104 | 0.01479 | -0.00024 | -0.016 | 0.00025 | -0.00086 | -0.0007 | 9e-05 | 5e-05 | 0.00627 | 0.0101 | 0.00388 | 0.00114 | 0.01851 | 0.01245 | -0.0004 | -0.0047 | 9e-05 | -0.01015 | 0.0334 | 0.00508 | -0.00154 | -0.01405 | -0.0427 | 0.01826 | -0.07258
[RO-RO] [DIR] OHL 400 kV Iepuresti - Bucuresti Sud | N-1 OHL 400 kV Domnesti-Urechesti | 0.0184 | 0.00128 | 0.01823 | -0.00029 | -0.02013 | 0.00031 | -0.00107 | -0.00086 | 0.00011 | 6e-05 | 0.00715 | 0.01243 | 0.00478 | 0.00141 | 0.02272 | 0.01473 | -0.00049 | -0.00578 | 0.00011 | -0.01074 | 0.04165 | 0.00627 | -0.00193 | -0.01766 | -0.05203 | 0.02217 | -0.08824
[RO-RO] [DIR] OHL 400 kV Portile de Fier - Urechesti | BC | 0.00051 | 0.00162 | 0.02547 | -0.00039 | -0.08093 | 0.00042 | -0.00171 | -0.00116 | 0.00015 | 8e-05 | -0.03899 | 0.01519 | 0.00591 | 0.00194 | 0.0247 | -0.02709 | -0.00066 | -0.00735 | 0.00015 | -0.0732 | 0.09714 | 0.00895 | -0.00375 | -0.07196 | -0.04789 | 0.00605 | -0.07471
[RO-RO] [DIR] OHL 400 kV Portile de Fier - Urechesti | N-1 OHL 400 kV Domnesti-Urechesti | -0.00291 | 0.00136 | 0.0218 | -0.00034 | -0.07653 | 0.00036 | -0.00149 | -0.00099 | 0.00013 | 6e-05 | -0.03993 | 0.01271 | 0.00495 | 0.00165 | 0.02022 | -0.02952 | -0.00056 | -0.0062 | 0.00013 | -0.07257 | 0.08835 | 0.00768 | -0.00335 | -0.06811 | -0.03795 | 0.00188 | -0.05801
[RO-RO] [DIR] OHL 400 kV Brasov – Gutinas | N-1 OHL 400 kV Gutinas – Smardan | 0.00491 | 0.00039 | 0.00422 | -8e-05 | -0.00146 | 8e-05 | -0.00024 | -0.00023 | 3e-05 | 1e-05 | 0.00347 | 0.00302 | 0.00172 | 0.00036 | 0.00527 | 0.00484 | -0.00013 | -0.00162 | 3e-05 | -0.00594 | 0.00757 | 0.00162 | -0.00038 | -0.00115 | -0.01516 | 0.00561 | -0.02569
[RO-RO] [DIR] OHL 220 kV Portile de Fier-Resita c1 | N-1 TIE 400 kV Resita-Pancevo c2 | 0.01487 | -0.00013 | 0.00632 | -4e-05 | 0.01991 | 4e-05 | -0.00043 | -0.00012 | 2e-05 | 1e-05 | 0.01858 | 0.00452 | -0.00162 | 0.00026 | 0.01118 | 0.01865 | -7e-05 | -0.0003 | 2e-05 | 0.03387 | 0.01489 | 0.00101 | -0.00109 | 0.01957 | 0.0049 | 0.01672 | 0.0101
[RO-RO] [DIR] OHL 220 kV Portile de Fier-Resita c2 | N-1 TIE 400 kV Resita-Pancevo c2 | 0.01487 | -0.00013 | 0.00632 | -4e-05 | 0.01991 | 4e-05 | -0.00043 | -0.00012 | 2e-05 | 1e-05 | 0.01858 | 0.00452 | -0.00162 | 0.00026 | 0.01118 | 0.01865 | -7e-05 | -0.0003 | 2e-05 | 0.03387 | 0.01489 | 0.00101 | -0.00109 | 0.01957 | 0.0049 | 0.01672 | 0.0101
[RO-RO] [DIR] OHL 220 kV Resita-Timisoara c1 | N-1 OHL 220 kV Resita-Timisoara c2 | 0.04535 | 6e-05 | 0.03064 | -0.00029 | 0.04482 | 0.00028 | -0.00213 | -0.0008 | 0.00012 | 6e-05 | 0.04749 | 0.02026 | -0.00404 | 0.00157 | 0.04429 | 0.04901 | -0.00047 | -0.00337 | 0.00011 | 0.0418 | 0.0623 | 0.00662 | -0.00527 | 0.04516 | 0.00399 | 0.04965 | 0.01564
[RO-RO] [DIR] OHL 220 kV Resita-Timisoara c1 | N-1 TIE 400 kV Resita-Pancevo c2 | 0.02908 | 1e-05 | 0.0189 | -0.00017 | 0.02978 | 0.00017 | -0.00131 | -0.00048 | 7e-05 | 3e-05 | 0.03105 | 0.01256 | -0.00265 | 0.00095 | 0.02773 | 0.03194 | -0.00028 | -0.002 | 7e-05 | 0.02884 | 0.03884 | 0.00401 | -0.00325 | 0.02991 | 0.00328 | 0.03192 | 0.01103
[RO-RO] [DIR] OHL 220 kV Resita-Timisoara c2 | N-1 TIE 400 kV Resita-Pancevo c2 | 0.02908 | 1e-05 | 0.0189 | -0.00017 | 0.02978 | 0.00017 | -0.00131 | -0.00048 | 7e-05 | 3e-05 | 0.03105 | 0.01256 | -0.00265 | 0.00095 | 0.02773 | 0.03194 | -0.00028 | -0.002 | 7e-05 | 0.02884 | 0.03884 | 0.00401 | -0.00325 | 0.02991 | 0.00328 | 0.03192 | 0.01103
[RO-RO] [DIR] OHL 220 kV Arad-Timisoara | N-1 TIE 400 kV Resita-Pancevo c2 | -0.03205 | 0.00022 | -0.01893 | 0.00015 | -0.03732 | -0.00014 | 0.00131 | 0.00041 | -6e-05 | -3e-05 | -0.03641 | -0.0126 | 0.00418 | -0.00086 | -0.02901 | -0.03679 | 0.00024 | 0.00135 | -6e-05 | -0.0429 | -0.03835 | -0.00351 | 0.00328 | -0.03702 | -0.00813 | -0.03509 | -0.01829
[RO-RO] [DIR] OHL 220 kV Arad-Calea Aradului | N-1 TIE 400 kV Resita-Pancevo c2 | -0.02261 | 0.00016 | -0.01335 | 0.00011 | -0.02633 | -0.0001 | 0.00092 | 0.00029 | -4e-05 | -2e-05 | -0.02569 | -0.00889 | 0.00295 | -0.00061 | -0.02047 | -0.02596 | 0.00017 | 0.00095 | -4e-05 | -0.03027 | -0.02706 | -0.00248 | 0.00232 | -0.02612 | -0.00574 | -0.02476 | -0.01291
[RO-RO] [DIR] OHL 220 kV CaleaAradului-Sacalaz | N-1 TIE 400 kV Resita-Pancevo c2 | -0.02261 | 0.00016 | -0.01335 | 0.00011 | -0.02633 | -0.0001 | 0.00092 | 0.00029 | -4e-05 | -2e-05 | -0.02569 | -0.00889 | 0.00295 | -0.00061 | -0.02047 | -0.02596 | 0.00017 | 0.00095 | -4e-05 | -0.03027 | -0.02706 | -0.00248 | 0.00232 | -0.02612 | -0.00574 | -0.02476 | -0.01291
[RO-RO] [DIR] OHL 220 kV Sacalaz-Timisoara | N-1 TIE 400 kV Resita-Pancevo c2 | -0.01923 | 0.00013 | -0.01136 | 9e-05 | -0.0224 | -9e-05 | 0.00078 | 0.00024 | -4e-05 | -2e-05 | -0.02185 | -0.00756 | 0.00251 | -0.00052 | -0.01741 | -0.02208 | 0.00015 | 0.00081 | -4e-05 | -0.02575 | -0.02301 | -0.00211 | 0.00197 | -0.02222 | -0.00488 | -0.02106 | -0.01098
[RO-RO] [DIR] OHL 220 kV Mintia-Timisoara | N-1 TIE 400 kV Resita-Pancevo c2 | -0.0035 | -0.0004 | -0.00552 | 9e-05 | 0.00408 | -0.0001 | 0.00039 | 0.00027 | -4e-05 | -2e-05 | -1e-05 | -0.00363 | -0.00184 | -0.00044 | -0.006 | -0.00114 | 0.00015 | 0.0017 | -3e-05 | 0.01549 | -0.01228 | -0.00203 | 0.00091 | 0.00332 | 0.00732 | -0.004 | 0.00915
[RO-RO] [DIR] OHL 220 kV Urechesti-Targu Jiu Nord | N-1 TIE 400 kV Resita-Pancevo c2 | 0.02984 | -3e-05 | 0.01537 | -0.00014 | 0.04107 | 0.00014 | -0.00108 | -0.00038 | 6e-05 | 3e-05 | 0.03723 | 0.01072 | -0.00211 | 0.00076 | 0.02439 | 0.03676 | -0.00022 | -0.00149 | 5e-05 | 0.02316 | 0.02715 | 0.00313 | -0.00273 | 0.04008 | 0.00772 | 0.03237 | 0.01915
[RO-RO] [DIR] OHL 220 kV Paroseni-Targu Jiu Nord | N-1 TIE 400 kV Resita-Pancevo c2 | -0.02984 | 3e-05 | -0.01537 | 0.00014 | -0.04107 | -0.00014 | 0.00108 | 0.00038 | -6e-05 | -3e-05 | -0.03723 | -0.01072 | 0.00211 | -0.00076 | -0.02439 | -0.03676 | 0.00022 | 0.00149 | -5e-05 | -0.02316 | -0.02715 | -0.00313 | 0.00273 | -0.04008 | -0.00772 | -0.03237 | -0.01915
[RO-RO] [DIR] OHL 220 kV Paroseni-Baru Mare | N-1 TIE 400 kV Resita-Pancevo c2 | 0.02714 | -3e-05 | 0.01398 | -0.00012 | 0.03735 | 0.00012 | -0.00098 | -0.00035 | 5e-05 | 3e-05 | 0.03386 | 0.00975 | -0.00192 | 0.00069 | 0.02218 | 0.03343 | -0.0002 | -0.00136 | 5e-05 | 0.02107 | 0.02469 | 0.00285 | -0.00248 | 0.03645 | 0.00702 | 0.02944 | 0.01741
[RO-RO] [DIR] OHL 220 kV Baru Mare-Hasdat | N-1 TIE 400 kV Resita-Pancevo c2 | 0.02984 | -3e-05 | 0.01537 | -0.00014 | 0.04107 | 0.00014 | -0.00108 | -0.00038 | 6e-05 | 3e-05 | 0.03723 | 0.01072 | -0.00211 | 0.00076 | 0.02439 | 0.03676 | -0.00022 | -0.00149 | 5e-05 | 0.02316 | 0.02715 | 0.00313 | -0.00273 | 0.04008 | 0.00772 | 0.03237 | 0.01915
[RO-RO] [DIR] TRA 400/220 kV AT3 Arad | N-1 TIE 400 kV Resita-Pancevo c2 | -0.04364 | 0.00039 | -0.02542 | 0.00019 | -0.0513 | -0.00018 | 0.00175 | 0.00052 | -8e-05 | -4e-05 | -0.04983 | -0.01688 | 0.0063 | -0.00111 | -0.0393 | -0.0503 | 0.00031 | 0.00154 | -8e-05 | -0.05995 | -0.05188 | -0.00451 | 0.00439 | -0.05086 | -0.01213 | -0.04781 | -0.02592
[RO-RO] [DIR] TRA 400/220 kV AT Urechesti | BC | 0.02394 | 0.0001 | 0.01344 | -0.00013 | 0.02825 | 0.00013 | -0.00093 | -0.00037 | 5e-05 | 3e-05 | 0.02801 | 0.0093 | -0.00117 | 0.00072 | 0.02058 | 0.0284 | -0.00022 | -0.00168 | 5e-05 | 0.02199 | 0.02534 | 0.00299 | -0.00228 | 0.02784 | 0.00137 | 0.02621 | 0.00705
[RO-RO] [DIR] TRA 400/220 kV AT Urechesti | N-1 OHL 400 kV Domnesti-Urechesti | 0.02534 | 0.0002 | 0.01495 | -0.00016 | 0.02644 | 0.00016 | -0.00102 | -0.00044 | 6e-05 | 3e-05 | 0.02839 | 0.01032 | -0.00077 | 0.00083 | 0.02242 | 0.0294 | -0.00026 | -0.00215 | 6e-05 | 0.02173 | 0.02895 | 0.00351 | -0.00245 | 0.02626 | -0.00271 | 0.02792 | 0.0002
[RO-RO] [DIR] TRA 400/220 kV AT Urechesti | N-1 OHL 400 kV Arefu-Sibiu Sud | 0.02903 | 0.00013 | 0.01608 | -0.00016 | 0.03536 | 0.00016 | -0.00111 | -0.00045 | 6e-05 | 3e-05 | 0.03448 | 0.01117 | -0.00126 | 0.00086 | 0.02468 | 0.03478 | -0.00026 | -0.00204 | 6e-05 | 0.02438 | 0.02937 | 0.0036 | -0.00274 | 0.03474 | 0.00194 | 0.03168 | 0.00928
[RO-RO] [DIR] TRA 400/220 kV AT Urechesti | N-1 OHL 400 kV Tantareni-Urechesti | 0.0175 | 0.00024 | 0.01364 | -0.00015 | 0.00992 | 0.00015 | -0.00095 | -0.00042 | 6e-05 | 3e-05 | 0.01467 | 0.009 | -0.00037 | 0.00079 | 0.0188 | 0.01641 | -0.00025 | -0.0021 | 6e-05 | 0.02862 | 0.03401 | 0.0034 | -0.00233 | 0.01099 | -0.00234 | 0.01997 | 0.00101
[RO-RO] [DIR] TRA 400/220 kV AT Urechesti | N-1 OHL 220 kV Portile de Fier-Resita 1&2 | 0.02544 | 8e-05 | 0.01403 | -0.00014 | 0.03032 | 0.00014 | -0.00097 | -0.00038 | 5e-05 | 3e-05 | 0.02992 | 0.00973 | -0.00133 | 0.00074 | 0.02167 | 0.03031 | -0.00022 | -0.0017 | 5e-05 | 0.02552 | 0.02677 | 0.00307 | -0.00238 | 0.02987 | 0.0019 | 0.0279 | 0.00813
[RO-RO] [DIR] TRA 400/220 kV AT Urechesti | N-1 OHL 220 kV Resita-Timisoara 1&2 | 0.03068 | 0.00011 | 0.018 | -0.00017 | 0.03491 | 0.00017 | -0.00124 | -0.00049 | 7e-05 | 3e-05 | 0.03507 | 0.01231 | -0.00177 | 0.00095 | 0.02717 | 0.03568 | -0.00029 | -0.00218 | 7e-05 | 0.0282 | 0.0346 | 0.00397 | -0.00307 | 0.03455 | 0.00196 | 0.03359 | 0.00938
[RO-RO] [DIR] TRA 400/220 kV AT Urechesti | N-1 TRA 400/220 kV AT3 Arad | 0.02405 | 0.0001 | 0.01351 | -0.00013 | 0.02838 | 0.00013 | -0.00093 | -0.00037 | 5e-05 | 3e-05 | 0.02813 | 0.00934 | -0.00118 | 0.00072 | 0.02069 | 0.02853 | -0.00022 | -0.00168 | 5e-05 | 0.02214 | 0.02547 | 0.003 | -0.00229 | 0.02797 | 0.0014 | 0.02633 | 0.00712
[RO-RO] [DIR] TRA 400/220 kV AT Urechesti | N-1 TIE 400 kV Resita-Pancevo c2 | 0.02396 | 9e-05 | 0.01337 | -0.00013 | 0.02839 | 0.00013 | -0.00092 | -0.00037 | 5e-05 | 3e-05 | 0.0281 | 0.00926 | -0.00118 | 0.00071 | 0.02052 | 0.02848 | -0.00021 | -0.00166 | 5e-05 | 0.02225 | 0.02523 | 0.00296 | -0.00227 | 0.02797 | 0.00145 | 0.02624 | 0.00718
[RO-RO] [DIR] TRA 400/220 kV AT Urechesti | N-1 OHL 400 kV Arefu-Tantareni | 0.02806 | 0.00014 | 0.01561 | -0.00016 | 0.03365 | 0.00016 | -0.00108 | -0.00044 | 6e-05 | 3e-05 | 0.03315 | 0.01084 | -0.00119 | 0.00084 | 0.02393 | 0.03354 | -0.00026 | -0.00201 | 6e-05 | 0.02292 | 0.02864 | 0.00351 | -0.00264 | 0.03308 | 0.00118 | 0.03065 | 0.00765
[RO-RO] [DIR] TRA 400/220 kV AT Urechesti | N-1 TIE 400 kV Resita-Pancevo c1 | 0.02396 | 9e-05 | 0.01337 | -0.00013 | 0.02839 | 0.00013 | -0.00092 | -0.00037 | 5e-05 | 3e-05 | 0.0281 | 0.00926 | -0.00118 | 0.00071 | 0.02052 | 0.02848 | -0.00021 | -0.00166 | 5e-05 | 0.02225 | 0.02523 | 0.00296 | -0.00227 | 0.02797 | 0.00145 | 0.02624 | 0.00718
[RO-RO] [DIR] TRA 400/220 kV AT1 Iernut | BC | 0 | 0 | 0 |  | 0 | 0 | 0 |  | 0 | 0 | 0 | 0 |  |  | 0 | 0 | 0 |  | 0 | 0 | 0 | 0 | 0 | 0 | 0 | 0 | 0
[RO-RO] [DIR] TRA 400/220 kV AT1 Iernut | N-1 TIE 400 kV Rosiori-Mukacevo | 0 | 0 | 0 |  | 0 | 0 | 0 |  | 0 | 0 | 0 | 0 |  |  | 0 | 0 | 0 |  | 0 | 0 | 0 | 0 | 0 | 0 | 0 | 0 | 0
[RO-RO] [DIR] TRA 400/220 kV AT2 Iernut | BC | 0.00552 | 2e-05 | 0.00268 | -3e-05 | 0.00723 | 3e-05 | -0.00018 | -7e-05 | 1e-05 | 1e-05 | 0.00701 | 0.00191 | -0.00027 | 0.00014 | 0.00432 | 0.00704 | -4e-05 | -0.00034 | 1e-05 | -0.05645 | 0.00405 | 0.00058 | -0.00042 | 0.00699 | -0.00101 | 0.00597 | -0.00129
[RO-RO] [DIR] TRA 400/220 kV AT2 Iernut | N-1 TIE 400 kV Rosiori-Mukacevo | 0.0055 | 2e-05 | 0.00267 | -3e-05 | 0.00721 | 3e-05 | -0.00018 | -7e-05 | 1e-05 | 1e-05 | 0.00699 | 0.0019 | -0.00027 | 0.00014 | 0.00431 | 0.00702 | -4e-05 | -0.00034 | 1e-05 | -0.05648 | 0.00403 | 0.00057 | -0.00042 | 0.00697 | -0.001 | 0.00595 | -0.00129
[RO-RO] [DIR] TRA 400/220 kV AT Rosiori | BC | -0.02729 | -0.00097 | -0.01762 | 0.00026 | -0.03628 | -0.00028 | 0.00132 | 0.00077 | -0.0001 | -5e-05 | -0.03255 | -0.01271 | -0.00475 | -0.00131 | -0.02404 | -0.03193 | 0.00044 | 0.00446 | -0.0001 | -0.07273 | -0.02617 | -0.00577 | 0.00334 | -0.03555 | -0.00077 | -0.02893 | -0.01767
[RO-RO] [DIR] TRA 400/220 kV AT Rosiori | N-1 TIE 400 kV Rosiori-Mukacevo | -0.0086 | 0.00015 | -0.00405 | 2e-05 | -0.01363 | -2e-05 | 0.0003 | 6e-05 | -1e-05 | 0 | -0.01135 | -0.00277 | 0.00137 | -0.00015 | -0.00678 | -0.0109 | 4e-05 | -1e-05 | -1e-05 | -0.0421 | -0.00695 | -0.00057 | 0.00083 | -0.01323 | -0.00582 | -0.00924 | -0.0111
[RO-RO] [DIR] TRA 400/220 kV AT Rosiori | N-1 OHL 400 kV Iernut-Sibiu Sud | -0.0243 | -0.0009 | -0.01586 | 0.00024 | -0.03212 | -0.00025 | 0.00119 | 0.0007 | -9e-05 | -5e-05 | -0.02887 | -0.01144 | -0.00447 | -0.00119 | -0.02152 | -0.02833 | 0.0004 | 0.0041 | -9e-05 | -0.06979 | -0.02354 | -0.00526 | 0.00301 | -0.0315 | -0.00039 | -0.02575 | -0.01565
[RO-BG] [OPP] TIE 400 kV TINTARENI-KOZLODUI 1 | BC | 0.07494 | 0.00016 | 0.02563 | -0.00025 | 0.12962 | 0.00025 | -0.00165 | -0.00069 | 0.0001 | 5e-05 | 0.11302 | 0.02012 | -0.00213 | 0.00134 | 0.04739 | 0.10924 | -0.0004 | -0.00324 | 0.0001 | -0.06477 | 0.00443 | 0.00519 | -0.00381 | 0.12207 | -0.00295 | 0.07827 | 0.00246
[RO-BG] [OPP] TIE 400 kV TINTARENI-KOZLODUI 1 | N-1 TIE 400 kV Portile de Fier-Djerdap | 0.08438 | 0.00035 | 0.03237 | -0.00033 | 0.12697 | 0.00033 | -0.00209 | -0.00092 | 0.00013 | 6e-05 | 0.11796 | 0.0247 | -0.00193 | 0.00175 | 0.05733 | 0.11676 | -0.00054 | -0.00451 | 0.00013 | -0.08965 | 0.03196 | 0.00695 | -0.0048 | 0.12096 | -0.00896 | 0.0906 | -0.00619
[RO-BG] [OPP] TIE 400 kV TINTARENI-KOZLODUI 1 | N-1 TIE 400 kV TINTARENI-KOZLODUI 2 | 0.12112 | 0.00026 | 0.04143 | -0.0004 | 0.2095 | 0.0004 | -0.00267 | -0.00112 | 0.00016 | 8e-05 | 0.18268 | 0.03251 | -0.00345 | 0.00216 | 0.07659 | 0.17655 | -0.00065 | -0.00524 | 0.00016 | -0.10469 | 0.00715 | 0.00838 | -0.00616 | 0.1973 | -0.00477 | 0.1265 | 0.00397
[RO-BG] [OPP] TIE 400 kV TINTARENI-KOZLODUI 1 | N-1 TIE 400 kV Isaccea - Vulcanesti | 0.07732 | 0.0003 | 0.02713 | -0.00027 | 0.1332 | 0.00028 | -0.00173 | -0.00077 | 0.00011 | 5e-05 | 0.116 | 0.02123 | -0.00159 | 0.00146 | 0.04943 | 0.11209 | -0.00045 | -0.00383 | 0.00011 | -0.06196 | 0.00649 | 0.00574 | -0.00388 | 0.12556 | -0.01003 | 0.08077 | -0.01018
[RO-BG] [OPP] TIE 400 kV TINTARENI-KOZLODUI 1 | N-1 TIE 400 kV Resita-Pancevo c2 | 0.07484 | 0.00018 | 0.02599 | -0.00025 | 0.12895 | 0.00025 | -0.00168 | -0.00071 | 0.0001 | 5e-05 | 0.11259 | 0.02031 | -0.00209 | 0.00136 | 0.04767 | 0.10885 | -0.00041 | -0.00332 | 0.0001 | -0.06599 | 0.00491 | 0.0053 | -0.00387 | 0.12145 | -0.00336 | 0.07812 | 0.00187
[RO-BG] [OPP] TIE 400 kV TINTARENI-KOZLODUI 1 | N-1 TIE 400 kV Resita-Pancevo c1 | 0.07484 | 0.00018 | 0.02599 | -0.00025 | 0.12895 | 0.00025 | -0.00168 | -0.00071 | 0.0001 | 5e-05 | 0.11259 | 0.02031 | -0.00209 | 0.00136 | 0.04767 | 0.10885 | -0.00041 | -0.00332 | 0.0001 | -0.06599 | 0.00491 | 0.0053 | -0.00387 | 0.12145 | -0.00336 | 0.07812 | 0.00187
[RO-BG] [OPP] TIE 400 kV TINTARENI-KOZLODUI 1 | N-1 TIE 400 kV MEDGIDIA SUD - VARNA | 0.08053 | 0.00028 | 0.02813 | -0.00028 | 0.1433 | 0.00028 | -0.0018 | -0.00079 | 0.00011 | 6e-05 | 0.12179 | 0.02201 | -0.00182 | 0.0015 | 0.05134 | 0.11677 | -0.00046 | -0.00386 | 0.00011 | -0.06586 | 0.00672 | 0.00589 | -0.00407 | 0.13522 | -0.00831 | 0.0839 | -0.00663
[RO-BG] [OPP] TIE 400 kV TINTARENI-KOZLODUI 1 | N-1 TIE 400 kV DOBRUDJA- MEDGIDIA SUD | 0.08024 | 0.00027 | 0.028 | -0.00028 | 0.14261 | 0.00028 | -0.00179 | -0.00079 | 0.00011 | 6e-05 | 0.12132 | 0.02191 | -0.00183 | 0.0015 | 0.05113 | 0.11637 | -0.00046 | -0.00383 | 0.00011 | -0.0658 | 0.0066 | 0.00586 | -0.00406 | 0.13452 | -0.00803 | 0.08361 | -0.00615
[RO-BG] [OPP] TIE 400 kV TINTARENI-KOZLODUI 1 | N-1 OHL 400 kV Sofia Zapad -Nis | 0.07072 | -5e-05 | 0.02051 | -0.00018 | 0.15769 | 0.00018 | -0.00134 | -0.0005 | 7e-05 | 4e-05 | 0.12553 | 0.01676 | -0.00269 | 0.00101 | 0.03938 | 0.11556 | -0.0003 | -0.00209 | 7e-05 | -0.05506 | -0.00157 | 0.00375 | -0.00315 | 0.14634 | 0.0046 | 0.06706 | 0.01444
[RO-BG] [OPP] TIE 400 kV TINTARENI-KOZLODUI 2 | BC | 0.07494 | 0.00016 | 0.02563 | -0.00025 | 0.12962 | 0.00025 | -0.00165 | -0.00069 | 0.0001 | 5e-05 | 0.11302 | 0.02012 | -0.00213 | 0.00134 | 0.04739 | 0.10924 | -0.0004 | -0.00324 | 0.0001 | -0.06477 | 0.00443 | 0.00519 | -0.00381 | 0.12207 | -0.00295 | 0.07827 | 0.00246
[RO-BG] [OPP] TIE 400 kV TINTARENI-KOZLODUI 2 | N-1 TIE 400 kV Portile de Fier-Djerdap | 0.08438 | 0.00035 | 0.03237 | -0.00033 | 0.12697 | 0.00033 | -0.00209 | -0.00092 | 0.00013 | 6e-05 | 0.11796 | 0.0247 | -0.00193 | 0.00175 | 0.05733 | 0.11676 | -0.00054 | -0.00451 | 0.00013 | -0.08965 | 0.03196 | 0.00695 | -0.0048 | 0.12096 | -0.00896 | 0.0906 | -0.00619
[RO-BG] [OPP] TIE 400 kV TINTARENI-KOZLODUI 2 | N-1 TIE 400 kV TINTARENI-KOZLODUI 1 | 0.12112 | 0.00026 | 0.04143 | -0.0004 | 0.2095 | 0.0004 | -0.00267 | -0.00112 | 0.00016 | 8e-05 | 0.18268 | 0.03251 | -0.00345 | 0.00216 | 0.07659 | 0.17655 | -0.00065 | -0.00524 | 0.00016 | -0.10469 | 0.00715 | 0.00838 | -0.00616 | 0.1973 | -0.00477 | 0.1265 | 0.00397
[RO-BG] [OPP] TIE 400 kV TINTARENI-KOZLODUI 2 | N-1 TIE 400 kV Isaccea - Vulcanesti | 0.07732 | 0.0003 | 0.02713 | -0.00027 | 0.1332 | 0.00028 | -0.00173 | -0.00077 | 0.00011 | 5e-05 | 0.116 | 0.02123 | -0.00159 | 0.00146 | 0.04943 | 0.11209 | -0.00045 | -0.00383 | 0.00011 | -0.06196 | 0.00649 | 0.00574 | -0.00388 | 0.12556 | -0.01003 | 0.08077 | -0.01018
[RO-BG] [OPP] TIE 400 kV TINTARENI-KOZLODUI 2 | N-1 TIE 400 kV Resita-Pancevo c2 | 0.07484 | 0.00018 | 0.02599 | -0.00025 | 0.12895 | 0.00025 | -0.00168 | -0.00071 | 0.0001 | 5e-05 | 0.11259 | 0.02031 | -0.00209 | 0.00136 | 0.04767 | 0.10885 | -0.00041 | -0.00332 | 0.0001 | -0.06599 | 0.00491 | 0.0053 | -0.00387 | 0.12145 | -0.00336 | 0.07812 | 0.00187
[RO-BG] [OPP] TIE 400 kV TINTARENI-KOZLODUI 2 | N-1 TIE 400 kV Resita-Pancevo c1 | 0.07484 | 0.00018 | 0.02599 | -0.00025 | 0.12895 | 0.00025 | -0.00168 | -0.00071 | 0.0001 | 5e-05 | 0.11259 | 0.02031 | -0.00209 | 0.00136 | 0.04767 | 0.10885 | -0.00041 | -0.00332 | 0.0001 | -0.06599 | 0.00491 | 0.0053 | -0.00387 | 0.12145 | -0.00336 | 0.07812 | 0.00187
[RO-BG] [OPP] TIE 400 kV TINTARENI-KOZLODUI 2 | N-1 TIE 400 kV MEDGIDIA SUD - VARNA | 0.08053 | 0.00028 | 0.02813 | -0.00028 | 0.1433 | 0.00028 | -0.0018 | -0.00079 | 0.00011 | 6e-05 | 0.12179 | 0.02201 | -0.00182 | 0.0015 | 0.05134 | 0.11677 | -0.00046 | -0.00386 | 0.00011 | -0.06586 | 0.00672 | 0.00589 | -0.00407 | 0.13522 | -0.00831 | 0.0839 | -0.00663
[RO-BG] [OPP] TIE 400 kV TINTARENI-KOZLODUI 2 | N-1 TIE 400 kV DOBRUDJA- MEDGIDIA SUD | 0.08024 | 0.00027 | 0.028 | -0.00028 | 0.14261 | 0.00028 | -0.00179 | -0.00079 | 0.00011 | 6e-05 | 0.12132 | 0.02191 | -0.00183 | 0.0015 | 0.05113 | 0.11637 | -0.00046 | -0.00383 | 0.00011 | -0.0658 | 0.0066 | 0.00586 | -0.00406 | 0.13452 | -0.00803 | 0.08361 | -0.00615
[RO-BG] [OPP] TIE 400 kV TINTARENI-KOZLODUI 2 | N-1 OHL 400 kV Sofia Zapad -Nis | 0.07072 | -5e-05 | 0.02051 | -0.00018 | 0.15769 | 0.00018 | -0.00134 | -0.0005 | 7e-05 | 4e-05 | 0.12553 | 0.01676 | -0.00269 | 0.00101 | 0.03938 | 0.11556 | -0.0003 | -0.00209 | 7e-05 | -0.05506 | -0.00157 | 0.00375 | -0.00315 | 0.14634 | 0.0046 | 0.06706 | 0.01444
[RO-RS] [OPP] TIE 400 kV Portile de Fier-Djerdap | BC | 0.06564 | 0.00133 | 0.04686 | -0.00055 | -0.01838 | 0.00057 | -0.00304 | -0.00159 | 0.00022 | 0.00011 | 0.03431 | 0.03189 | 0.00142 | 0.00285 | 0.06909 | 0.05228 | -0.00092 | -0.00881 | 0.00021 | -0.17296 | 0.19143 | 0.01222 | -0.00686 | -0.00772 | -0.04181 | 0.0857 | -0.06011
[RO-RS] [OPP] TIE 400 kV Portile de Fier-Djerdap | N-1 TIE 400 kV Arad-Sandorfalva | 0.06332 | 0.00162 | 0.04707 | -0.00059 | -0.02327 | 0.00061 | -0.00313 | -0.0017 | 0.00023 | 0.00011 | 0.03053 | 0.03216 | 0.00392 | 0.00301 | 0.06787 | 0.0487 | -0.00098 | -0.00966 | 0.00023 | -0.18045 | 0.19026 | 0.01304 | -0.00722 | -0.01239 | -0.04574 | 0.08304 | -0.06503
[RO-RS] [OPP] TIE 400 kV Portile de Fier-Djerdap | N-1 TIE 400 kV Nadab-Bekescsaba | 0.06157 | 0.00149 | 0.04476 | -0.00055 | -0.02417 | 0.00057 | -0.00285 | -0.00158 | 0.00021 | 0.00011 | 0.02922 | 0.03053 | 0.00246 | 0.00279 | 0.0657 | 0.0473 | -0.00091 | -0.00905 | 0.00021 | -0.18066 | 0.18759 | 0.01201 | -0.00624 | -0.01336 | -0.04494 | 0.08131 | -0.06466
[RO-RS] [OPP] TIE 400 kV Portile de Fier-Djerdap | N-1 TIE 400 kV Rosiori-Mukacevo | 0.05765 | 0.00085 | 0.04106 | -0.00045 | -0.02806 | 0.00046 | -0.0026 | -0.00129 | 0.00018 | 9e-05 | 0.02525 | 0.02764 | -0.00119 | 0.00235 | 0.06172 | 0.04329 | -0.00074 | -0.0069 | 0.00018 | -0.18605 | 0.18321 | 0.01 | -0.00579 | -0.01726 | -0.03965 | 0.07729 | -0.06292
[RO-RS] [OPP] TIE 400 kV Portile de Fier-Djerdap | N-1 TIE 400 kV TINTARENI-KOZLODUI 1 | 0.07572 | 0.00135 | 0.05031 | -0.00059 | -0.00093 | 0.0006 | -0.00326 | -0.00168 | 0.00023 | 0.00011 | 0.04952 | 0.0346 | 0.00114 | 0.00303 | 0.07547 | 0.06698 | -0.00097 | -0.00925 | 0.00023 | -0.18168 | 0.19202 | 0.01292 | -0.00737 | 0.00871 | -0.0422 | 0.09624 | -0.05978
[RO-RS] [OPP] TIE 400 kV Portile de Fier-Djerdap | N-1 TIE 400 kV TINTARENI-KOZLODUI 2 | 0.07572 | 0.00135 | 0.05031 | -0.00059 | -0.00093 | 0.0006 | -0.00326 | -0.00168 | 0.00023 | 0.00011 | 0.04952 | 0.0346 | 0.00114 | 0.00303 | 0.07547 | 0.06698 | -0.00097 | -0.00925 | 0.00023 | -0.18168 | 0.19202 | 0.01292 | -0.00737 | 0.00871 | -0.0422 | 0.09624 | -0.05978
[RO-RS] [OPP] TIE 400 kV Portile de Fier-Djerdap | N-1 TIE 400 kV Isaccea - Vulcanesti | 0.05791 | 0.00088 | 0.04202 | -0.00047 | -0.02997 | 0.00048 | -0.00281 | -0.00133 | 0.00018 | 9e-05 | 0.02467 | 0.02829 | -0.00032 | 0.00244 | 0.06249 | 0.04306 | -0.00077 | -0.00691 | 0.00018 | -0.18204 | 0.18475 | 0.01044 | -0.00664 | -0.01902 | -0.01892 | 0.0776 | -0.01922
[RO-RS] [OPP] TIE 400 kV Portile de Fier-Djerdap | N-1 OHL 400 kV Mintia-Arad | 0.0605 | 0.00148 | 0.04482 | -0.00055 | -0.02685 | 0.00057 | -0.0029 | -0.00159 | 0.00022 | 0.00011 | 0.02729 | 0.03052 | 0.00275 | 0.00281 | 0.06526 | 0.04554 | -0.00091 | -0.00905 | 0.00021 | -0.18418 | 0.18771 | 0.01213 | -0.00649 | -0.0159 | -0.04564 | 0.08014 | -0.06659
[RO-RS] [OPP] TIE 400 kV Portile de Fier-Djerdap | N-1 OHL 220 kV Portile de Fier-Resita 1&2 | 0.05659 | 0.00141 | 0.0433 | -0.00053 | -0.03089 | 0.00055 | -0.0028 | -0.00153 | 0.00021 | 0.0001 | 0.02277 | 0.0293 | 0.00243 | 0.00271 | 0.06254 | 0.04074 | -0.00088 | -0.00869 | 0.0002 | -0.1943 | 0.18278 | 0.0117 | -0.00625 | -0.01999 | -0.04506 | 0.07549 | -0.06664
[RO-RS] [OPP] TIE 400 kV Portile de Fier-Djerdap | N-1 OHL 220 kV Resita-Timisoara 1&2 | 0.05592 | 0.00131 | 0.04029 | -0.00049 | -0.02799 | 0.00051 | -0.00258 | -0.00142 | 0.00019 | 0.0001 | 0.02413 | 0.02755 | 0.00229 | 0.00251 | 0.0596 | 0.04178 | -0.00082 | -0.00809 | 0.00019 | -0.18192 | 0.17807 | 0.0108 | -0.00573 | -0.0174 | -0.04266 | 0.07506 | -0.06347
[RO-RS] [OPP] TIE 400 kV Portile de Fier-Djerdap | N-1 TRA 400/220 kV AT3 Arad | 0.06178 | 0.00136 | 0.04454 | -0.00053 | -0.0228 | 0.00055 | -0.00288 | -0.00154 | 0.00021 | 0.0001 | 0.02997 | 0.03035 | 0.00197 | 0.00275 | 0.06555 | 0.04789 | -0.00089 | -0.00866 | 0.00021 | -0.17804 | 0.18673 | 0.0118 | -0.00646 | -0.01211 | -0.0428 | 0.08149 | -0.0623
[RO-RS] [OPP] TIE 400 kV Portile de Fier-Djerdap | N-1 TIE 400 kV Resita-Pancevo c2 | 0.06454 | 0.00152 | 0.05108 | -0.00061 | -0.02641 | 0.00063 | -0.00334 | -0.00176 | 0.00024 | 0.00012 | 0.02915 | 0.03423 | 0.00191 | 0.00314 | 0.07247 | 0.04766 | -0.00101 | -0.00981 | 0.00024 | -0.18753 | 0.19728 | 0.01361 | -0.00759 | -0.01515 | -0.04668 | 0.08391 | -0.06711
[RO-RS] [OPP] TIE 400 kV Portile de Fier-Djerdap | N-1 TIE 400 kV Resita-Pancevo c1 | 0.06454 | 0.00152 | 0.05108 | -0.00061 | -0.02641 | 0.00063 | -0.00334 | -0.00176 | 0.00024 | 0.00012 | 0.02915 | 0.03423 | 0.00191 | 0.00314 | 0.07247 | 0.04766 | -0.00101 | -0.00981 | 0.00024 | -0.18753 | 0.19728 | 0.01361 | -0.00759 | -0.01515 | -0.04668 | 0.08391 | -0.06711
[RO-RS] [OPP] TIE 400 kV Portile de Fier-Djerdap | N-1 OHL 400 kV Sofia Zapad -Nis | 0.07218 | 0.00165 | 0.05483 | -0.00065 | -0.06202 | 0.00068 | -0.00352 | -0.00189 | 0.00026 | 0.00013 | 0.01487 | 0.0371 | 0.00228 | 0.00336 | 0.08154 | 0.04244 | -0.00108 | -0.0106 | 0.00025 | -0.18806 | 0.20074 | 0.01445 | -0.00789 | -0.04545 | -0.05355 | 0.10312 | -0.07874
[RO-RO] [OPP] OHL 400 kV Portile de Fier-Resita | N-1 TIE 400 kV Resita-Pancevo c2 | -0.0354 | 0.00096 | 0.00162 | -0.00012 | -0.07072 | 0.00013 | -0.00017 | -0.00036 | 4e-05 | 2e-05 | -0.0577 | -0.00126 | 0.00518 | 0.00049 | -0.01169 | -0.05591 | -0.0002 | -0.00291 | 4e-05 | -0.08245 | -0.01075 | 0.00281 | -0.00028 | -0.06788 | -0.0277 | -0.04177 | -0.04628
[RO-UA] [OPP] TIE 400 kV Isaccea-Vulcanesti | N-1 TIE 400 kV Resita-Pancevo c2 | -0.09402 | -0.0054 | -0.05871 | 0.00105 | -0.14128 | -0.00113 | 0.00278 | 0.00314 | -0.0004 | -0.0002 | -0.11747 | -0.04369 | -0.02113 | -0.00495 | -0.0802 | -0.11238 | 0.00177 | 0.02304 | -0.00039 | -0.11107 | -0.08098 | -0.02158 | 0.00267 | -0.13772 | 0.27832 | -0.09865 | 0.4973
[RO-HU] [OPP] TIE 400 kV Arad-Sandorfalva | BC | -0.03196 | 0.00412 | 0.00289 | -0.0005 | -0.06741 | 0.00056 | -0.00118 | -0.00154 | 0.00019 | 9e-05 | -0.05215 | 0.0038 | 0.03444 | 0.00217 | -0.01679 | -0.04928 | -0.00085 | -0.01174 | 0.00018 | -0.10321 | -0.01612 | 0.01124 | -0.00489 | -0.06442 | -0.05428 | -0.03666 | -0.06772
[RO-HU] [OPP] TIE 400 kV Arad-Sandorfalva | N-1 TIE 400 kV Nadab-Bekescsaba | -0.07482 | 0.00583 | -0.01923 | -0.00045 | -0.12843 | 0.00054 | 0.00079 | -0.00146 | 0.00016 | 8e-05 | -0.10584 | -0.01053 | 0.04534 | 0.0016 | -0.05257 | -0.10181 | -0.00078 | -0.01425 | 0.00015 | -0.18449 | -0.05659 | 0.00905 | 0.00166 | -0.12397 | -0.08732 | -0.08301 | -0.11571
[RO-HU] [OPP] TIE 400 kV Arad-Sandorfalva | N-1 TIE 400 kV Rosiori-Mukacevo | -0.05761 | 0.00259 | -0.01573 | -0.00017 | -0.0985 | 0.00021 | 0.00023 | -0.00057 | 6e-05 | 3e-05 | -0.08126 | -0.00985 | 0.02605 | 0.00058 | -0.04048 | -0.07814 | -0.0003 | -0.0056 | 6e-05 | -0.14525 | -0.04251 | 0.0041 | -0.00145 | -0.09507 | -0.04735 | -0.06368 | -0.07674
[RO-HU] [OPP] TIE 400 kV Arad-Sandorfalva | N-1 TIE 400 kV Portile de Fier-Djerdap | -0.02798 | 0.0042 | 0.00574 | -0.00053 | -0.06852 | 0.0006 | -0.00136 | -0.00164 | 0.0002 | 0.0001 | -0.05007 | 0.00573 | 0.03453 | 0.00234 | -0.0126 | -0.04611 | -0.00091 | -0.01227 | 0.0002 | -0.1137 | -0.00451 | 0.01198 | -0.00531 | -0.06489 | -0.05681 | -0.03147 | -0.07136
[RO-HU] [OPP] TIE 400 kV Arad-Sandorfalva | N-1 OHL 400 kV Iernut-Sibiu Sud | -0.03335 | 0.00409 | 0.00207 | -0.00049 | -0.06935 | 0.00055 | -0.00111 | -0.00151 | 0.00018 | 9e-05 | -0.05387 | 0.00321 | 0.03431 | 0.00212 | -0.01797 | -0.05096 | -0.00084 | -0.01157 | 0.00018 | -0.10458 | -0.01735 | 0.011 | -0.00474 | -0.06632 | -0.05445 | -0.03815 | -0.06866
[RO-HU] [OPP] TIE 400 kV Arad-Sandorfalva | N-1 TIE 400 kV Resita-Pancevo c2 | -0.03215 | 0.00415 | 0.00362 | -0.00051 | -0.06879 | 0.00058 | -0.00123 | -0.00157 | 0.00019 | 9e-05 | -0.05304 | 0.0042 | 0.03452 | 0.00222 | -0.01621 | -0.05007 | -0.00087 | -0.01191 | 0.00019 | -0.10572 | -0.01511 | 0.01148 | -0.00502 | -0.0657 | -0.05511 | -0.03697 | -0.06892
[RO-HU] [OPP] TIE 400 kV Arad-Sandorfalva | N-1 TIE 400 kV Resita-Pancevo c1 | -0.03215 | 0.00415 | 0.00362 | -0.00051 | -0.06879 | 0.00058 | -0.00123 | -0.00157 | 0.00019 | 9e-05 | -0.05304 | 0.0042 | 0.03452 | 0.00222 | -0.01621 | -0.05007 | -0.00087 | -0.01191 | 0.00019 | -0.10572 | -0.01511 | 0.01148 | -0.00502 | -0.0657 | -0.05511 | -0.03697 | -0.06892
[RO-HU] [OPP] TIE 400 kV Nadab-Bekescsaba | BC | -0.07559 | 0.00301 | -0.03902 | 0.0001 | -0.1076 | -5e-05 | 0.00347 | 0.00016 | -5e-05 | -3e-05 | -0.09468 | -0.02526 | 0.01922 | -0.00101 | -0.0631 | -0.09263 | 0.00013 | -0.00443 | -5e-05 | -0.14332 | -0.07136 | -0.00386 | 0.01155 | -0.10501 | -0.05827 | -0.08174 | -0.08463
[RO-HU] [OPP] TIE 400 kV Nadab-Bekescsaba | N-1 TIE 400 kV Arad-Sandorfalva | -0.09524 | 0.00555 | -0.03724 | -0.00021 | -0.14904 | 0.0003 | 0.00275 | -0.00079 | 6e-05 | 3e-05 | -0.12674 | -0.02293 | 0.0404 | 0.00033 | -0.07342 | -0.12292 | -0.00039 | -0.01165 | 6e-05 | -0.20677 | -0.08127 | 0.00304 | 0.00855 | -0.14461 | -0.09164 | -0.10427 | -0.12626
[RO-HU] [OPP] TIE 400 kV Nadab-Bekescsaba | N-1 TIE 400 kV Rosiori-Mukacevo | -0.12571 | 2e-05 | -0.07541 | 0.00074 | -0.16834 | -0.00073 | 0.00621 | 0.00205 | -0.0003 | -0.00015 | -0.15154 | -0.05192 | 0.00284 | -0.00411 | -0.10939 | -0.14903 | 0.00121 | 0.00755 | -0.00029 | -0.22544 | -0.12291 | -0.01782 | 0.01828 | -0.16489 | -0.04474 | -0.13452 | -0.10225
[RO-HU] [OPP] TIE 400 kV Nadab-Bekescsaba | N-1 TIE 400 kV Portile de Fier-Djerdap | -0.0724 | 0.00308 | -0.03673 | 7e-05 | -0.1085 | -2e-05 | 0.00332 | 8e-05 | -4e-05 | -2e-05 | -0.09301 | -0.02371 | 0.01929 | -0.00087 | -0.05974 | -0.09008 | 9e-05 | -0.00486 | -4e-05 | -0.15175 | -0.06203 | -0.00327 | 0.01122 | -0.10539 | -0.06031 | -0.07756 | -0.08756
[RO-HU] [OPP] TIE 400 kV Nadab-Bekescsaba | N-1 OHL 400 kV Iernut-Sibiu Sud | -0.07388 | 0.00305 | -0.03801 | 8e-05 | -0.10522 | -3e-05 | 0.0034 | 0.00012 | -5e-05 | -2e-05 | -0.09257 | -0.02454 | 0.01938 | -0.00094 | -0.06165 | -0.09057 | 0.00011 | -0.00464 | -5e-05 | -0.14164 | -0.06985 | -0.00357 | 0.01136 | -0.10269 | -0.05806 | -0.07992 | -0.08348
[RO-HU] [OPP] TIE 400 kV Nadab-Bekescsaba | N-1 TIE 400 kV Resita-Pancevo c2 | -0.07574 | 0.00304 | -0.03846 | 9e-05 | -0.10866 | -4e-05 | 0.00343 | 0.00013 | -5e-05 | -3e-05 | -0.09536 | -0.02495 | 0.01929 | -0.00097 | -0.06266 | -0.09324 | 0.00012 | -0.00456 | -5e-05 | -0.14525 | -0.07058 | -0.00368 | 0.01146 | -0.10599 | -0.05892 | -0.08197 | -0.08556
[RO-HU] [OPP] TIE 400 kV Nadab-Bekescsaba | N-1 TIE 400 kV Resita-Pancevo c1 | -0.07574 | 0.00304 | -0.03846 | 9e-05 | -0.10866 | -4e-05 | 0.00343 | 0.00013 | -5e-05 | -3e-05 | -0.09536 | -0.02495 | 0.01929 | -0.00097 | -0.06266 | -0.09324 | 0.00012 | -0.00456 | -5e-05 | -0.14525 | -0.07058 | -0.00368 | 0.01146 | -0.10599 | -0.05892 | -0.08197 | -0.08556
[RO-UA] [OPP]TIE 400 kV Rosiori-Mukacevo | BC | -0.12296 | -0.00734 | -0.0893 | 0.00157 | -0.14903 | -0.00168 | 0.00672 | 0.00466 | -0.00061 | -0.0003 | -0.13952 | -0.0654 | -0.04021 | -0.00762 | -0.11358 | -0.13837 | 0.00264 | 0.02941 | -0.0006 | -0.20149 | -0.12649 | -0.03423 | 0.0165 | -0.14691 | 0.03322 | -0.12952 | -0.04322
[RO-UA] [OPP]TIE 400 kV Rosiori-Mukacevo | N-1 TIE 400 kV Arad-Sandorfalva | -0.12691 | -0.00683 | -0.08894 | 0.00151 | -0.15735 | -0.00161 | 0.00657 | 0.00447 | -0.00058 | -0.00029 | -0.14596 | -0.06493 | -0.03596 | -0.00735 | -0.11565 | -0.14446 | 0.00253 | 0.02796 | -0.00057 | -0.21423 | -0.12848 | -0.03284 | 0.0159 | -0.15487 | 0.02652 | -0.13405 | -0.05158
[RO-UA] [OPP]TIE 400 kV Rosiori-Mukacevo | N-1 TIE 400 kV Nadab-Bekescsaba | -0.13978 | -0.00667 | -0.09798 | 0.0016 | -0.17297 | -0.00169 | 0.00749 | 0.00469 | -0.00062 | -0.00031 | -0.16059 | -0.07102 | -0.03594 | -0.00784 | -0.12762 | -0.15898 | 0.00267 | 0.02842 | -0.00061 | -0.23337 | -0.14236 | -0.03509 | 0.01907 | -0.17028 | 0.02025 | -0.14771 | -0.06205
[RO-UA] [OPP]TIE 400 kV Rosiori-Mukacevo | N-1 TIE 400 kV Portile de Fier-Djerdap | -0.12085 | -0.0073 | -0.08779 | 0.00156 | -0.14962 | -0.00166 | 0.00662 | 0.00461 | -0.0006 | -0.0003 | -0.13842 | -0.06438 | -0.04017 | -0.00753 | -0.11136 | -0.13669 | 0.00261 | 0.02913 | -0.00059 | -0.20705 | -0.12034 | -0.03384 | 0.01628 | -0.14716 | 0.03187 | -0.12677 | -0.04516
[RO-UA] [OPP]TIE 400 kV Rosiori-Mukacevo | N-1 OHL 400 kV Iernut-Sibiu Sud | -0.09616 | -0.00673 | -0.0735 | 0.00137 | -0.11168 | -0.00146 | 0.00555 | 0.00406 | -0.00052 | -0.00026 | -0.10644 | -0.05407 | -0.03776 | -0.00656 | -0.09089 | -0.10603 | 0.00229 | 0.02613 | -0.00052 | -0.17514 | -0.10286 | -0.02962 | 0.01353 | -0.11049 | 0.03659 | -0.10101 | -0.02508
[RO-UA] [OPP]TIE 400 kV Rosiori-Mukacevo | N-1 OHL 400 kV Mintia-Arad | -0.12816 | -0.00718 | -0.09137 | 0.00158 | -0.1576 | -0.00168 | 0.00686 | 0.00466 | -0.00061 | -0.0003 | -0.14663 | -0.06679 | -0.03886 | -0.00766 | -0.11746 | -0.1452 | 0.00264 | 0.02917 | -0.0006 | -0.21284 | -0.13025 | -0.03432 | 0.01688 | -0.15519 | 0.02934 | -0.13515 | -0.04978
[RO-UA] [OPP]TIE 400 kV Rosiori-Mukacevo | N-1 OHL 400 kV Sibiu Sud-Mintia | -0.12634 | -0.00721 | -0.09042 | 0.00157 | -0.15528 | -0.00168 | 0.00679 | 0.00464 | -0.00061 | -0.0003 | -0.14445 | -0.06616 | -0.03924 | -0.00762 | -0.1159 | -0.14301 | 0.00263 | 0.02916 | -0.0006 | -0.20844 | -0.12828 | -0.03419 | 0.01672 | -0.15291 | 0.03003 | -0.13315 | -0.04853
[RO-UA] [OPP]TIE 400 kV Rosiori-Mukacevo | N-1 OHL 400 kV Arefu-Sibiu Sud | -0.11498 | -0.00729 | -0.08517 | 0.00153 | -0.13788 | -0.00164 | 0.00643 | 0.00453 | -0.00059 | -0.00029 | -0.12938 | -0.06247 | -0.04036 | -0.00739 | -0.10715 | -0.12837 | 0.00257 | 0.02883 | -0.00058 | -0.19774 | -0.12018 | -0.03327 | 0.01578 | -0.13609 | 0.03412 | -0.12095 | -0.03973
[RO-UA] [OPP]TIE 400 kV Rosiori-Mukacevo | N-1 TIE 400 kV Resita-Pancevo c2 | -0.12303 | -0.00733 | -0.08902 | 0.00157 | -0.14956 | -0.00168 | 0.0067 | 0.00465 | -0.0006 | -0.0003 | -0.13987 | -0.06525 | -0.04018 | -0.0076 | -0.11335 | -0.13868 | 0.00263 | 0.02934 | -0.00059 | -0.20246 | -0.1261 | -0.03414 | 0.01645 | -0.14741 | 0.03289 | -0.12964 | -0.04369
[RO-UA] [OPP]TIE 400 kV Rosiori-Mukacevo | N-1 OHL 400 kV Arefu-Tantareni | -0.11745 | -0.00729 | -0.0864 | 0.00154 | -0.14182 | -0.00165 | 0.00652 | 0.00457 | -0.00059 | -0.00029 | -0.13265 | -0.06334 | -0.04024 | -0.00745 | -0.10911 | -0.1315 | 0.00258 | 0.02896 | -0.00058 | -0.20025 | -0.12208 | -0.03353 | 0.01602 | -0.13992 | 0.03297 | -0.12359 | -0.04243
[RO-UA] [OPP]TIE 400 kV Rosiori-Mukacevo | N-1 TIE 400 kV Resita-Pancevo c1 | -0.12303 | -0.00733 | -0.08902 | 0.00157 | -0.14956 | -0.00168 | 0.0067 | 0.00465 | -0.0006 | -0.0003 | -0.13987 | -0.06525 | -0.04018 | -0.0076 | -0.11335 | -0.13868 | 0.00263 | 0.02934 | -0.00059 | -0.20246 | -0.1261 | -0.03414 | 0.01645 | -0.14741 | 0.03289 | -0.12964 | -0.04369
[RO-RS] [OPP] TIE 400 kV Resita-Pancevo c2 | BC | -0.00438 | 0.00077 | 0.01679 | -0.00023 | -0.03196 | 0.00024 | -0.00121 | -0.00068 | 9e-05 | 5e-05 | -0.02054 | 0.0093 | 0.00196 | 0.00118 | 0.01343 | -0.01838 | -0.00039 | -0.00396 | 9e-05 | -0.058 | 0.0233 | 0.00553 | -0.00289 | -0.02959 | -0.0194 | -0.00712 | -0.02786
[RO-RS] [OPP] TIE 400 kV Resita-Pancevo c2 | N-1 TIE 400 kV Arad-Sandorfalva | -0.00592 | 0.00097 | 0.01693 | -0.00026 | -0.03521 | 0.00027 | -0.00126 | -0.00076 | 0.0001 | 5e-05 | -0.02306 | 0.00949 | 0.00362 | 0.00128 | 0.01262 | -0.02076 | -0.00043 | -0.00453 | 0.0001 | -0.06298 | 0.02252 | 0.00607 | -0.00313 | -0.0327 | -0.02202 | -0.00889 | -0.03113
[RO-RS] [OPP] TIE 400 kV Resita-Pancevo c2 | N-1 TIE 400 kV Nadab-Bekescsaba | -0.00696 | 0.00087 | 0.01546 | -0.00023 | -0.03564 | 0.00024 | -0.00109 | -0.00068 | 9e-05 | 4e-05 | -0.02378 | 0.00844 | 0.00262 | 0.00114 | 0.01127 | -0.02155 | -0.00038 | -0.00411 | 9e-05 | -0.0629 | 0.02086 | 0.0054 | -0.0025 | -0.03318 | -0.02139 | -0.00991 | -0.03075
[RO-RS] [OPP] TIE 400 kV Resita-Pancevo c2 | N-1 TIE 400 kV Portile de Fier-Djerdap | 0.01104 | 0.00108 | 0.0278 | -0.00036 | -0.03627 | 0.00038 | -0.00192 | -0.00105 | 0.00014 | 7e-05 | -0.01248 | 0.01679 | 0.00229 | 0.00185 | 0.02965 | -0.00611 | -0.0006 | -0.00603 | 0.00014 | -0.09861 | 0.06825 | 0.0084 | -0.0045 | -0.0314 | -0.02922 | 0.01301 | -0.04198
[RO-RS] [OPP] TIE 400 kV Resita-Pancevo c2 | N-1 OHL 400 kV Iernut-Sibiu Sud | -0.00614 | 0.00073 | 0.01575 | -0.00022 | -0.03442 | 0.00023 | -0.00113 | -0.00064 | 9e-05 | 4e-05 | -0.02272 | 0.00856 | 0.0018 | 0.00111 | 0.01193 | -0.02051 | -0.00037 | -0.00375 | 8e-05 | -0.05974 | 0.02174 | 0.00522 | -0.0027 | -0.03199 | -0.01962 | -0.009 | -0.02905
[RO-RS] [OPP] TIE 400 kV Resita-Pancevo c2 | N-1 OHL 400 kV Mintia-Arad | -0.00617 | 0.00083 | 0.01608 | -0.00023 | -0.03491 | 0.00025 | -0.00116 | -0.00068 | 9e-05 | 5e-05 | -0.02299 | 0.00882 | 0.00243 | 0.00117 | 0.01209 | -0.02074 | -0.00039 | -0.00405 | 9e-05 | -0.06192 | 0.022 | 0.0055 | -0.00276 | -0.03245 | -0.02074 | -0.00906 | -0.03012
[RO-RS] [OPP] TIE 400 kV Resita-Pancevo c2 | N-1 OHL 220 kV Portile de Fier-Resita c2 | -0.00322 | 0.00076 | 0.01725 | -0.00024 | -0.03036 | 0.00025 | -0.00124 | -0.00069 | 9e-05 | 5e-05 | -0.01906 | 0.00963 | 0.00183 | 0.0012 | 0.01427 | -0.0169 | -0.00039 | -0.00398 | 9e-05 | -0.05527 | 0.0244 | 0.0056 | -0.00297 | -0.02802 | -0.01898 | -0.00581 | -0.02702
[RO-RS] [OPP] TIE 400 kV Resita-Pancevo c2 | N-1 OHL 220 kV Portile de Fier-Resita c1 | -0.00322 | 0.00076 | 0.01725 | -0.00024 | -0.03036 | 0.00025 | -0.00124 | -0.00069 | 9e-05 | 5e-05 | -0.01906 | 0.00963 | 0.00183 | 0.0012 | 0.01427 | -0.0169 | -0.00039 | -0.00398 | 9e-05 | -0.05527 | 0.0244 | 0.0056 | -0.00297 | -0.02802 | -0.01898 | -0.00581 | -0.02702
[RO-RS] [OPP] TIE 400 kV Resita-Pancevo c2 | N-1 OHL 220 kV Resita-Timisoara c2 | -0.00694 | 0.00077 | 0.01506 | -0.00022 | -0.03449 | 0.00023 | -0.00109 | -0.00064 | 8e-05 | 4e-05 | -0.02322 | 0.00816 | 0.00219 | 0.00109 | 0.01092 | -0.02115 | -0.00036 | -0.00377 | 8e-05 | -0.06036 | 0.01977 | 0.00515 | -0.00259 | -0.03214 | -0.01963 | -0.00993 | -0.02874
[RO-RS] [OPP] TIE 400 kV Resita-Pancevo c2 | N-1 OHL 220 kV Resita-Timisoara c1 | -0.00694 | 0.00077 | 0.01506 | -0.00022 | -0.03449 | 0.00023 | -0.00109 | -0.00064 | 8e-05 | 4e-05 | -0.02322 | 0.00816 | 0.00219 | 0.00109 | 0.01092 | -0.02115 | -0.00036 | -0.00377 | 8e-05 | -0.06036 | 0.01977 | 0.00515 | -0.00259 | -0.03214 | -0.01963 | -0.00993 | -0.02874
[RO-RS] [OPP] TIE 400 kV Resita-Pancevo c2 | N-1 TRA 400/220 kV AT3 Arad | -0.00831 | 0.0008 | 0.01443 | -0.00022 | -0.03647 | 0.00023 | -0.00104 | -0.00063 | 8e-05 | 4e-05 | -0.02496 | 0.00774 | 0.00252 | 0.00107 | 0.00982 | -0.02285 | -0.00036 | -0.00381 | 8e-05 | -0.06318 | 0.01851 | 0.0051 | -0.00248 | -0.03407 | -0.02042 | -0.01141 | -0.03009
[RO-RS] [OPP] TIE 400 kV Resita-Pancevo c2 | N-1 OHL 400 kV Djerdap - Drmno | -0.01065 | 0.00108 | 0.02079 | -0.0003 | -0.04952 | 0.00032 | -0.0015 | -0.00089 | 0.00012 | 6e-05 | -0.03368 | 0.01119 | 0.00315 | 0.00151 | 0.0146 | -0.0308 | -0.00051 | -0.00528 | 0.00012 | -0.08295 | 0.03112 | 0.00718 | -0.00358 | -0.04622 | -0.02779 | -0.01496 | -0.04086
[RO-RS] [OPP] TIE 400 kV Resita-Pancevo c2 | N-1 OHL 400 kV Djerdap - Bor | 0.00557 | 0.00078 | 0.02028 | -0.00027 | -0.0265 | 0.00028 | -0.00142 | -0.00077 | 0.0001 | 5e-05 | -0.01113 | 0.01203 | 0.00161 | 0.00135 | 0.02058 | -0.00729 | -0.00044 | -0.00438 | 0.0001 | -0.06651 | 0.02157 | 0.00618 | -0.00336 | -0.02335 | -0.02045 | 0.00572 | -0.02897
[RO-RS] [OPP] TIE 400 kV Resita-Pancevo c2 | N-1 OHL 400 kV Novi Sad 3 – Srbobran | 0.00208 | 0.00071 | 0.02214 | -0.00028 | -0.02647 | 0.00028 | -0.00156 | -0.00079 | 0.00011 | 5e-05 | -0.01438 | 0.0126 | 0.0005 | 0.00141 | 0.02053 | -0.01198 | -0.00046 | -0.00435 | 0.00011 | -0.05404 | 0.0336 | 0.00651 | -0.0037 | -0.02399 | -0.01861 | -0.00021 | -0.02572
[RO-RS] [OPP] TIE 400 kV Resita-Pancevo c2 | N-1 OHL 400 kV Srbobran – Subotica 3 | 0.00288 | 0.0007 | 0.02301 | -0.00028 | -0.02589 | 0.00029 | -0.00162 | -0.00081 | 0.00011 | 6e-05 | -0.01369 | 0.01313 | 0.00028 | 0.00146 | 0.0215 | -0.01126 | -0.00047 | -0.00444 | 0.00011 | -0.05367 | 0.0346 | 0.0067 | -0.00384 | -0.02339 | -0.0186 | 0.00061 | -0.02555
[RO-RS] [OPP] TIE 400 kV Resita-Pancevo c2 | N-1 TIE 400 kV Sandorfalva-Subotica 3 | 0.00804 | 0.00067 | 0.02842 | -0.00033 | -0.022 | 0.00034 | -0.002 | -0.00095 | 0.00013 | 7e-05 | -0.00911 | 0.01648 | -0.00112 | 0.00173 | 0.02741 | -0.00647 | -0.00055 | -0.00496 | 0.00013 | -0.05121 | 0.04208 | 0.00788 | -0.00474 | -0.01937 | -0.01848 | 0.00594 | -0.02439
[RO-RS] [OPP] TIE 400 kV Resita-Pancevo c2 | N-1 OHL 400 kV Bor 2 – Nis 2 | 0.00338 | 0.00077 | 0.01922 | -0.00025 | -0.02778 | 0.00027 | -0.00135 | -0.00074 | 0.0001 | 5e-05 | -0.01313 | 0.01127 | 0.00166 | 0.00129 | 0.01869 | -0.00961 | -0.00042 | -0.00422 | 0.0001 | -0.06305 | 0.01924 | 0.00594 | -0.00321 | -0.02472 | -0.01992 | 0.00303 | -0.0283
[RO-RS] [OPP] TIE 400 kV Resita-Pancevo c2 | N-1 OHL 400 kV Portile de Fier-Resita | 0.00784 | 0.00038 | 0.01469 | -0.00017 | -0.00539 | 0.00018 | -0.00104 | -0.0005 | 7e-05 | 3e-05 | 0.00062 | 0.00886 | 5e-05 | 0.0009 | 0.01608 | 0.00198 | -0.00029 | -0.00262 | 7e-05 | -0.02509 | 0.02471 | 0.00408 | -0.00253 | -0.00419 | -0.00835 | 0.00748 | -0.00983
[RO-RS] [OPP] TIE 400 kV Resita-Pancevo c2 | N-1 OHL 400 kV Paks -Sandorfalva | -0.00561 | 0.00087 | 0.01614 | -0.00024 | -0.03349 | 0.00025 | -0.0012 | -0.0007 | 9e-05 | 5e-05 | -0.02197 | 0.00898 | 0.00307 | 0.0012 | 0.01228 | -0.01982 | -0.0004 | -0.00417 | 9e-05 | -0.05975 | 0.02174 | 0.00567 | -0.00298 | -0.0311 | -0.02038 | -0.00847 | -0.0291
[RO-RS] [OPP] TIE 400 kV Resita-Pancevo c2 | N-1 TIE 400 kV Resita-Pancevo c1 | -0.00698 | 0.00123 | 0.02679 | -0.00037 | -0.05097 | 0.00039 | -0.00193 | -0.00109 | 0.00015 | 7e-05 | -0.03276 | 0.01484 | 0.00313 | 0.00188 | 0.02142 | -0.02932 | -0.00062 | -0.00632 | 0.00014 | -0.09251 | 0.03716 | 0.00882 | -0.00461 | -0.0472 | -0.03094 | -0.01135 | -0.04443
[RO-RS] [OPP] TIE 400 kV Resita-Pancevo c1 | BC | -0.00438 | 0.00077 | 0.01679 | -0.00023 | -0.03196 | 0.00024 | -0.00121 | -0.00068 | 9e-05 | 5e-05 | -0.02054 | 0.0093 | 0.00196 | 0.00118 | 0.01343 | -0.01838 | -0.00039 | -0.00396 | 9e-05 | -0.058 | 0.02329 | 0.00553 | -0.00289 | -0.02959 | -0.0194 | -0.00712 | -0.02786
[RO-RS] [OPP] TIE 400 kV Resita-Pancevo c1 | N-1 TIE 400 kV Arad-Sandorfalva | -0.00592 | 0.00097 | 0.01693 | -0.00026 | -0.03521 | 0.00027 | -0.00126 | -0.00076 | 0.0001 | 5e-05 | -0.02306 | 0.00949 | 0.00362 | 0.00128 | 0.01262 | -0.02076 | -0.00043 | -0.00453 | 0.0001 | -0.06298 | 0.02252 | 0.00607 | -0.00313 | -0.0327 | -0.02202 | -0.00889 | -0.03113
[RO-RS] [OPP] TIE 400 kV Resita-Pancevo c1 | N-1 TIE 400 kV Nadab-Bekescsaba | -0.00696 | 0.00087 | 0.01546 | -0.00023 | -0.03564 | 0.00024 | -0.00109 | -0.00068 | 9e-05 | 4e-05 | -0.02377 | 0.00844 | 0.00262 | 0.00114 | 0.01127 | -0.02155 | -0.00038 | -0.00411 | 9e-05 | -0.0629 | 0.02085 | 0.0054 | -0.0025 | -0.03318 | -0.02139 | -0.00991 | -0.03075
[RO-RS] [OPP] TIE 400 kV Resita-Pancevo c1 | N-1 TIE 400 kV Portile de Fier-Djerdap | 0.01104 | 0.00108 | 0.0278 | -0.00036 | -0.03627 | 0.00038 | -0.00192 | -0.00105 | 0.00014 | 7e-05 | -0.01248 | 0.01679 | 0.00229 | 0.00185 | 0.02965 | -0.00611 | -0.0006 | -0.00603 | 0.00014 | -0.09861 | 0.06825 | 0.0084 | -0.0045 | -0.0314 | -0.02922 | 0.01301 | -0.04197
[RO-RS] [OPP] TIE 400 kV Resita-Pancevo c1 | N-1 OHL 400 kV Iernut-Sibiu Sud | -0.00614 | 0.00073 | 0.01575 | -0.00022 | -0.03442 | 0.00023 | -0.00113 | -0.00064 | 9e-05 | 4e-05 | -0.02272 | 0.00856 | 0.0018 | 0.00111 | 0.01193 | -0.02051 | -0.00037 | -0.00375 | 8e-05 | -0.05973 | 0.02174 | 0.00522 | -0.0027 | -0.03199 | -0.01962 | -0.009 | -0.02905
[RO-RS] [OPP] TIE 400 kV Resita-Pancevo c1 | N-1 OHL 400 kV Mintia-Arad | -0.00617 | 0.00083 | 0.01608 | -0.00023 | -0.03491 | 0.00025 | -0.00116 | -0.00068 | 9e-05 | 5e-05 | -0.02299 | 0.00882 | 0.00243 | 0.00117 | 0.01209 | -0.02073 | -0.00039 | -0.00405 | 9e-05 | -0.06191 | 0.022 | 0.0055 | -0.00276 | -0.03245 | -0.02074 | -0.00906 | -0.03012
[RO-RS] [OPP] TIE 400 kV Resita-Pancevo c1 | N-1 OHL 220 kV Portile de Fier-Resita c2 | -0.00322 | 0.00076 | 0.01725 | -0.00024 | -0.03036 | 0.00025 | -0.00124 | -0.00069 | 9e-05 | 5e-05 | -0.01906 | 0.00963 | 0.00183 | 0.0012 | 0.01427 | -0.0169 | -0.00039 | -0.00398 | 9e-05 | -0.05527 | 0.0244 | 0.0056 | -0.00297 | -0.02802 | -0.01898 | -0.00581 | -0.02702
[RO-RS] [OPP] TIE 400 kV Resita-Pancevo c1 | N-1 OHL 220 kV Portile de Fier-Resita c1 | -0.00322 | 0.00076 | 0.01725 | -0.00024 | -0.03036 | 0.00025 | -0.00124 | -0.00069 | 9e-05 | 5e-05 | -0.01906 | 0.00963 | 0.00183 | 0.0012 | 0.01427 | -0.0169 | -0.00039 | -0.00398 | 9e-05 | -0.05527 | 0.0244 | 0.0056 | -0.00297 | -0.02802 | -0.01898 | -0.00581 | -0.02702
[RO-RS] [OPP] TIE 400 kV Resita-Pancevo c1 | N-1 OHL 220 kV Resita-Timisoara c2 | -0.00694 | 0.00077 | 0.01506 | -0.00022 | -0.03449 | 0.00023 | -0.00109 | -0.00064 | 8e-05 | 4e-05 | -0.02322 | 0.00816 | 0.00219 | 0.00109 | 0.01092 | -0.02115 | -0.00036 | -0.00377 | 8e-05 | -0.06036 | 0.01977 | 0.00515 | -0.00259 | -0.03214 | -0.01963 | -0.00993 | -0.02874
[RO-RS] [OPP] TIE 400 kV Resita-Pancevo c1 | N-1 OHL 220 kV Resita-Timisoara c1 | -0.00694 | 0.00077 | 0.01506 | -0.00022 | -0.03449 | 0.00023 | -0.00109 | -0.00064 | 8e-05 | 4e-05 | -0.02322 | 0.00816 | 0.00219 | 0.00109 | 0.01092 | -0.02115 | -0.00036 | -0.00377 | 8e-05 | -0.06036 | 0.01977 | 0.00515 | -0.00259 | -0.03214 | -0.01963 | -0.00993 | -0.02874
[RO-RS] [OPP] TIE 400 kV Resita-Pancevo c1 | N-1 TRA 400/220 kV AT3 Arad | -0.00831 | 0.0008 | 0.01443 | -0.00022 | -0.03646 | 0.00023 | -0.00104 | -0.00063 | 8e-05 | 4e-05 | -0.02496 | 0.00774 | 0.00252 | 0.00107 | 0.00982 | -0.02285 | -0.00036 | -0.00381 | 8e-05 | -0.06318 | 0.01851 | 0.0051 | -0.00248 | -0.03407 | -0.02042 | -0.01141 | -0.03009
[RO-RS] [OPP] TIE 400 kV Resita-Pancevo c1 | N-1 OHL 400 kV Djerdap - Drmno | -0.01065 | 0.00108 | 0.02079 | -0.0003 | -0.04952 | 0.00032 | -0.0015 | -0.00089 | 0.00012 | 6e-05 | -0.03368 | 0.01119 | 0.00315 | 0.00151 | 0.0146 | -0.0308 | -0.00051 | -0.00528 | 0.00012 | -0.08295 | 0.03112 | 0.00718 | -0.00358 | -0.04622 | -0.02779 | -0.01496 | -0.04086
[RO-RS] [OPP] TIE 400 kV Resita-Pancevo c1 | N-1 OHL 400 kV Djerdap - Bor | 0.00557 | 0.00078 | 0.02028 | -0.00027 | -0.0265 | 0.00028 | -0.00142 | -0.00077 | 0.0001 | 5e-05 | -0.01113 | 0.01203 | 0.00161 | 0.00135 | 0.02058 | -0.00729 | -0.00044 | -0.00438 | 0.0001 | -0.06651 | 0.02157 | 0.00618 | -0.00336 | -0.02335 | -0.02045 | 0.00572 | -0.02897
[RO-RS] [OPP] TIE 400 kV Resita-Pancevo c1 | N-1 OHL 400 kV Novi Sad 3 – Srbobran | 0.00208 | 0.00071 | 0.02214 | -0.00028 | -0.02647 | 0.00028 | -0.00156 | -0.00079 | 0.00011 | 5e-05 | -0.01438 | 0.0126 | 0.0005 | 0.00141 | 0.02053 | -0.01198 | -0.00046 | -0.00435 | 0.00011 | -0.05404 | 0.0336 | 0.00651 | -0.0037 | -0.02399 | -0.01861 | -0.00021 | -0.02572
[RO-RS] [OPP] TIE 400 kV Resita-Pancevo c1 | N-1 OHL 400 kV Srbobran – Subotica 3 | 0.00288 | 0.0007 | 0.02301 | -0.00028 | -0.02589 | 0.00029 | -0.00162 | -0.00081 | 0.00011 | 6e-05 | -0.01369 | 0.01313 | 0.00028 | 0.00146 | 0.0215 | -0.01126 | -0.00047 | -0.00444 | 0.00011 | -0.05367 | 0.0346 | 0.0067 | -0.00384 | -0.02339 | -0.0186 | 0.00061 | -0.02555
[RO-RS] [OPP] TIE 400 kV Resita-Pancevo c1 | N-1 TIE 400 kV Sandorfalva-Subotica 3 | 0.00804 | 0.00067 | 0.02842 | -0.00033 | -0.022 | 0.00034 | -0.002 | -0.00095 | 0.00013 | 7e-05 | -0.00911 | 0.01648 | -0.00112 | 0.00173 | 0.02741 | -0.00647 | -0.00055 | -0.00496 | 0.00013 | -0.05121 | 0.04208 | 0.00788 | -0.00474 | -0.01937 | -0.01848 | 0.00594 | -0.02439
[RO-RS] [OPP] TIE 400 kV Resita-Pancevo c1 | N-1 OHL 400 kV Bor 2 – Nis 2 | 0.00338 | 0.00077 | 0.01921 | -0.00025 | -0.02778 | 0.00027 | -0.00135 | -0.00074 | 0.0001 | 5e-05 | -0.01313 | 0.01127 | 0.00166 | 0.00129 | 0.01869 | -0.00961 | -0.00042 | -0.00422 | 0.0001 | -0.06305 | 0.01924 | 0.00594 | -0.00321 | -0.02472 | -0.01992 | 0.00303 | -0.0283
[RO-RS] [OPP] TIE 400 kV Resita-Pancevo c1 | N-1 OHL 400 kV Portile de Fier-Resita | 0.00784 | 0.00038 | 0.01469 | -0.00017 | -0.00539 | 0.00018 | -0.00104 | -0.0005 | 7e-05 | 3e-05 | 0.00062 | 0.00885 | 5e-05 | 0.0009 | 0.01608 | 0.00198 | -0.00029 | -0.00262 | 7e-05 | -0.02509 | 0.02471 | 0.00408 | -0.00253 | -0.00419 | -0.00835 | 0.00748 | -0.00983
[RO-RS] [OPP] TIE 400 kV Resita-Pancevo c1 | N-1 OHL 400 kV Paks -Sandorfalva | -0.00561 | 0.00087 | 0.01614 | -0.00024 | -0.03349 | 0.00025 | -0.0012 | -0.0007 | 9e-05 | 5e-05 | -0.02197 | 0.00898 | 0.00307 | 0.0012 | 0.01228 | -0.01981 | -0.0004 | -0.00417 | 9e-05 | -0.05974 | 0.02174 | 0.00567 | -0.00298 | -0.0311 | -0.02038 | -0.00847 | -0.02909
[RO-RS] [OPP] TIE 400 kV Resita-Pancevo c1 | N-1 TIE 400 kV Resita-Pancevo c2 | -0.00698 | 0.00123 | 0.02679 | -0.00037 | -0.05097 | 0.00039 | -0.00193 | -0.00109 | 0.00015 | 7e-05 | -0.03276 | 0.01484 | 0.00313 | 0.00188 | 0.02142 | -0.02932 | -0.00062 | -0.00632 | 0.00014 | -0.09251 | 0.03715 | 0.00882 | -0.00461 | -0.0472 | -0.03094 | -0.01135 | -0.04443
[RO-BG] [OPP] TIE 400 kV DOBRUDJA- MEDGIDIA SUD | BC | 0.05793 | 0.00119 | 0.02587 | -0.00035 | 0.14192 | 0.00037 | -0.0015 | -0.00102 | 0.00014 | 7e-05 | 0.09069 | 0.01964 | 0.00326 | 0.00174 | 0.04087 | 0.07799 | -0.00058 | -0.00644 | 0.00013 | -0.01129 | 0.02377 | 0.0073 | -0.00275 | 0.13602 | -0.05543 | 0.05831 | -0.09401
[RO-BG] [OPP] TIE 400 kV DOBRUDJA- MEDGIDIA SUD | N-1 OHL 400 kV Isaccea - Stupina | 0.05638 | 0.00114 | 0.02504 | -0.00034 | 0.13891 | 0.00035 | -0.00145 | -0.00098 | 0.00013 | 7e-05 | 0.08853 | 0.01902 | 0.00306 | 0.00168 | 0.03966 | 0.07602 | -0.00056 | -0.00618 | 0.00013 | -0.01196 | 0.02274 | 0.00703 | -0.00268 | 0.13312 | -0.05273 | 0.05671 | -0.08929
[RO-BG] [OPP] TIE 400 kV DOBRUDJA- MEDGIDIA SUD | N-1 TIE 400 kV MEDGIDIA SUD - VARNA | 0.09944 | 0.00205 | 0.0444 | -0.0006 | 0.24335 | 0.00063 | -0.00257 | -0.00175 | 0.00023 | 0.00012 | 0.15569 | 0.03372 | 0.00559 | 0.00299 | 0.07016 | 0.13387 | -0.001 | -0.01106 | 0.00023 | -0.01939 | 0.04079 | 0.01253 | -0.00473 | 0.23355 | -0.09515 | 0.10008 | -0.16136
[RO-BG] [OPP] TIE 400 kV DOBRUDJA- MEDGIDIA SUD | N-1 OHL 400 kV Cernavoda - Pelicanu | 0.05749 | 0.00127 | 0.02622 | -0.00036 | 0.13769 | 0.00038 | -0.00151 | -0.00105 | 0.00014 | 7e-05 | 0.08896 | 0.01986 | 0.00362 | 0.00179 | 0.04105 | 0.07691 | -0.0006 | -0.00672 | 0.00014 | -0.00764 | 0.02515 | 0.00752 | -0.00272 | 0.13204 | -0.05928 | 0.05803 | -0.10099
[RO-BG] [OPP] TIE 400 kV DOBRUDJA- MEDGIDIA SUD | N-1 OHL 400 kV Gura Ialomitei - Bucuresti Sud | 0.05797 | 0.00131 | 0.02665 | -0.00037 | 0.13751 | 0.00039 | -0.00153 | -0.00108 | 0.00014 | 7e-05 | 0.08926 | 0.02017 | 0.00379 | 0.00183 | 0.04159 | 0.07734 | -0.00061 | -0.00689 | 0.00014 | -0.00641 | 0.02602 | 0.00769 | -0.00275 | 0.1319 | -0.06127 | 0.05857 | -0.10451
[RO-BG] [OPP] TIE 400 kV DOBRUDJA- MEDGIDIA SUD | N-1 OHL 400 kV Gutinas – Smardan | 0.05621 | 0.00129 | 0.02545 | -0.00035 | 0.13658 | 0.00037 | -0.00144 | -0.00104 | 0.00014 | 7e-05 | 0.0876 | 0.01935 | 0.00376 | 0.00176 | 0.03988 | 0.07546 | -0.00059 | -0.0067 | 0.00014 | -0.00751 | 0.02351 | 0.00738 | -0.00253 | 0.13092 | -0.06155 | 0.0566 | -0.10569
[RO-BG] [OPP] TIE 400 kV DOBRUDJA- MEDGIDIA SUD | N-1 TIE 400 kV Resita-Pancevo c2 | 0.05791 | 0.0012 | 0.02594 | -0.00035 | 0.14177 | 0.00037 | -0.0015 | -0.00103 | 0.00014 | 7e-05 | 0.0906 | 0.01969 | 0.00327 | 0.00175 | 0.04094 | 0.0779 | -0.00059 | -0.00646 | 0.00013 | -0.01156 | 0.02387 | 0.00733 | -0.00277 | 0.13588 | -0.05552 | 0.05827 | -0.09414
[RO-BG] [OPP] TIE 400 kV DOBRUDJA- MEDGIDIA SUD | N-1 TIE 400 kV Resita-Pancevo c1 | 0.05791 | 0.0012 | 0.02594 | -0.00035 | 0.14177 | 0.00037 | -0.0015 | -0.00103 | 0.00014 | 7e-05 | 0.0906 | 0.01969 | 0.00327 | 0.00175 | 0.04094 | 0.0779 | -0.00059 | -0.00646 | 0.00013 | -0.01156 | 0.02387 | 0.00733 | -0.00277 | 0.13588 | -0.05552 | 0.05827 | -0.09414
[RO-BG] [OPP] TIE 400 kV MEDGIDIA SUD - VARNA | BC | 0.05981 | 0.00123 | 0.02671 | -0.00036 | 0.14617 | 0.00038 | -0.00154 | -0.00106 | 0.00014 | 7e-05 | 0.09366 | 0.02028 | 0.00336 | 0.0018 | 0.0422 | 0.08052 | -0.0006 | -0.00665 | 0.00014 | -0.01166 | 0.02453 | 0.00754 | -0.00284 | 0.14053 | -0.05723 | 0.0602 | -0.09705
[RO-BG] [OPP] TIE 400 kV MEDGIDIA SUD - VARNA | N-1 OHL 400 kV Isaccea - Rahman | 0.05834 | 0.00118 | 0.02592 | -0.00035 | 0.14331 | 0.00037 | -0.0015 | -0.00102 | 0.00014 | 7e-05 | 0.0916 | 0.01969 | 0.00318 | 0.00174 | 0.04104 | 0.07865 | -0.00058 | -0.00641 | 0.00013 | -0.0123 | 0.02356 | 0.00728 | -0.00278 | 0.13777 | -0.05466 | 0.05868 | -0.09257
[RO-BG] [OPP] TIE 400 kV MEDGIDIA SUD - VARNA | N-1 TIE 400 kV DOBRUDJA- MEDGIDIA SUD | 0.1004 | 0.00207 | 0.04483 | -0.00061 | 0.24561 | 0.00064 | -0.00259 | -0.00177 | 0.00024 | 0.00012 | 0.15721 | 0.03405 | 0.00564 | 0.00302 | 0.07084 | 0.13517 | -0.00101 | -0.01117 | 0.00023 | -0.01957 | 0.04119 | 0.01265 | -0.00477 | 0.23584 | -0.09607 | 0.10105 | -0.16293
[RO-BG] [OPP] TIE 400 kV MEDGIDIA SUD - VARNA | N-1 OHL 400 kV Cernavoda - Pelicanu | 0.05936 | 0.00131 | 0.02707 | -0.00037 | 0.1418 | 0.00039 | -0.00155 | -0.00109 | 0.00014 | 7e-05 | 0.09187 | 0.0205 | 0.00373 | 0.00185 | 0.04238 | 0.0794 | -0.00062 | -0.00693 | 0.00014 | -0.00789 | 0.02597 | 0.00776 | -0.00281 | 0.13642 | -0.0612 | 0.05991 | -0.10426
[RO-BG] [OPP] TIE 400 kV MEDGIDIA SUD - VARNA | N-1 OHL 400 kV Gura Ialomitei - Bucuresti Sud | 0.05985 | 0.00135 | 0.02752 | -0.00038 | 0.14162 | 0.0004 | -0.00158 | -0.00111 | 0.00015 | 7e-05 | 0.09218 | 0.02082 | 0.00391 | 0.00189 | 0.04294 | 0.07985 | -0.00063 | -0.00711 | 0.00015 | -0.00662 | 0.02686 | 0.00794 | -0.00284 | 0.13628 | -0.06325 | 0.06047 | -0.10789
[RO-BG] [OPP] TIE 400 kV MEDGIDIA SUD - VARNA | N-1 OHL 400 kV Gutinas – Smardan | 0.05804 | 0.00133 | 0.02627 | -0.00037 | 0.14066 | 0.00039 | -0.00149 | -0.00107 | 0.00014 | 7e-05 | 0.09047 | 0.01997 | 0.00388 | 0.00181 | 0.04117 | 0.07791 | -0.00061 | -0.00691 | 0.00014 | -0.00775 | 0.02427 | 0.00761 | -0.00261 | 0.13526 | -0.06355 | 0.05843 | -0.10911
[RO-BG] [OPP] TIE 400 kV MEDGIDIA SUD - VARNA | N-1 OHL 400 kV Medgidia Sud - Stupina | 0.05821 | 0.00117 | 0.02585 | -0.00035 | 0.14306 | 0.00036 | -0.0015 | -0.00102 | 0.00014 | 7e-05 | 0.09142 | 0.01964 | 0.00316 | 0.00174 | 0.04094 | 0.07849 | -0.00058 | -0.00638 | 0.00013 | -0.01235 | 0.02348 | 0.00726 | -0.00277 | 0.13753 | -0.05444 | 0.05855 | -0.09218
[RO-BG] [OPP] TIE 400 kV MEDGIDIA SUD - VARNA | N-1 OHL 400 kV Cernavodă - Medgidia Sud | 0.05435 | 0.00125 | 0.02502 | -0.00035 | 0.12857 | 0.00037 | -0.00143 | -0.00102 | 0.00013 | 7e-05 | 0.0837 | 0.01894 | 0.00363 | 0.00172 | 0.039 | 0.0725 | -0.00058 | -0.00652 | 0.00013 | -0.00537 | 0.02437 | 0.00724 | -0.00255 | 0.12374 | -0.05855 | 0.05491 | -0.10005
[RO-BG] [OPP] TIE 400 kV MEDGIDIA SUD - VARNA | N-1 TIE 400 kV Resita-Pancevo c2 | 0.05979 | 0.00124 | 0.02679 | -0.00036 | 0.14601 | 0.00038 | -0.00155 | -0.00106 | 0.00014 | 7e-05 | 0.09356 | 0.02033 | 0.00337 | 0.00181 | 0.04226 | 0.08043 | -0.0006 | -0.00667 | 0.00014 | -0.01194 | 0.02464 | 0.00756 | -0.00286 | 0.14039 | -0.05732 | 0.06016 | -0.09719
[RO-BG] [OPP] TIE 400 kV MEDGIDIA SUD - VARNA | N-1 TIE 400 kV Resita-Pancevo c1 | 0.05979 | 0.00124 | 0.02679 | -0.00036 | 0.14601 | 0.00038 | -0.00155 | -0.00106 | 0.00014 | 7e-05 | 0.09356 | 0.02033 | 0.00337 | 0.00181 | 0.04226 | 0.08043 | -0.0006 | -0.00667 | 0.00014 | -0.01194 | 0.02464 | 0.00756 | -0.00286 | 0.14039 | -0.05732 | 0.06016 | -0.09719
[RO-RO] [OPP] OHL 400 kV Arad-Nadab | N-1 TIE 400 kV Arad-Sandorfalva | -0.10488 | 0.00124 | -0.0566 | 0.0004 | -0.14277 | -0.00038 | 0.00416 | 0.00107 | -0.00017 | -8e-05 | -0.12847 | -0.03816 | 0.0142 | -0.00241 | -0.08916 | -0.12656 | 0.00064 | 0.00233 | -0.00017 | -0.17551 | -0.10362 | -0.00977 | 0.01125 | -0.13974 | -0.04498 | -0.1135 | -0.0889
[RO-RO] [OPP] OHL 400 kV Arad-Nadab | N-1 TIE 400 kV Resita-Pancevo c2 | -0.08217 | -0.00169 | -0.05819 | 0.00075 | -0.0955 | -0.00077 | 0.00496 | 0.00216 | -0.0003 | -0.00015 | -0.09178 | -0.04061 | -0.01036 | -0.00393 | -0.07678 | -0.09187 | 0.00124 | 0.0106 | -0.00029 | -0.10339 | -0.09144 | -0.01764 | 0.01467 | -0.09454 | -0.00674 | -0.0875 | -0.04129
[RO-RO] [OPP] OHL 400 kV Mintia-Arad | BC | -0.06147 | 0.00189 | -0.02445 | 3e-05 | -0.10128 | 0 | 0.00167 | 1e-05 | -2e-05 | -1e-05 | -0.08399 | -0.01642 | 0.01594 | -0.00044 | -0.04587 | -0.08064 | 3e-05 | -0.00284 | -2e-05 | -0.13422 | -0.04451 | -0.00107 | 0.00447 | -0.09785 | -0.04587 | -0.06652 | -0.07746
[RO-RO] [OPP] OHL 400 kV Mintia-Arad | N-1 TIE 400 kV Rosiori-Mukacevo | -0.07218 | 0.00125 | -0.03222 | 0.00016 | -0.11425 | -0.00014 | 0.00225 | 0.00041 | -7e-05 | -4e-05 | -0.09614 | -0.02211 | 0.01244 | -0.0011 | -0.05575 | -0.09268 | 0.00026 | -0.00028 | -7e-05 | -0.15176 | -0.05552 | -0.00405 | 0.00591 | -0.11063 | -0.04298 | -0.07779 | -0.08123
[RO-RO] [OPP] OHL 400 kV Mintia-Arad | N-1 TIE 400 kV Portile de Fier-Djerdap | -0.05868 | 0.00195 | -0.02246 | 0 | -0.10206 | 3e-05 | 0.00154 | -6e-05 | -1e-05 | -1e-05 | -0.08253 | -0.01507 | 0.01601 | -0.00032 | -0.04293 | -0.07841 | -1e-05 | -0.00321 | -1e-05 | -0.14158 | -0.03636 | -0.00055 | 0.00418 | -0.09818 | -0.04765 | -0.06287 | -0.08002
[RO-RO] [OPP] OHL 400 kV Mintia-Arad | N-1 OHL 400 kV Iernut-Sibiu Sud | -0.08354 | 0.00139 | -0.03746 | 0.0002 | -0.13204 | -0.00017 | 0.00263 | 0.0005 | -9e-05 | -4e-05 | -0.11124 | -0.02576 | 0.01392 | -0.00131 | -0.06455 | -0.10727 | 0.00031 | -0.00013 | -9e-05 | -0.15592 | -0.06397 | -0.00487 | 0.00692 | -0.12784 | -0.04865 | -0.09 | -0.0924
[RO-RO] [OPP] OHL 400 kV Mintia-Arad | N-1 OHL 220 kV Portile de Fier-Resita 1&2 | -0.06297 | 0.00191 | -0.02504 | 3e-05 | -0.10334 | 0 | 0.00171 | 2e-05 | -2e-05 | -1e-05 | -0.08589 | -0.01685 | 0.01611 | -0.00046 | -0.04695 | -0.08254 | 3e-05 | -0.00282 | -2e-05 | -0.13774 | -0.04593 | -0.00115 | 0.00457 | -0.09987 | -0.04641 | -0.0682 | -0.07854
[RO-RO] [OPP] OHL 400 kV Mintia-Arad | N-1 OHL 220 kV Resita-Timisoara 1&2 | -0.06661 | 0.00189 | -0.02792 | 6e-05 | -0.10635 | -3e-05 | 0.00191 | 0.0001 | -3e-05 | -2e-05 | -0.08937 | -0.01872 | 0.0164 | -0.00062 | -0.05088 | -0.08619 | 8e-05 | -0.00245 | -3e-05 | -0.13896 | -0.05156 | -0.00182 | 0.00507 | -0.10296 | -0.04633 | -0.07214 | -0.07924
[RO-RO] [OPP] OHL 400 kV Mintia-Arad | N-1 OHL 220 kV Urechesti-Targu Jiu Nord | -0.05504 | 0.00189 | -0.02112 | 0 | -0.09244 | 3e-05 | 0.00144 | -8e-05 | -1e-05 | 0 | -0.07598 | -0.0141 | 0.01549 | -0.00027 | -0.0406 | -0.07272 | -2e-05 | -0.00316 | -1e-05 | -0.12927 | -0.03864 | -0.00039 | 0.00388 | -0.08923 | -0.04422 | -0.05954 | -0.07336
[RO-RO] [OPP] OHL 400 kV Mintia-Arad | N-1 OHL 220 kV Paroseni-Targu Jiu Nord | -0.05504 | 0.00189 | -0.02112 | 0 | -0.09244 | 3e-05 | 0.00144 | -8e-05 | -1e-05 | 0 | -0.07598 | -0.0141 | 0.01549 | -0.00027 | -0.0406 | -0.07272 | -2e-05 | -0.00316 | -1e-05 | -0.12927 | -0.03864 | -0.00039 | 0.00388 | -0.08923 | -0.04422 | -0.05954 | -0.07336
[RO-RO] [OPP] OHL 400 kV Mintia-Arad | N-1 TRA 400/220 kV AT3 Arad | -0.07081 | 0.00197 | -0.03008 | 7e-05 | -0.11199 | -4e-05 | 0.00206 | 0.00012 | -4e-05 | -2e-05 | -0.0945 | -0.02014 | 0.01728 | -0.00069 | -0.05445 | -0.09127 | 0.0001 | -0.00246 | -4e-05 | -0.14654 | -0.05589 | -0.00209 | 0.00544 | -0.10849 | -0.04829 | -0.07672 | -0.08276
[RO-RO] [OPP] OHL 400 kV Mintia-Arad | N-1 TIE 400 kV Resita-Pancevo c2 | -0.06154 | 0.00191 | -0.02418 | 2e-05 | -0.10179 | 1e-05 | 0.00165 | 0 | -2e-05 | -1e-05 | -0.08432 | -0.01627 | 0.01598 | -0.00042 | -0.04565 | -0.08093 | 2e-05 | -0.0029 | -2e-05 | -0.13514 | -0.04414 | -0.00098 | 0.00442 | -0.09832 | -0.04618 | -0.06663 | -0.07791
[RO-RO] [OPP] OHL 400 kV Mintia-Arad | N-1 TIE 400 kV Resita-Pancevo c1 | -0.06154 | 0.00191 | -0.02418 | 2e-05 | -0.10179 | 1e-05 | 0.00165 | 0 | -2e-05 | -1e-05 | -0.08432 | -0.01627 | 0.01598 | -0.00042 | -0.04565 | -0.08093 | 2e-05 | -0.0029 | -2e-05 | -0.13514 | -0.04414 | -0.00098 | 0.00442 | -0.09832 | -0.04618 | -0.06663 | -0.07791
[RO-RO] [OPP] OHL 400 kV Sibiu Sud-Mintia | N-1 TIE 400 kV Rosiori-Mukacevo | -0.05434 | 0.00113 | -0.02164 | 8e-05 | -0.09458 | -6e-05 | 0.00154 | 0.00018 | -4e-05 | -2e-05 | -0.07622 | -0.01508 | 0.01002 | -0.00062 | -0.0395 | -0.07234 | 0.00012 | -0.00105 | -4e-05 | -0.10794 | -0.0335 | -0.0021 | 0.00415 | -0.09105 | -0.03995 | -0.05816 | -0.07406
[RO-RO] [OPP] OHL 400 kV Sibiu Sud-Mintia | N-1 TIE 400 kV Resita-Pancevo c2 | -0.04507 | 0.00169 | -0.01488 | -4e-05 | -0.08338 | 7e-05 | 0.00103 | -0.00017 | 1e-05 | 0 | -0.06572 | -0.01013 | 0.01306 | -5e-05 | -0.03091 | -0.06193 | -8e-05 | -0.00327 | 1e-05 | -0.09282 | -0.02393 | 0.00049 | 0.0029 | -0.08001 | -0.04248 | -0.04839 | -0.07084
[RO-RO] [OPP] OHL 400 kV Iernut-Sibiu Sud | N-1 TIE 400 kV Resita-Pancevo c2 | 0.08161 | 0.00184 | 0.0479 | -0.00063 | 0.11404 | 0.00065 | -0.00355 | -0.00182 | 0.00025 | 0.00012 | 0.10092 | 0.03439 | 0.00745 | 0.00322 | 0.06889 | 0.09863 | -0.00105 | -0.00994 | 0.00024 | 0.08086 | 0.07164 | 0.01398 | -0.00902 | 0.1112 | 0.01048 | 0.08686 | 0.05552
[RO-RO] [OPP] OHL 400 kV Iernut-Gadalin | BC | -0.07604 | -0.00183 | -0.04541 | 0.00061 | -0.10644 | -0.00063 | 0.00338 | 0.00176 | -0.00024 | -0.00012 | -0.09367 | -0.03258 | -0.00774 | -0.00309 | -0.06472 | -0.09138 | 0.00101 | 0.00965 | -0.00023 | -0.13665 | -0.06786 | -0.01347 | 0.00864 | -0.10386 | -0.01126 | -0.08081 | -0.05649
[RO-RO] [OPP] OHL 400 kV Iernut-Gadalin | N-1 OHL 400 kV Mintia-Arad | -0.08999 | -0.0014 | -0.05095 | 0.00061 | -0.12942 | -0.00063 | 0.00376 | 0.00176 | -0.00024 | -0.00012 | -0.11273 | -0.03631 | -0.00412 | -0.00319 | -0.07512 | -0.10967 | 0.00101 | 0.009 | -0.00024 | -0.1671 | -0.07796 | -0.01371 | 0.00965 | -0.12606 | -0.02167 | -0.0959 | -0.07407
[RO-RO] [OPP] OHL 400 kV Iernut-Gadalin | N-1 TIE 400 kV Resita-Pancevo c2 | -0.07609 | -0.00183 | -0.04521 | 0.0006 | -0.10681 | -0.00063 | 0.00337 | 0.00175 | -0.00024 | -0.00012 | -0.09391 | -0.03248 | -0.00771 | -0.00308 | -0.06456 | -0.09159 | 0.001 | 0.0096 | -0.00023 | -0.13731 | -0.06759 | -0.01341 | 0.0086 | -0.10421 | -0.01149 | -0.08089 | -0.05681
[RO-RO] [OPP] OHL 400 kV Iernut-Gadalin | N-1 TIE 400 kV Resita-Pancevo c1 | -0.07609 | -0.00183 | -0.04521 | 0.0006 | -0.10681 | -0.00063 | 0.00337 | 0.00175 | -0.00024 | -0.00012 | -0.09391 | -0.03248 | -0.00771 | -0.00308 | -0.06456 | -0.09159 | 0.001 | 0.0096 | -0.00023 | -0.13731 | -0.06759 | -0.01341 | 0.0086 | -0.10421 | -0.01149 | -0.08089 | -0.05681
[RO-RO] [OPP] OHL 400 kV Rosiori-Gadalin | BC | 0.07604 | 0.00183 | 0.04541 | -0.00061 | 0.10644 | 0.00063 | -0.00338 | -0.00176 | 0.00024 | 0.00012 | 0.09367 | 0.03258 | 0.00774 | 0.00309 | 0.06472 | 0.09138 | -0.00101 | -0.00965 | 0.00023 | 0.13665 | 0.06786 | 0.01347 | -0.00864 | 0.10386 | 0.01126 | 0.08081 | 0.05649
[RO-RO] [OPP] OHL 400 kV Rosiori-Gadalin | N-1 OHL 400 kV Mintia-Arad | 0.08999 | 0.0014 | 0.05095 | -0.00061 | 0.12942 | 0.00063 | -0.00376 | -0.00176 | 0.00024 | 0.00012 | 0.11273 | 0.03631 | 0.00412 | 0.00319 | 0.07512 | 0.10967 | -0.00101 | -0.009 | 0.00024 | 0.1671 | 0.07796 | 0.01371 | -0.00965 | 0.12606 | 0.02167 | 0.0959 | 0.07407
[RO-RO] [OPP] OHL 400 kV Rosiori-Gadalin | N-1 TIE 400 kV Resita-Pancevo c2 | 0.07609 | 0.00183 | 0.04521 | -0.0006 | 0.10681 | 0.00063 | -0.00337 | -0.00175 | 0.00024 | 0.00012 | 0.09391 | 0.03248 | 0.00771 | 0.00308 | 0.06456 | 0.09159 | -0.001 | -0.0096 | 0.00023 | 0.13731 | 0.06759 | 0.01341 | -0.0086 | 0.10421 | 0.01149 | 0.08089 | 0.05681
[RO-RO] [OPP] OHL 400 kV Rosiori-Gadalin | N-1 TIE 400 kV Resita-Pancevo c1 | 0.07609 | 0.00183 | 0.04521 | -0.0006 | 0.10681 | 0.00063 | -0.00337 | -0.00175 | 0.00024 | 0.00012 | 0.09391 | 0.03248 | 0.00771 | 0.00308 | 0.06456 | 0.09159 | -0.001 | -0.0096 | 0.00023 | 0.13731 | 0.06759 | 0.01341 | -0.0086 | 0.10421 | 0.01149 | 0.08089 | 0.05681
[RO-RO] [OPP] OHL 400 kV Arefu-Tantareni | BC | 0.06043 | 0.00058 | 0.03176 | -0.00035 | 0.0791 | 0.00035 | -0.00219 | -0.00099 | 0.00014 | 7e-05 | 0.07546 | 0.02263 | -0.0003 | 0.00183 | 0.04902 | 0.07541 | -0.00057 | -0.00495 | 0.00014 | 0.01357 | 0.04839 | 0.0077 | -0.00529 | 0.07679 | -0.00274 | 0.06512 | 0.00875
[RO-RO] [OPP] OHL 400 kV Arefu-Tantareni | N-1 OHL 400 kV Brasov - Sibiu Sud | 0.07277 | 0.0005 | 0.03757 | -0.00039 | 0.10098 | 0.0004 | -0.00263 | -0.00111 | 0.00016 | 8e-05 | 0.09241 | 0.02672 | -0.00128 | 0.0021 | 0.0585 | 0.09126 | -0.00065 | -0.00528 | 0.00015 | 0.02344 | 0.05716 | 0.00879 | -0.00653 | 0.09795 | 0.00751 | 0.07818 | 0.03043
[RO-RO] [OPP] OHL 400 kV Arefu-Tantareni | N-1 TIE 400 kV Rosiori-Mukacevo | 0.04887 | -0.00012 | 0.02337 | -0.0002 | 0.06509 | 0.0002 | -0.00155 | -0.00055 | 8e-05 | 4e-05 | 0.06235 | 0.01648 | -0.00408 | 0.00112 | 0.03834 | 0.0624 | -0.00032 | -0.00218 | 8e-05 | -0.00538 | 0.0365 | 0.00448 | -0.00374 | 0.06298 | 0.00038 | 0.05294 | 0.00469
[RO-RO] [OPP] OHL 400 kV Arefu-Tantareni | N-1 OHL 400 kV Mintia-Arad | 0.05281 | 0.00081 | 0.02873 | -0.00034 | 0.06655 | 0.00035 | -0.00198 | -0.00099 | 0.00014 | 7e-05 | 0.06505 | 0.02059 | 0.00168 | 0.00178 | 0.04333 | 0.06542 | -0.00057 | -0.0053 | 0.00013 | -0.00307 | 0.04287 | 0.00757 | -0.00474 | 0.06467 | -0.00843 | 0.05687 | -0.00085
[RO-RO] [OPP] OHL 400 kV Arefu-Tantareni | N-1 OHL 400 kV Sibiu Sud-Mintia | 0.05045 | 0.00095 | 0.02846 | -0.00036 | 0.06065 | 0.00037 | -0.00196 | -0.00103 | 0.00014 | 7e-05 | 0.06092 | 0.02038 | 0.00259 | 0.00182 | 0.04217 | 0.06171 | -0.00059 | -0.00567 | 0.00014 | -0.00697 | 0.04308 | 0.00781 | -0.00465 | 0.05909 | -0.01214 | 0.05441 | -0.00692
[RO-RO] [OPP] OHL 400 kV Arefu-Tantareni | N-1 OHL 400 kV Tantareni-Urechesti | 0.06521 | 0.00047 | 0.03162 | -0.00033 | 0.09272 | 0.00034 | -0.00217 | -0.00095 | 0.00013 | 7e-05 | 0.08537 | 0.02285 | -0.00089 | 0.00178 | 0.05035 | 0.08433 | -0.00055 | -0.00463 | 0.00013 | 0.00864 | 0.04195 | 0.00739 | -0.00526 | 0.08932 | 1e-05 | 0.06976 | 0.01324
[RO-RO] [OPP] OHL 400 kV Arefu-Tantareni | N-1 OHL 220 kV Portile de Fier-Resita 1&2 | 0.06202 | 0.00056 | 0.03239 | -0.00035 | 0.0813 | 0.00036 | -0.00223 | -0.001 | 0.00014 | 7e-05 | 0.07749 | 0.02308 | -0.00047 | 0.00186 | 0.05017 | 0.07745 | -0.00058 | -0.00497 | 0.00014 | 0.01732 | 0.04991 | 0.00779 | -0.0054 | 0.07895 | -0.00217 | 0.06691 | 0.0099
[RO-RO] [OPP] OHL 400 kV Arefu-Tantareni | N-1 OHL 220 kV Resita-Timisoara 1&2 | 0.06736 | 0.00058 | 0.03645 | -0.00039 | 0.08595 | 0.0004 | -0.00251 | -0.00111 | 0.00016 | 8e-05 | 0.08272 | 0.02572 | -0.00091 | 0.00207 | 0.05579 | 0.08291 | -0.00064 | -0.00546 | 0.00015 | 0.01996 | 0.05792 | 0.00871 | -0.0061 | 0.0837 | -0.00213 | 0.07271 | 0.01114
[RO-RO] [OPP] OHL 400 kV Arefu-Tantareni | N-1 OHL 220 kV Urechesti-Targu Jiu Nord | 0.06577 | 0.00057 | 0.03453 | -0.00037 | 0.08643 | 0.00038 | -0.00238 | -0.00106 | 0.00015 | 7e-05 | 0.08211 | 0.02455 | -0.00067 | 0.00197 | 0.05339 | 0.08198 | -0.00061 | -0.00522 | 0.00015 | 0.01768 | 0.05326 | 0.00826 | -0.00578 | 0.08395 | -0.00137 | 0.07091 | 0.01216
[RO-RO] [OPP] OHL 400 kV Arefu-Tantareni | N-1 OHL 220 kV Paroseni-Targu Jiu Nord | 0.06577 | 0.00057 | 0.03453 | -0.00037 | 0.08643 | 0.00038 | -0.00238 | -0.00106 | 0.00015 | 7e-05 | 0.08211 | 0.02455 | -0.00067 | 0.00197 | 0.05339 | 0.08198 | -0.00061 | -0.00522 | 0.00015 | 0.01768 | 0.05326 | 0.00826 | -0.00578 | 0.08395 | -0.00137 | 0.07091 | 0.01216
[RO-RO] [OPP] OHL 400 kV Arefu-Tantareni | N-1 TRA 400/220 kV AT3 Arad | 0.06222 | 0.00056 | 0.03284 | -0.00036 | 0.08115 | 0.00036 | -0.00226 | -0.00101 | 0.00014 | 7e-05 | 0.07747 | 0.02334 | -0.00055 | 0.00188 | 0.05066 | 0.07745 | -0.00059 | -0.00502 | 0.00014 | 0.01592 | 0.05057 | 0.0079 | -0.00548 | 0.07883 | -0.00228 | 0.06707 | 0.00977
[RO-RO] [OPP] OHL 400 kV Arefu-Tantareni | N-1 TIE 400 kV Resita-Pancevo c2 | 0.06046 | 0.00057 | 0.03165 | -0.00035 | 0.07931 | 0.00035 | -0.00218 | -0.00098 | 0.00014 | 7e-05 | 0.0756 | 0.02257 | -0.00031 | 0.00183 | 0.04893 | 0.07553 | -0.00057 | -0.00492 | 0.00014 | 0.01394 | 0.04824 | 0.00766 | -0.00527 | 0.07699 | -0.00261 | 0.06516 | 0.00893
[RO-RO] [OPP] OHL 400 kV Arefu-Tantareni | N-1 TIE 400 kV Resita-Pancevo c1 | 0.06046 | 0.00057 | 0.03165 | -0.00035 | 0.07931 | 0.00035 | -0.00218 | -0.00098 | 0.00014 | 7e-05 | 0.0756 | 0.02257 | -0.00031 | 0.00183 | 0.04893 | 0.07553 | -0.00057 | -0.00492 | 0.00014 | 0.01394 | 0.04824 | 0.00766 | -0.00527 | 0.07699 | -0.00261 | 0.06516 | 0.00893
[RO-RO] [OPP] OHL 400 kV Arefu-Sibiu Sud | N-1 OHL 400 kV Sibiu Sud-Mintia | -0.06009 | -0.00098 | -0.03351 | 0.00041 | -0.07805 | -0.00042 | 0.00236 | 0.00117 | -0.00016 | -8e-05 | -0.07392 | -0.02395 | -0.00246 | -0.0021 | -0.04991 | -0.07371 | 0.00067 | 0.00623 | -0.00016 | -0.00755 | -0.05089 | -0.00898 | 0.00575 | -0.07598 | 0.004 | -0.06454 | -0.01155
[RO-RO] [OPP] OHL 400 kV Arefu-Sibiu Sud | N-1 TIE 400 kV Resita-Pancevo c2 | -0.07315 | -0.00049 | -0.03768 | 0.00039 | -0.10239 | -0.0004 | 0.00264 | 0.00111 | -0.00016 | -8e-05 | -0.09307 | -0.02681 | 0.00133 | -0.0021 | -0.05874 | -0.09175 | 0.00065 | 0.00526 | -0.00015 | -0.03482 | -0.05763 | -0.0088 | 0.00657 | -0.09933 | -0.00843 | -0.07858 | -0.03224
[RO-RO] [OPP] OHL 400 kV Tantareni-Urechesti | N-1 TIE 400 kV Portile de Fier-Djerdap | -0.04711 | 0.00048 | -0.00857 | 3e-05 | -0.09221 | -2e-05 | 0.0005 | 5e-05 | -1e-05 | -1e-05 | -0.07683 | -0.00807 | 0.0039 | -0.00021 | -0.02348 | -0.07348 | 4e-05 | -0.00041 | -1e-05 | 0.07009 | 0.00625 | -0.00034 | 0.00116 | -0.08665 | -0.01085 | -0.0502 | -0.01932
[RO-RO] [OPP] OHL 400 kV Tantareni-Urechesti | N-1 OHL 400 kV Portile de Fier-Urechesti | -0.03402 | -0.00029 | -0.01536 | 0.00017 | -0.04394 | -0.00017 | 0.00098 | 0.00048 | -7e-05 | -3e-05 | -0.04476 | -0.01131 | 0.00039 | -0.00088 | -0.02523 | -0.04537 | 0.00028 | 0.00251 | -6e-05 | 0.08178 | -0.01706 | -0.00359 | 0.00217 | -0.04198 | 0.01138 | -0.03656 | 0.01641
[RO-RO] [OPP] OHL 400 kV Tantareni-Urechesti | N-1 OHL 400 kV Slatina-Portile de Fier | -0.03418 | 0.00115 | 0.00638 | -0.00018 | -0.1157 | 0.00019 | -0.00047 | -0.00053 | 7e-05 | 3e-05 | -0.07937 | 0.00165 | 0.00574 | 0.0008 | -0.00437 | -0.0695 | -0.0003 | -0.00393 | 7e-05 | 0.02789 | 0.0661 | 0.00415 | -0.00098 | -0.10595 | -0.03215 | -0.03196 | -0.05221
[RO-RO] [OPP] OHL 400 kV Tantareni-Urechesti | N-1 OHL 400 kV Domnesti-Urechesti | -0.02825 | 0.00116 | 0.00686 | -0.00018 | -0.10298 | 0.0002 | -0.00047 | -0.00055 | 7e-05 | 3e-05 | -0.06832 | 0.0024 | 0.00572 | 0.00082 | -0.00221 | -0.05892 | -0.00031 | -0.00405 | 7e-05 | 0.03372 | 0.0594 | 0.00418 | -0.0009 | -0.09437 | -0.03524 | -0.02604 | -0.05821
[RO-RO] [OPP] OHL 400 kV Tantareni-Urechesti | N-1 TIE 400 kV Resita-Pancevo c2 | -0.03355 | 0.00073 | 0.00045 | -8e-05 | -0.09489 | 9e-05 | -8e-05 | -0.00025 | 3e-05 | 1e-05 | -0.06913 | -0.00186 | 0.00413 | 0.00033 | -0.0098 | -0.06217 | -0.00014 | -0.00208 | 3e-05 | 0.03668 | 0.0446 | 0.00198 | -0.00015 | -0.08724 | -0.01875 | -0.03244 | -0.03068
[RO-RO] [OPP] OHL 400 kV Portile de Fier-Urechesti | BC | -0.00051 | -0.00162 | -0.02547 | 0.00039 | 0.08093 | -0.00042 | 0.00171 | 0.00116 | -0.00015 | -8e-05 | 0.03899 | -0.01519 | -0.00591 | -0.00194 | -0.0247 | 0.02709 | 0.00066 | 0.00735 | -0.00015 | 0.0732 | -0.09714 | -0.00895 | 0.00375 | 0.07196 | 0.04789 | -0.00605 | 0.07471
[RO-RO] [OPP] OHL 400 kV Portile de Fier-Urechesti | N-1 TIE 400 kV Portile de Fier-Djerdap | 0.01848 | -0.00123 | -0.01191 | 0.00023 | 0.07561 | -0.00025 | 0.00083 | 0.0007 | -9e-05 | -4e-05 | 0.04891 | -0.00596 | -0.0055 | -0.00111 | -0.00471 | 0.04222 | 0.0004 | 0.0048 | -9e-05 | 0.02316 | -0.04176 | -0.00541 | 0.00177 | 0.06973 | 0.03579 | 0.01875 | 0.05731
[RO-RO] [OPP] OHL 400 kV Portile de Fier-Urechesti | N-1 OHL 400 kV Slatina-Portile de Fier | 0.00025 | -0.00223 | -0.03382 | 0.00053 | 0.11165 | -0.00057 | 0.00225 | 0.00157 | -0.00021 | -0.0001 | 0.05386 | -0.02016 | -0.00832 | -0.0026 | -0.03245 | 0.03753 | 0.00089 | 0.01002 | -0.0002 | 0.08385 | -0.12939 | -0.01204 | 0.00489 | 0.09953 | 0.06773 | -0.00715 | 0.10677
[RO-RO] [OPP] OHL 400 kV Portile de Fier-Urechesti | N-1 OHL 220 kV Portile de Fier-Resita 1&2 | -0.00498 | -0.00157 | -0.02723 | 0.00041 | 0.07475 | -0.00043 | 0.00183 | 0.00119 | -0.00016 | -8e-05 | 0.03329 | -0.01647 | -0.00541 | -0.00201 | -0.02794 | 0.02139 | 0.00068 | 0.00741 | -0.00015 | 0.06266 | -0.10141 | -0.00921 | 0.00406 | 0.0659 | 0.04628 | -0.01109 | 0.07148
[RO-RO] [OPP] OHL 400 kV Portile de Fier-Urechesti | N-1 OHL 220 kV Resita-Timisoara 1&2 | -0.0159 | -0.00164 | -0.03587 | 0.00049 | 0.06572 | -0.00051 | 0.00243 | 0.00143 | -0.00019 | -0.0001 | 0.02287 | -0.02206 | -0.00454 | -0.00247 | -0.03973 | 0.01046 | 0.00082 | 0.0085 | -0.00019 | 0.05901 | -0.11828 | -0.01119 | 0.00554 | 0.05664 | 0.04653 | -0.02289 | 0.0694
[RO-RO] [OPP] OHL 400 kV Portile de Fier-Urechesti | N-1 TIE 400 kV Resita-Pancevo c2 | -0.00072 | -0.00158 | -0.02467 | 0.00038 | 0.07941 | -0.00041 | 0.00165 | 0.00113 | -0.00015 | -7e-05 | 0.03801 | -0.01474 | -0.00582 | -0.00188 | -0.02406 | 0.02622 | 0.00064 | 0.00716 | -0.00015 | 0.07043 | -0.09603 | -0.00868 | 0.00362 | 0.07055 | 0.04696 | -0.00639 | 0.07338
[RO-RO] [OPP] OHL 400 kV Portile de Fier-Urechesti | N-1 TIE 400 kV Resita-Pancevo c1 | -0.00072 | -0.00158 | -0.02467 | 0.00038 | 0.07941 | -0.00041 | 0.00165 | 0.00113 | -0.00015 | -7e-05 | 0.03801 | -0.01474 | -0.00582 | -0.00188 | -0.02406 | 0.02622 | 0.00064 | 0.00716 | -0.00015 | 0.07044 | -0.09603 | -0.00868 | 0.00362 | 0.07055 | 0.04696 | -0.00639 | 0.07338
[RO-RO] [OPP] OHL 400 kV Slatina-Portile de Fier | BC | -0.00145 | 0.00117 | 0.01591 | -0.00026 | -0.05852 | 0.00028 | -0.00104 | -0.00078 | 0.0001 | 5e-05 | -0.02833 | 0.00948 | 0.00458 | 0.00127 | 0.01476 | -0.01989 | -0.00044 | -0.00509 | 0.0001 | -0.02029 | 0.06143 | 0.00589 | -0.00217 | -0.05252 | -0.03781 | 0.00211 | -0.06107
[RO-RO] [OPP] OHL 400 kV Slatina-Portile de Fier | N-1 TIE 400 kV Portile de Fier-Djerdap | -0.01349 | 0.00093 | 0.00732 | -0.00016 | -0.05515 | 0.00018 | -0.00048 | -0.00048 | 6e-05 | 3e-05 | -0.03462 | 0.00363 | 0.00432 | 0.00075 | 0.0021 | -0.02947 | -0.00027 | -0.00347 | 6e-05 | 0.01141 | 0.02634 | 0.00365 | -0.00091 | -0.05111 | -0.03014 | -0.0136 | -0.05006
[RO-RO] [OPP] OHL 400 kV Slatina-Portile de Fier | N-1 OHL 400 kV Portile de Fier-Urechesti | -0.00125 | 0.00183 | 0.02632 | -0.00042 | -0.09159 | 0.00045 | -0.00173 | -0.00125 | 0.00016 | 8e-05 | -0.04426 | 0.01568 | 0.00699 | 0.00206 | 0.02486 | -0.03096 | -0.00071 | -0.00809 | 0.00016 | -0.0502 | 0.10112 | 0.00955 | -0.0037 | -0.08193 | -0.05737 | 0.00458 | -0.0916
[RO-RO] [OPP] OHL 400 kV Slatina-Portile de Fier | N-1 OHL 220 kV Portile de Fier-Resita 1&2 | 0.00123 | 0.00115 | 0.01696 | -0.00027 | -0.05481 | 0.00029 | -0.00111 | -0.00079 | 0.0001 | 5e-05 | -0.02491 | 0.01024 | 0.00428 | 0.00131 | 0.01671 | -0.01647 | -0.00045 | -0.00512 | 0.0001 | -0.01397 | 0.06399 | 0.00605 | -0.00235 | -0.04889 | -0.03684 | 0.00514 | -0.05914
[RO-RO] [OPP] OHL 400 kV Slatina-Portile de Fier | N-1 OHL 220 kV Resita-Timisoara 1&2 | 0.0075 | 0.00118 | 0.02196 | -0.00032 | -0.04967 | 0.00034 | -0.00146 | -0.00093 | 0.00012 | 6e-05 | -0.01896 | 0.01348 | 0.00378 | 0.00158 | 0.02351 | -0.01021 | -0.00053 | -0.00575 | 0.00012 | -0.01204 | 0.07373 | 0.0072 | -0.00321 | -0.04361 | -0.03702 | 0.01191 | -0.05799
[RO-RO] [OPP] OHL 400 kV Slatina-Portile de Fier | N-1 TIE 400 kV Resita-Pancevo c2 | -0.00132 | 0.00115 | 0.01539 | -0.00026 | -0.05754 | 0.00027 | -0.001 | -0.00075 | 0.0001 | 5e-05 | -0.02771 | 0.00919 | 0.00452 | 0.00123 | 0.01435 | -0.01933 | -0.00043 | -0.00497 | 0.0001 | -0.01852 | 0.06072 | 0.00572 | -0.00208 | -0.05162 | -0.03721 | 0.00233 | -0.06022
[RO-RO] [OPP] OHL 400 kV Slatina-Portile de Fier | N-1 TIE 400 kV Resita-Pancevo c1 | -0.00132 | 0.00115 | 0.01539 | -0.00026 | -0.05754 | 0.00027 | -0.001 | -0.00075 | 0.0001 | 5e-05 | -0.02771 | 0.00919 | 0.00452 | 0.00123 | 0.01435 | -0.01933 | -0.00043 | -0.00497 | 0.0001 | -0.01852 | 0.06072 | 0.00572 | -0.00208 | -0.05162 | -0.03721 | 0.00233 | -0.06022
[RO-RO] [OPP] OHL 400 kV Medgidia Sud - Stupina | BC | -0.03569 | -0.00128 | -0.01913 | 0.0003 | -0.06919 | -0.00032 | 0.00103 | 0.00088 | -0.00011 | -6e-05 | -0.04983 | -0.01427 | -0.00447 | -0.00144 | -0.02797 | -0.04519 | 0.0005 | 0.006 | -0.00011 | -0.01538 | -0.02353 | -0.00617 | 0.00157 | -0.06686 | 0.06214 | -0.0368 | 0.10864
[RO-RO] [OPP] OHL 400 kV Medgidia Sud - Stupina | N-1 OHL 400 kV Isaccea - Rahman | -0.04962 | -0.00178 | -0.0266 | 0.00041 | -0.09619 | -0.00044 | 0.00143 | 0.00122 | -0.00016 | -8e-05 | -0.06928 | -0.01984 | -0.00622 | -0.002 | -0.03889 | -0.06283 | 0.00069 | 0.00834 | -0.00016 | -0.02138 | -0.03272 | -0.00858 | 0.00218 | -0.09295 | 0.0864 | -0.05117 | 0.15104
[RO-RO] [OPP] OHL 400 kV Medgidia Sud - Stupina | N-1 OHL 400 kV Cernavoda - Pelicanu | -0.03596 | -0.00123 | -0.01892 | 0.00029 | -0.07181 | -0.00031 | 0.00102 | 0.00086 | -0.00011 | -6e-05 | -0.0509 | -0.01414 | -0.00425 | -0.00141 | -0.02786 | -0.04586 | 0.00049 | 0.00583 | -0.00011 | -0.01312 | -0.02268 | -0.00604 | 0.00159 | -0.06932 | 0.05976 | -0.03698 | 0.10432
[RO-RO] [OPP] OHL 400 kV Medgidia Sud - Stupina | N-1 OHL 400 kV Pelicanu - Bucuresti Sud | -0.03588 | -0.00124 | -0.0189 | 0.00029 | -0.0715 | -0.00031 | 0.00102 | 0.00086 | -0.00011 | -6e-05 | -0.05074 | -0.01413 | -0.00426 | -0.00141 | -0.02782 | -0.04574 | 0.00049 | 0.00583 | -0.00011 | -0.01337 | -0.0227 | -0.00604 | 0.00158 | -0.06903 | 0.05991 | -0.0369 | 0.10461
[RO-RO] [OPP] OHL 400 kV Medgidia Sud - Stupina | N-1 OHL 400 kV Gura Ialomitei - Bucuresti Sud | -0.03569 | -0.00129 | -0.01917 | 0.0003 | -0.06901 | -0.00032 | 0.00103 | 0.00088 | -0.00011 | -6e-05 | -0.04977 | -0.0143 | -0.00449 | -0.00144 | -0.028 | -0.04517 | 0.0005 | 0.00601 | -0.00011 | -0.01558 | -0.02363 | -0.00619 | 0.00157 | -0.06669 | 0.06238 | -0.03682 | 0.10907
[RO-RO] [OPP] OHL 400 kV Medgidia Sud - Stupina | N-1 OHL 400 kV Varna-Dobrudja circ1 | -0.03563 | -0.00128 | -0.01911 | 0.0003 | -0.06906 | -0.00032 | 0.00103 | 0.00088 | -0.00011 | -6e-05 | -0.04974 | -0.01425 | -0.00447 | -0.00144 | -0.02793 | -0.04512 | 0.0005 | 0.00599 | -0.00011 | -0.01539 | -0.02351 | -0.00617 | 0.00157 | -0.06672 | 0.06209 | -0.03675 | 0.10855
[RO-RO] [OPP] OHL 400 kV Medgidia Sud - Stupina | N-1 OHL 400 kV Varna-Dobrudja circ2 | -0.03563 | -0.00128 | -0.01911 | 0.0003 | -0.06906 | -0.00032 | 0.00103 | 0.00088 | -0.00011 | -6e-05 | -0.04974 | -0.01425 | -0.00447 | -0.00144 | -0.02793 | -0.04512 | 0.0005 | 0.00599 | -0.00011 | -0.01539 | -0.02351 | -0.00617 | 0.00157 | -0.06672 | 0.06209 | -0.03675 | 0.10855
[RO-RO] [OPP] OHL 400 kV Medgidia Sud - Stupina | N-1 OHL 400 kV Cernavodă - Medgidia Sud | -0.05113 | -0.00124 | -0.02391 | 0.00034 | -0.11895 | -0.00035 | 0.00136 | 0.00099 | -0.00013 | -6e-05 | -0.078 | -0.01807 | -0.00371 | -0.00166 | -0.03702 | -0.06786 | 0.00056 | 0.00637 | -0.00013 | 0.0024 | -0.02399 | -0.00701 | 0.00239 | -0.11434 | 0.05841 | -0.05176 | 0.10016
[RO-RO] [OPP] OHL 400 kV Medgidia Sud - Rahman | BC | 0.03365 | 0.00121 | 0.01804 | -0.00028 | 0.06524 | 0.0003 | -0.00097 | -0.00083 | 0.00011 | 5e-05 | 0.04698 | 0.01346 | 0.00422 | 0.00136 | 0.02637 | 0.04261 | -0.00047 | -0.00565 | 0.00011 | 0.0145 | 0.02219 | 0.00582 | -0.00148 | 0.06303 | -0.05859 | 0.0347 | -0.10243
[RO-RO] [OPP] OHL 400 kV Medgidia Sud - Rahman | N-1 OHL 400 kV Cernavoda - Pelicanu | 0.0339 | 0.00116 | 0.01784 | -0.00027 | 0.0677 | 0.00029 | -0.00096 | -0.00081 | 0.00011 | 5e-05 | 0.04799 | 0.01333 | 0.00401 | 0.00133 | 0.02627 | 0.04324 | -0.00046 | -0.00549 | 0.0001 | 0.01237 | 0.02138 | 0.00569 | -0.0015 | 0.06536 | -0.05635 | 0.03486 | -0.09836
[RO-RO] [OPP] OHL 400 kV Medgidia Sud - Rahman | N-1 OHL 400 kV Pelicanu - Bucuresti Sud | 0.03383 | 0.00117 | 0.01782 | -0.00027 | 0.06741 | 0.00029 | -0.00096 | -0.00081 | 0.00011 | 5e-05 | 0.04784 | 0.01332 | 0.00402 | 0.00133 | 0.02623 | 0.04313 | -0.00046 | -0.0055 | 0.0001 | 0.0126 | 0.0214 | 0.0057 | -0.00149 | 0.06508 | -0.05649 | 0.03479 | -0.09863
[RO-RO] [OPP] OHL 400 kV Medgidia Sud - Rahman | N-1 OHL 400 kV Gura Ialomitei - Bucuresti Sud | 0.03365 | 0.00121 | 0.01807 | -0.00028 | 0.06507 | 0.0003 | -0.00097 | -0.00083 | 0.00011 | 5e-05 | 0.04693 | 0.01348 | 0.00424 | 0.00136 | 0.0264 | 0.04259 | -0.00047 | -0.00567 | 0.00011 | 0.01469 | 0.02228 | 0.00584 | -0.00148 | 0.06288 | -0.05882 | 0.03471 | -0.10283
[RO-RO] [OPP] OHL 400 kV Medgidia Sud - Rahman | N-1 OHL 400 kV Varna-Dobrudja circ1 | 0.0336 | 0.00121 | 0.01802 | -0.00028 | 0.06512 | 0.0003 | -0.00097 | -0.00083 | 0.00011 | 5e-05 | 0.0469 | 0.01344 | 0.00421 | 0.00136 | 0.02633 | 0.04254 | -0.00047 | -0.00565 | 0.00011 | 0.01451 | 0.02217 | 0.00581 | -0.00148 | 0.06291 | -0.05854 | 0.03465 | -0.10234
[RO-RO] [OPP] OHL 400 kV Medgidia Sud - Rahman | N-1 OHL 400 kV Varna-Dobrudja circ2 | 0.0336 | 0.00121 | 0.01802 | -0.00028 | 0.06512 | 0.0003 | -0.00097 | -0.00083 | 0.00011 | 5e-05 | 0.0469 | 0.01344 | 0.00421 | 0.00136 | 0.02633 | 0.04254 | -0.00047 | -0.00565 | 0.00011 | 0.01451 | 0.02217 | 0.00581 | -0.00148 | 0.06291 | -0.05854 | 0.03465 | -0.10234
[RO-RO] [OPP] OHL 400 kV Medgidia Sud - Rahman | N-1 OHL 400 kV Cernavodă - Medgidia Sud | 0.04821 | 0.00117 | 0.02255 | -0.00032 | 0.11215 | 0.00033 | -0.00128 | -0.00093 | 0.00012 | 6e-05 | 0.07354 | 0.01704 | 0.0035 | 0.00157 | 0.0349 | 0.06399 | -0.00053 | -0.00601 | 0.00012 | -0.00226 | 0.02262 | 0.00661 | -0.00225 | 0.1078 | -0.05507 | 0.0488 | -0.09443
[RO-RO] [OPP] OHL 400 kV Medgidia Sud- Cernavoda | BC | -0.04573 | 0.00013 | -0.01416 | 0.00012 | -0.14741 | -0.00011 | 0.00097 | 0.00032 | -5e-05 | -2e-05 | -0.08346 | -0.01126 | 0.00226 | -0.00066 | -0.0268 | -0.06715 | 0.00019 | 0.00112 | -5e-05 | 0.05267 | -0.00135 | -0.00248 | 0.00242 | -0.14066 | -0.01106 | -0.0443 | -0.02512
[RO-RO] [OPP] OHL 400 kV Medgidia Sud- Cernavoda | N-1 OHL 400 kV Isaccea - Tulcea Vest | -0.03773 | 0.00049 | -0.00943 | 4e-05 | -0.13435 | -3e-05 | 0.00073 | 9e-05 | -2e-05 | -1e-05 | -0.0731 | -0.00776 | 0.00359 | -0.00029 | -0.02015 | -0.0574 | 6e-05 | -0.0005 | -2e-05 | 0.05913 | 0.00513 | -0.00087 | 0.00208 | -0.12796 | -0.02878 | -0.03593 | -0.05633
[RO-RO] [OPP] OHL 400 kV Medgidia Sud- Cernavoda | N-1 OHL 400 kV Lacu Sarat - Gura Ialomitei | -0.03166 | 0.0007 | -0.00566 | -2e-05 | -0.12655 | 3e-05 | 0.0005 | -7e-05 | 0 | 0 | -0.06592 | -0.00505 | 0.00432 | -2e-05 | -0.01483 | -0.0503 | -3e-05 | -0.00155 | 0 | 0.06328 | 0.01124 | 0.00031 | 0.00166 | -0.1203 | -0.03771 | -0.02942 | -0.07134
[RO-RO] [OPP] OHL 400 kV Medgidia Sud- Cernavoda | N-1 OHL 400 kV Tulcea Vest - Tariverde | -0.03773 | 0.00049 | -0.00943 | 4e-05 | -0.13435 | -3e-05 | 0.00073 | 9e-05 | -2e-05 | -1e-05 | -0.0731 | -0.00776 | 0.00359 | -0.00029 | -0.02015 | -0.0574 | 6e-05 | -0.0005 | -2e-05 | 0.05913 | 0.00513 | -0.00087 | 0.00208 | -0.12796 | -0.02878 | -0.03593 | -0.05633
[RO-RO] [OPP] OHL 400 kV Medgidia Sud- Cernavoda | N-1 OHL 400 kV Gutinas – Smardan | -0.04654 | 0.00017 | -0.01435 | 0.00011 | -0.14992 | -0.00011 | 0.001 | 0.00031 | -5e-05 | -2e-05 | -0.08491 | -0.01139 | 0.00249 | -0.00066 | -0.02727 | -0.06834 | 0.00018 | 0.001 | -5e-05 | 0.05445 | -0.00147 | -0.00245 | 0.00252 | -0.14306 | -0.01394 | -0.0451 | -0.03061
[RO-RO] [OPP] OHL 400 kV Medgidia Sud- Cernavoda | N-1 OHL 400 kV Isaccea - Rahman | -0.06155 | -0.00044 | -0.02264 | 0.00025 | -0.17808 | -0.00025 | 0.00143 | 0.00071 | -0.0001 | -5e-05 | -0.10554 | -0.01758 | 0.00028 | -0.0013 | -0.0392 | -0.08718 | 0.00041 | 0.00378 | -0.0001 | 0.04585 | -0.01177 | -0.00522 | 0.00311 | -0.17029 | 0.01648 | -0.06061 | 0.02302
[RO-RO] [OPP] OHL 400 kV Medgidia Sud- Cernavoda | N-1 OHL 400 kV Isaccea - Stupina | -0.06292 | -0.00049 | -0.02337 | 0.00026 | -0.18072 | -0.00027 | 0.00147 | 0.00074 | -0.0001 | -5e-05 | -0.10744 | -0.01813 | 0.0001 | -0.00136 | -0.04027 | -0.08891 | 0.00043 | 0.00401 | -0.0001 | 0.04526 | -0.01267 | -0.00545 | 0.00317 | -0.17285 | 0.01885 | -0.06202 | 0.02718
[RO-RO] [OPP] OHL 400 kV Medgidia Sud- Cernavoda | N-1 TIE 400 kV MEDGIDIA SUD - VARNA | -0.03388 | 0.00037 | -0.00886 | 4e-05 | -0.11844 | -4e-05 | 0.00066 | 0.00011 | -2e-05 | -1e-05 | -0.06489 | -0.00724 | 0.00292 | -0.00031 | -0.01844 | -0.05119 | 7e-05 | -0.0002 | -2e-05 | 0.05036 | 0.00352 | -0.00099 | 0.00185 | -0.1128 | -0.02241 | -0.03237 | -0.04436
[RO-RO] [OPP] OHL 400 kV Medgidia Sud- Cernavoda | N-1 TIE 400 kV DOBRUDJA- MEDGIDIA SUD | -0.0345 | 0.00036 | -0.00914 | 5e-05 | -0.1199 | -4e-05 | 0.00068 | 0.00012 | -2e-05 | -1e-05 | -0.06587 | -0.00745 | 0.00289 | -0.00032 | -0.01888 | -0.05203 | 8e-05 | -0.00013 | -2e-05 | 0.05048 | 0.00326 | -0.00107 | 0.00188 | -0.11429 | -0.02181 | -0.033 | -0.04335
[RO-RO] [OPP] OHL 400 kV Medgidia Sud- Cernavoda | N-1 OHL 400 kV Constanta Nord- Cernavoda | -0.03708 | 0.00055 | -0.00883 | 3e-05 | -0.13452 | -2e-05 | 0.0007 | 5e-05 | -1e-05 | -1e-05 | -0.07267 | -0.00733 | 0.00387 | -0.00024 | -0.01942 | -0.0568 | 4e-05 | -0.00077 | -1e-05 | 0.06118 | 0.00627 | -0.00063 | 0.00206 | -0.12808 | -0.03213 | -0.03519 | -0.06234
[RO-RO] [OPP] OHL 400 kV Medgidia Sud- Cernavoda | N-1 OHL 400 kV Cernavoda - Pelicanu | -0.04434 | -0.00012 | -0.01528 | 0.00015 | -0.13385 | -0.00015 | 0.001 | 0.00042 | -6e-05 | -3e-05 | -0.07789 | -0.01195 | 0.0011 | -0.00081 | -0.02737 | -0.06369 | 0.00025 | 0.002 | -6e-05 | 0.04094 | -0.0058 | -0.00318 | 0.00233 | -0.12789 | 0.00128 | -0.0434 | -0.00272
[RO-RO] [OPP] OHL 400 kV Medgidia Sud- Cernavoda | N-1 OHL 400 kV Pelicanu - Bucuresti Sud | -0.04464 | -0.00013 | -0.01547 | 0.00015 | -0.13424 | -0.00015 | 0.00101 | 0.00043 | -6e-05 | -3e-05 | -0.07825 | -0.01209 | 0.00107 | -0.00082 | -0.02764 | -0.06404 | 0.00025 | 0.00205 | -6e-05 | 0.04117 | -0.00612 | -0.00324 | 0.00235 | -0.12827 | 0.00166 | -0.04373 | -0.00211
[RO-RO] [OPP] OHL 400 kV Medgidia Sud- Cernavoda | N-1 OHL 400 kV Gura Ialomitei - Bucuresti Sud | -0.04581 | -0.0001 | -0.01566 | 0.00015 | -0.13898 | -0.00015 | 0.00103 | 0.00043 | -6e-05 | -3e-05 | -0.08071 | -0.01226 | 0.00124 | -0.00082 | -0.02817 | -0.06591 | 0.00025 | 0.00198 | -6e-05 | 0.04332 | -0.00566 | -0.00322 | 0.00241 | -0.13277 | 0.00012 | -0.04482 | -0.00501
[RO-RO] [OPP] OHL 400 kV Medgidia Sud- Cernavoda | N-1 OHL 400 kV Medgidia Sud - Stupina | -0.06292 | -0.00049 | -0.02337 | 0.00026 | -0.18072 | -0.00027 | 0.00147 | 0.00074 | -0.0001 | -5e-05 | -0.10744 | -0.01813 | 0.0001 | -0.00136 | -0.04027 | -0.08891 | 0.00043 | 0.00401 | -0.0001 | 0.04526 | -0.01267 | -0.00545 | 0.00317 | -0.17285 | 0.01885 | -0.06202 | 0.02718
[RO-RO] [OPP] OHL 400 kV Medgidia Sud- Cernavoda | N-1 OHL 400 kV Medgidia Sud - Rahman | -0.06155 | -0.00044 | -0.02264 | 0.00025 | -0.17808 | -0.00025 | 0.00143 | 0.00071 | -0.0001 | -5e-05 | -0.10554 | -0.01758 | 0.00028 | -0.0013 | -0.0392 | -0.08718 | 0.00041 | 0.00378 | -0.0001 | 0.04585 | -0.01177 | -0.00522 | 0.00311 | -0.17029 | 0.01648 | -0.06061 | 0.02302
[RO-RO] [OPP] OHL 400 kV Medgidia Sud- Cernavoda | N-1 TIE 400 kV Isaccea - Vulcanesti | -0.05181 | -0.00022 | -0.01796 | 0.00018 | -0.15653 | -0.00019 | 0.00115 | 0.00052 | -7e-05 | -4e-05 | -0.09104 | -0.01409 | 0.00089 | -0.00098 | -0.032 | -0.07441 | 0.0003 | 0.00261 | -7e-05 | 0.04552 | -0.0066 | -0.00388 | 0.00259 | -0.14955 | 0.00695 | -0.05068 | 0.00706
[RO-RO] [OPP] OHL 400 kV Cernavoda - Pelicanu | BC | 0.00415 | -0.00073 | -0.00334 | 0.0001 | 0.04036 | -0.00011 | 9e-05 | 0.00031 | -4e-05 | -2e-05 | 0.01656 | -0.00207 | -0.00344 | -0.00044 | -0.00168 | 0.01031 | 0.00017 | 0.0026 | -4e-05 | -0.03492 | -0.01325 | -0.00209 | -0.00027 | 0.03802 | 0.03675 | 0.00267 | 0.06666
[RO-RO] [OPP] OHL 400 kV Cernavoda - Pelicanu | N-1 OHL 400 kV Isaccea - Tulcea Vest | 0.00512 | -0.00069 | -0.00277 | 9e-05 | 0.04193 | -0.0001 | 6e-05 | 0.00028 | -3e-05 | -2e-05 | 0.01781 | -0.00165 | -0.00328 | -0.0004 | -0.00088 | 0.01148 | 0.00016 | 0.00241 | -3e-05 | -0.03414 | -0.01247 | -0.0019 | -0.00031 | 0.03954 | 0.03462 | 0.00368 | 0.06291
[RO-RO] [OPP] OHL 400 kV Cernavoda - Pelicanu | N-1 OHL 400 kV Lacu Sarat - Gura Ialomitei | 0.00477 | -0.00071 | -0.00297 | 0.0001 | 0.04128 | -0.00011 | 7e-05 | 0.00029 | -4e-05 | -2e-05 | 0.01733 | -0.00179 | -0.00335 | -0.00041 | -0.00116 | 0.01105 | 0.00016 | 0.00249 | -3e-05 | -0.03445 | -0.0127 | -0.00197 | -0.0003 | 0.03891 | 0.03559 | 0.00332 | 0.06464
[RO-RO] [OPP] OHL 400 kV Cernavoda - Pelicanu | N-1 OHL 400 kV Tulcea Vest - Tariverde | 0.00512 | -0.00069 | -0.00277 | 9e-05 | 0.04193 | -0.0001 | 6e-05 | 0.00028 | -3e-05 | -2e-05 | 0.01781 | -0.00165 | -0.00328 | -0.0004 | -0.00088 | 0.01148 | 0.00016 | 0.00241 | -3e-05 | -0.03414 | -0.01247 | -0.0019 | -0.00031 | 0.03954 | 0.03462 | 0.00368 | 0.06291
[RO-RO] [OPP] OHL 400 kV Cernavoda - Pelicanu | N-1 OHL 400 kV Tariverde - Constanta Nord | 0.00512 | -0.00069 | -0.00277 | 9e-05 | 0.04193 | -0.0001 | 6e-05 | 0.00028 | -3e-05 | -2e-05 | 0.01781 | -0.00165 | -0.00328 | -0.0004 | -0.00088 | 0.01148 | 0.00016 | 0.00241 | -3e-05 | -0.03414 | -0.01247 | -0.0019 | -0.00031 | 0.03954 | 0.03462 | 0.00368 | 0.06291
[RO-RO] [OPP] OHL 400 kV Cernavoda - Pelicanu | N-1 OHL 400 kV Constanta Nord- Cernavoda | 0.00489 | -0.00069 | -0.00289 | 9e-05 | 0.04146 | -0.0001 | 7e-05 | 0.00029 | -3e-05 | -2e-05 | 0.01748 | -0.00173 | -0.0033 | -0.00041 | -0.00106 | 0.01119 | 0.00016 | 0.00244 | -3e-05 | -0.03419 | -0.0126 | -0.00193 | -0.0003 | 0.03909 | 0.03496 | 0.00345 | 0.0635
[RO-RO] [OPP] OHL 400 kV Cernavoda - Pelicanu | N-1 OHL 400 kV Gura Ialomitei - Bucuresti Sud | 0.004 | -0.00118 | -0.0063 | 0.00017 | 0.05693 | -0.00019 | 0.00021 | 0.00052 | -6e-05 | -3e-05 | 0.02196 | -0.00404 | -0.00543 | -0.00076 | -0.00438 | 0.01275 | 0.00029 | 0.00428 | -6e-05 | -0.05328 | -0.02173 | -0.00354 | -0.00028 | 0.0535 | 0.05871 | 0.00166 | 0.10615
[RO-RO] [OPP] OHL 400 kV Cernavoda - Pelicanu | N-1 OHL 400 kV Gutinas – Smardan | 0.00648 | -0.00086 | -0.00277 | 0.00011 | 0.04762 | -0.00012 | 1e-05 | 0.00033 | -4e-05 | -2e-05 | 0.02076 | -0.00166 | -0.00412 | -0.00046 | -0.00033 | 0.01375 | 0.00018 | 0.00295 | -4e-05 | -0.04006 | -0.0129 | -0.00219 | -0.00058 | 0.04495 | 0.04508 | 0.005 | 0.08254
[RO-RO] [OPP] OHL 400 kV Cernavoda - Pelicanu | N-1 OHL 400 kV Brasov – Gutinas | 0.00491 | -0.00088 | -0.00363 | 0.00012 | 0.04535 | -0.00013 | 8e-05 | 0.00036 | -4e-05 | -2e-05 | 0.01877 | -0.00228 | -0.00416 | -0.00051 | -0.00163 | 0.0118 | 0.0002 | 0.00308 | -4e-05 | -0.03736 | -0.01421 | -0.00241 | -0.00041 | 0.04274 | 0.04459 | 0.00331 | 0.08111
[RO-RO] [OPP] OHL 400 kV Pelicanu - Bucuresti Sud | N-1 OHL 400 kV Gura Ialomitei - Bucuresti Sud | 0.0031 | -0.00123 | -0.00701 | 0.00018 | 0.05667 | -0.0002 | 0.00025 | 0.00056 | -7e-05 | -3e-05 | 0.02121 | -0.00454 | -0.00562 | -0.00081 | -0.00531 | 0.01185 | 0.00031 | 0.00452 | -7e-05 | -0.05351 | -0.02312 | -0.00379 | -0.00021 | 0.05321 | 0.06093 | 0.00065 | 0.10995
[RO-RO] [OPP] OHL 400 kV Pelicanu - Bucuresti Sud | N-1 OHL 400 kV Gutinas – Smardan | 0.00562 | -0.00089 | -0.00336 | 0.00012 | 0.04679 | -0.00013 | 5e-05 | 0.00036 | -4e-05 | -2e-05 | 0.01984 | -0.00208 | -0.00424 | -0.0005 | -0.00114 | 0.01279 | 0.0002 | 0.00311 | -4e-05 | -0.03963 | -0.01396 | -0.00238 | -0.00051 | 0.04412 | 0.04652 | 0.00405 | 0.08496
[RO-RO] [OPP] OHL 400 kV Gura Ialomitei - Bucuresti Sud | BC | -0.00036 | -0.00105 | -0.00696 | 0.00016 | 0.03895 | -0.00018 | 0.00028 | 0.0005 | -6e-05 | -3e-05 | 0.0127 | -0.00465 | -0.00469 | -0.00074 | -0.00633 | 0.00573 | 0.00028 | 0.00396 | -6e-05 | -0.04319 | -0.01994 | -0.00342 | -2e-05 | 0.03642 | 0.05165 | -0.00237 | 0.09287
[RO-RO] [OPP] OHL 400 kV Gura Ialomitei - Bucuresti Sud | N-1 OHL 400 kV Isaccea - Tulcea Vest | -0.00012 | -0.00104 | -0.00682 | 0.00016 | 0.03934 | -0.00018 | 0.00027 | 0.00049 | -6e-05 | -3e-05 | 0.01301 | -0.00454 | -0.00465 | -0.00073 | -0.00613 | 0.00603 | 0.00028 | 0.00391 | -6e-05 | -0.04299 | -0.01975 | -0.00337 | -3e-05 | 0.03681 | 0.05111 | -0.00212 | 0.09192
[RO-RO] [OPP] OHL 400 kV Gura Ialomitei - Bucuresti Sud | N-1 OHL 400 kV Lacu Sarat - Gura Ialomitei | 0.00464 | -0.00084 | -0.00394 | 0.00012 | 0.04637 | -0.00013 | 0.00011 | 0.00036 | -4e-05 | -2e-05 | 0.01894 | -0.00244 | -0.00395 | -0.00051 | -0.00207 | 0.01173 | 0.0002 | 0.00301 | -4e-05 | -0.03942 | -0.01546 | -0.00243 | -0.00029 | 0.04366 | 0.04217 | 0.00292 | 0.07643
[RO-RO] [OPP] OHL 400 kV Gura Ialomitei - Bucuresti Sud | N-1 OHL 400 kV Tulcea Vest - Tariverde | -0.00012 | -0.00104 | -0.00682 | 0.00016 | 0.03934 | -0.00018 | 0.00027 | 0.00049 | -6e-05 | -3e-05 | 0.01301 | -0.00454 | -0.00465 | -0.00073 | -0.00613 | 0.00603 | 0.00028 | 0.00391 | -6e-05 | -0.04299 | -0.01975 | -0.00337 | -3e-05 | 0.03681 | 0.05111 | -0.00212 | 0.09192
[RO-RO] [OPP] OHL 400 kV Gura Ialomitei - Bucuresti Sud | N-1 OHL 400 kV Tariverde - Constanta Nord | -0.00012 | -0.00104 | -0.00682 | 0.00016 | 0.03934 | -0.00018 | 0.00027 | 0.00049 | -6e-05 | -3e-05 | 0.01301 | -0.00454 | -0.00465 | -0.00073 | -0.00613 | 0.00603 | 0.00028 | 0.00391 | -6e-05 | -0.04299 | -0.01975 | -0.00337 | -3e-05 | 0.03681 | 0.05111 | -0.00212 | 0.09192
[RO-RO] [OPP] OHL 400 kV Gura Ialomitei - Bucuresti Sud | N-1 OHL 400 kV Constanta Nord- Cernavoda | -0.00014 | -0.00104 | -0.00682 | 0.00016 | 0.03928 | -0.00018 | 0.00027 | 0.00049 | -6e-05 | -3e-05 | 0.01298 | -0.00455 | -0.00464 | -0.00073 | -0.00614 | 0.006 | 0.00028 | 0.00391 | -6e-05 | -0.04297 | -0.01974 | -0.00337 | -3e-05 | 0.03675 | 0.0511 | -0.00213 | 0.09189
[RO-RO] [OPP] OHL 400 kV Gura Ialomitei - Bucuresti Sud | N-1 OHL 400 kV Cernavoda - Pelicanu | 0.00148 | -0.00137 | -0.00844 | 0.00021 | 0.05683 | -0.00023 | 0.00032 | 0.00064 | -8e-05 | -4e-05 | 0.02003 | -0.00556 | -0.00621 | -0.00094 | -0.00708 | 0.0103 | 0.00036 | 0.00511 | -8e-05 | -0.05866 | -0.02581 | -0.00434 | -0.00014 | 0.05326 | 0.06793 | -0.00119 | 0.12239
[RO-RO] [OPP] OHL 400 kV Gura Ialomitei - Bucuresti Sud | N-1 OHL 400 kV Gutinas – Smardan | 0.00306 | -0.00123 | -0.00612 | 0.00017 | 0.0496 | -0.00019 | 0.00017 | 0.00053 | -6e-05 | -3e-05 | 0.01886 | -0.00406 | -0.00569 | -0.00077 | -0.00435 | 0.01077 | 0.0003 | 0.00446 | -6e-05 | -0.05075 | -0.01943 | -0.00357 | -0.00047 | 0.0466 | 0.06387 | 0.00104 | 0.11618
[RO-RO] [OPP] OHL 400 kV Gura Ialomitei - Bucuresti Sud | N-1 OHL 400 kV Brasov – Gutinas | 0.00078 | -0.00126 | -0.0074 | 0.00019 | 0.04648 | -0.00021 | 0.00026 | 0.00058 | -7e-05 | -4e-05 | 0.01603 | -0.00497 | -0.00577 | -0.00085 | -0.00624 | 0.00798 | 0.00032 | 0.00468 | -7e-05 | -0.04688 | -0.02139 | -0.0039 | -0.00024 | 0.04356 | 0.0635 | -0.0014 | 0.11471
[RO-RO] [OPP] OHL 400 kV Gutinas - Smardan | BC | 0.01552 | -0.00084 | 0.00382 | 4e-05 | 0.04831 | -6e-05 | -0.00051 | 0.00016 | -1e-05 | -1e-05 | 0.02795 | 0.00268 | -0.00454 | -0.00011 | 0.009 | 0.02286 | 8e-05 | 0.00228 | -1e-05 | -0.03427 | 0.00233 | -0.00067 | -0.00204 | 0.04616 | 0.05543 | 0.01548 | 0.1057
[RO-RO] [OPP] OHL 400 kV Gutinas - Smardan | N-1 OHL 400 kV Isaccea - Tulcea Vest | 0.01458 | -0.00088 | 0.00326 | 5e-05 | 0.04678 | -7e-05 | -0.00048 | 0.00018 | -2e-05 | -1e-05 | 0.02674 | 0.00228 | -0.0047 | -0.00015 | 0.00823 | 0.02172 | 0.0001 | 0.00247 | -2e-05 | -0.03502 | 0.00158 | -0.00086 | -0.002 | 0.04468 | 0.0575 | 0.0145 | 0.10935
[RO-RO] [OPP] OHL 400 kV Gutinas - Smardan | N-1 OHL 400 kV Lacu Sarat - Gura Ialomitei | 0.01212 | -0.00097 | 0.00177 | 8e-05 | 0.04328 | -9e-05 | -0.0004 | 0.00025 | -3e-05 | -1e-05 | 0.02372 | 0.00119 | -0.00504 | -0.00026 | 0.00611 | 0.01879 | 0.00013 | 0.00293 | -3e-05 | -0.03683 | -0.0007 | -0.00134 | -0.00186 | 0.04125 | 0.06186 | 0.01189 | 0.11685
[RO-RO] [OPP] OHL 400 kV Gutinas - Smardan | N-1 OHL 400 kV Tulcea Vest - Tariverde | 0.01458 | -0.00088 | 0.00326 | 5e-05 | 0.04678 | -7e-05 | -0.00048 | 0.00018 | -2e-05 | -1e-05 | 0.02674 | 0.00228 | -0.0047 | -0.00015 | 0.00823 | 0.02172 | 0.0001 | 0.00247 | -2e-05 | -0.03502 | 0.00158 | -0.00086 | -0.002 | 0.04468 | 0.0575 | 0.0145 | 0.10935
[RO-RO] [OPP] OHL 400 kV Gutinas - Smardan | N-1 OHL 400 kV Tariverde - Constanta Nord | 0.01458 | -0.00088 | 0.00326 | 5e-05 | 0.04678 | -7e-05 | -0.00048 | 0.00018 | -2e-05 | -1e-05 | 0.02674 | 0.00228 | -0.0047 | -0.00015 | 0.00823 | 0.02172 | 0.0001 | 0.00247 | -2e-05 | -0.03502 | 0.00158 | -0.00086 | -0.002 | 0.04468 | 0.0575 | 0.0145 | 0.10935
[RO-RO] [OPP] OHL 400 kV Gutinas - Smardan | N-1 OHL 400 kV Constanta Nord- Cernavoda | 0.01488 | -0.00087 | 0.00343 | 5e-05 | 0.04737 | -6e-05 | -0.00049 | 0.00017 | -2e-05 | -1e-05 | 0.02716 | 0.0024 | -0.00466 | -0.00014 | 0.00846 | 0.0221 | 9e-05 | 0.00242 | -2e-05 | -0.03489 | 0.00178 | -0.0008 | -0.00201 | 0.04524 | 0.05697 | 0.01481 | 0.10842
[RO-RO] [OPP] OHL 400 kV Gutinas - Smardan | N-1 OHL 400 kV Cernavoda - Pelicanu | 0.01599 | -0.00092 | 0.00343 | 6e-05 | 0.05294 | -7e-05 | -0.0005 | 0.00019 | -2e-05 | -1e-05 | 0.02985 | 0.00245 | -0.00493 | -0.00016 | 0.00881 | 0.02404 | 0.0001 | 0.00258 | -2e-05 | -0.03827 | 0.00081 | -0.00091 | -0.00207 | 0.05052 | 0.05964 | 0.01578 | 0.11334
[RO-RO] [OPP] OHL 400 kV Gutinas - Smardan | N-1 OHL 400 kV Gura Ialomitei - Bucuresti Sud | 0.01546 | -0.001 | 0.00269 | 7e-05 | 0.0546 | -9e-05 | -0.00046 | 0.00024 | -2e-05 | -1e-05 | 0.03001 | 0.00193 | -0.0053 | -0.00023 | 0.00798 | 0.02378 | 0.00013 | 0.00292 | -2e-05 | -0.04124 | -0.00089 | -0.00122 | -0.00204 | 0.05205 | 0.06377 | 0.01509 | 0.1207
[RO-RO] [OPP] OHL 400 kV Gutinas - Smardan | N-1 OHL 400 kV Bucuresti Sud - Domnesti | 0.01695 | -0.00091 | 0.00403 | 5e-05 | 0.05373 | -6e-05 | -0.00054 | 0.00017 | -2e-05 | -1e-05 | 0.03087 | 0.00286 | -0.00493 | -0.00012 | 0.00968 | 0.02513 | 9e-05 | 0.00249 | -2e-05 | -0.04044 | 0.00194 | -0.00076 | -0.00217 | 0.05131 | 0.05965 | 0.01685 | 0.11364
[RO-RO] [OPP] OHL 400 kV Gutinas - Smardan | N-1 OHL 400 kV Brasov – Gutinas | 0.01236 | -0.00023 | 0.00502 | -2e-05 | 0.02744 | 2e-05 | -0.00046 | -6e-05 | 1e-05 | 1e-05 | 0.01872 | 0.00357 | -0.00153 | 0.00018 | 0.00876 | 0.01662 | -4e-05 | 0.00027 | 1e-05 | -0.02406 | 0.00636 | 0.00068 | -0.00145 | 0.02638 | 0.0226 | 0.01279 | 0.04522
[RO-RO] [OPP] OHL 400 kV Gutinas - Smardan | N-1 TIE 400 kV Isaccea - Vulcanesti | 0.03715 | 0.00041 | 0.01736 | -0.0002 | 0.08076 | 0.0002 | -0.00115 | -0.00057 | 8e-05 | 4e-05 | 0.05494 | 0.01276 | 0.00033 | 0.00104 | 0.02749 | 0.04868 | -0.00033 | -0.00303 | 8e-05 | -0.00883 | 0.02102 | 0.00431 | -0.00266 | 0.0778 | -0.00867 | 0.03817 | -0.00882
[RO-RO] [OPP] OHL 400 kV Smardan - Isaccea c1 | BC | 0 | 0 | 0 |  | 0 | 0 | 0 |  | 0 | 0 | 0 | 0 |  |  | 0 | 0 | 0 |  | 0 | 0 | 0 | 0 | 0 | 0 | 0 | 0 | 0
[RO-RO] [OPP] OHL 400 kV Smardan - Isaccea c1 | N-1 OHL 400 kV Lacu Sarat - Isaccea | 0 | 0 | 0 |  | 0 | 0 | 0 |  | 0 | 0 | 0 | 0 |  |  | 0 | 0 | 0 |  | 0 | 0 | 0 | 0 | 0 | 0 | 0 | 0 | 0
[RO-RO] [OPP] OHL 400 kV Smardan - Isaccea c2 | BC | -0.0004 | -0.00115 | -0.00455 | 0.00015 | 0.01916 | -0.00017 | 2e-05 | 0.00047 | -6e-05 | -3e-05 | 0.00622 | -0.00339 | -0.00529 | -0.00065 | -0.00361 | 0.00284 | 0.00026 | 0.0041 | -5e-05 | -0.03732 | -0.00938 | -0.00297 | -0.0009 | 0.01793 | 0.06588 | -0.00116 | 0.12158
[RO-RO] [OPP] OHL 400 kV Smardan - Isaccea c2 | N-1 OHL 400 kV Lacu Sarat - Isaccea | -0.00538 | -0.00178 | -0.00917 | 0.00025 | 0.01927 | -0.00028 | 0.00019 | 0.00077 | -9e-05 | -5e-05 | 0.00257 | -0.0068 | -0.00798 | -0.00111 | -0.00907 | -0.00187 | 0.00043 | 0.00655 | -9e-05 | -0.05545 | -0.01726 | -0.00504 | -0.00097 | 0.01775 | 0.09962 | -0.0067 | 0.18283
[RO-RO] [OPP] OHL 400 kV Cernavoda - Gura Ialomitei c1 | N-1 OHL 400 kV Cernavoda - Pelicanu | 0.01388 | -0.00017 | 0.00355 | -2e-05 | 0.04882 | 1e-05 | -0.00027 | -4e-05 | 1e-05 | 0 | 0.02669 | 0.00291 | -0.00129 | 0.00011 | 0.00749 | 0.02103 | -2e-05 | 0.00015 | 1e-05 | -0.02045 | -0.00162 | 0.00035 | -0.00077 | 0.04651 | 0.0103 | 0.01324 | 0.02024
[RO-RO] [OPP] OHL 400 kV Domnesti - Urechesti | BC | 0.01027 | 0.00077 | 0.01101 | -0.00018 | -0.01322 | 0.00019 | -0.00066 | -0.00052 | 7e-05 | 3e-05 | 0.00282 | 0.00744 | 0.00288 | 0.00085 | 0.01347 | 0.0073 | -0.00029 | -0.00346 | 7e-05 | -0.0019 | 0.02642 | 0.0038 | -0.00122 | -0.01156 | -0.02985 | 0.01251 | -0.05014
[RO-RO] [OPP] OHL 400 kV Domnesti - Urechesti | N-1 OHL 400 kV Slatina - Iepuresti | 0.01393 | 0.00102 | 0.01458 | -0.00023 | -0.01708 | 0.00025 | -0.00087 | -0.00069 | 9e-05 | 4e-05 | 0.00434 | 0.00987 | 0.00382 | 0.00113 | 0.01794 | 0.0103 | -0.00039 | -0.00459 | 9e-05 | -0.00435 | 0.03448 | 0.00502 | -0.0016 | -0.01495 | -0.04015 | 0.01692 | -0.06765
[RO-RO] [OPP] OHL 400 kV Domnesti - Urechesti | N-1 OHL 400 kV Iepuresti - Bucuresti Sud | 0.01393 | 0.00102 | 0.01458 | -0.00023 | -0.01708 | 0.00025 | -0.00087 | -0.00069 | 9e-05 | 4e-05 | 0.00434 | 0.00987 | 0.00382 | 0.00113 | 0.01794 | 0.0103 | -0.00039 | -0.00459 | 9e-05 | -0.00435 | 0.03448 | 0.00502 | -0.0016 | -0.01495 | -0.04015 | 0.01692 | -0.06765
[RO-RO] [OPP] OHL 400 kV Tantareni - Bradu | BC | -0.0311 | -0.00056 | -0.01722 | 0.00021 | -0.03284 | -0.00022 | 0.00112 | 0.00061 | -8e-05 | -4e-05 | -0.03678 | -0.01232 | -0.00108 | -0.00108 | -0.02589 | -0.03825 | 0.00035 | 0.00345 | -8e-05 | 0.00707 | -0.0262 | -0.0046 | 0.0025 | -0.03198 | 0.01602 | -0.03383 | 0.02243
[RO-RO] [OPP] OHL 400 kV Tantareni - Bradu | N-1 OHL 400 kV Domnesti-Urechesti | -0.03249 | -0.00066 | -0.01871 | 0.00024 | -0.03104 | -0.00024 | 0.00121 | 0.00068 | -9e-05 | -5e-05 | -0.03716 | -0.01333 | -0.00147 | -0.0012 | -0.02773 | -0.03925 | 0.00039 | 0.00392 | -9e-05 | 0.00733 | -0.0298 | -0.00511 | 0.00267 | -0.03041 | 0.02008 | -0.03553 | 0.02926
[RO-RO] [OPP] OHL 400 kV Bucuresti Sud - Domnesti | N-1 OHL 400 kV Gutinas – Smardan | 0.01598 | -0.00082 | 0.00271 | 5e-05 | 0.0579 | -7e-05 | -0.00039 | 0.00018 | -2e-05 | -1e-05 | 0.03164 | 0.00212 | -0.00445 | -0.00016 | 0.00794 | 0.02495 | 9e-05 | 0.0023 | -2e-05 | -0.061 | -0.0028 | -0.00094 | -0.00163 | 0.0551 | 0.04941 | 0.01541 | 0.09325
[RO-RO] [OPP] OHL 400 kV Slatina-Iepuresti | BC | -0.01519 | -0.00104 | -0.01479 | 0.00024 | 0.016 | -0.00025 | 0.00086 | 0.0007 | -9e-05 | -5e-05 | -0.00627 | -0.0101 | -0.00388 | -0.00114 | -0.01851 | -0.01245 | 0.0004 | 0.0047 | -9e-05 | 0.01015 | -0.0334 | -0.00508 | 0.00154 | 0.01405 | 0.0427 | -0.01826 | 0.07258
[RO-RO] [OPP] OHL 400 kV Slatina-Iepuresti | N-1 OHL 400 kV Domnesti-Urechesti | -0.0184 | -0.00128 | -0.01823 | 0.00029 | 0.02013 | -0.00031 | 0.00107 | 0.00086 | -0.00011 | -6e-05 | -0.00715 | -0.01243 | -0.00478 | -0.00141 | -0.02272 | -0.01473 | 0.00049 | 0.00578 | -0.00011 | 0.01074 | -0.04165 | -0.00627 | 0.00193 | 0.01766 | 0.05203 | -0.02217 | 0.08824
[RO-RO] [OPP] OHL 400 kV Iepuresti - Bucuresti Sud | BC | -0.01519 | -0.00104 | -0.01479 | 0.00024 | 0.016 | -0.00025 | 0.00086 | 0.0007 | -9e-05 | -5e-05 | -0.00627 | -0.0101 | -0.00388 | -0.00114 | -0.01851 | -0.01245 | 0.0004 | 0.0047 | -9e-05 | 0.01015 | -0.0334 | -0.00508 | 0.00154 | 0.01405 | 0.0427 | -0.01826 | 0.07258
[RO-RO] [OPP] OHL 400 kV Iepuresti - Bucuresti Sud | N-1 OHL 400 kV Domnesti-Urechesti | -0.0184 | -0.00128 | -0.01823 | 0.00029 | 0.02013 | -0.00031 | 0.00107 | 0.00086 | -0.00011 | -6e-05 | -0.00715 | -0.01243 | -0.00478 | -0.00141 | -0.02272 | -0.01473 | 0.00049 | 0.00578 | -0.00011 | 0.01074 | -0.04165 | -0.00627 | 0.00193 | 0.01766 | 0.05203 | -0.02217 | 0.08824
[RO-RO] [OPP] OHL 400 kV Portile de Fier - Urechesti | BC | -0.00051 | -0.00162 | -0.02547 | 0.00039 | 0.08093 | -0.00042 | 0.00171 | 0.00116 | -0.00015 | -8e-05 | 0.03899 | -0.01519 | -0.00591 | -0.00194 | -0.0247 | 0.02709 | 0.00066 | 0.00735 | -0.00015 | 0.0732 | -0.09714 | -0.00895 | 0.00375 | 0.07196 | 0.04789 | -0.00605 | 0.07471
[RO-RO] [OPP] OHL 400 kV Portile de Fier - Urechesti | N-1 OHL 400 kV Domnesti-Urechesti | 0.00291 | -0.00136 | -0.0218 | 0.00034 | 0.07653 | -0.00036 | 0.00149 | 0.00099 | -0.00013 | -6e-05 | 0.03993 | -0.01271 | -0.00495 | -0.00165 | -0.02022 | 0.02952 | 0.00056 | 0.0062 | -0.00013 | 0.07257 | -0.08835 | -0.00768 | 0.00335 | 0.06811 | 0.03795 | -0.00188 | 0.05801
[RO-RO] [OPP] OHL 400 kV Brasov – Gutinas | N-1 OHL 400 kV Gutinas – Smardan | -0.00491 | -0.00039 | -0.00422 | 8e-05 | 0.00146 | -8e-05 | 0.00024 | 0.00023 | -3e-05 | -1e-05 | -0.00347 | -0.00302 | -0.00172 | -0.00036 | -0.00527 | -0.00484 | 0.00013 | 0.00162 | -3e-05 | 0.00594 | -0.00757 | -0.00162 | 0.00038 | 0.00115 | 0.01516 | -0.00561 | 0.02569
[RO-RO] [OPP] OHL 220 kV Portile de Fier-Resita c1 | N-1 TIE 400 kV Resita-Pancevo c2 | -0.01487 | 0.00013 | -0.00632 | 4e-05 | -0.01991 | -4e-05 | 0.00043 | 0.00012 | -2e-05 | -1e-05 | -0.01858 | -0.00452 | 0.00162 | -0.00026 | -0.01118 | -0.01865 | 7e-05 | 0.0003 | -2e-05 | -0.03387 | -0.01489 | -0.00101 | 0.00109 | -0.01957 | -0.0049 | -0.01672 | -0.0101
[RO-RO] [OPP] OHL 220 kV Portile de Fier-Resita c2 | N-1 TIE 400 kV Resita-Pancevo c2 | -0.01487 | 0.00013 | -0.00632 | 4e-05 | -0.01991 | -4e-05 | 0.00043 | 0.00012 | -2e-05 | -1e-05 | -0.01858 | -0.00452 | 0.00162 | -0.00026 | -0.01118 | -0.01865 | 7e-05 | 0.0003 | -2e-05 | -0.03387 | -0.01489 | -0.00101 | 0.00109 | -0.01957 | -0.0049 | -0.01672 | -0.0101
[RO-RO] [OPP] OHL 220 kV Resita-Timisoara c1 | N-1 OHL 220 kV Resita-Timisoara c2 | -0.04535 | -6e-05 | -0.03064 | 0.00029 | -0.04482 | -0.00028 | 0.00213 | 0.0008 | -0.00012 | -6e-05 | -0.04749 | -0.02026 | 0.00404 | -0.00157 | -0.04429 | -0.04901 | 0.00047 | 0.00337 | -0.00011 | -0.0418 | -0.0623 | -0.00662 | 0.00527 | -0.04516 | -0.00399 | -0.04965 | -0.01564
[RO-RO] [OPP] OHL 220 kV Resita-Timisoara c1 | N-1 TIE 400 kV Resita-Pancevo c2 | -0.02908 | -1e-05 | -0.0189 | 0.00017 | -0.02978 | -0.00017 | 0.00131 | 0.00048 | -7e-05 | -3e-05 | -0.03105 | -0.01256 | 0.00265 | -0.00095 | -0.02773 | -0.03194 | 0.00028 | 0.002 | -7e-05 | -0.02884 | -0.03884 | -0.00401 | 0.00325 | -0.02991 | -0.00328 | -0.03192 | -0.01103
[RO-RO] [OPP] OHL 220 kV Resita-Timisoara c2 | N-1 TIE 400 kV Resita-Pancevo c2 | -0.02908 | -1e-05 | -0.0189 | 0.00017 | -0.02978 | -0.00017 | 0.00131 | 0.00048 | -7e-05 | -3e-05 | -0.03105 | -0.01256 | 0.00265 | -0.00095 | -0.02773 | -0.03194 | 0.00028 | 0.002 | -7e-05 | -0.02884 | -0.03884 | -0.00401 | 0.00325 | -0.02991 | -0.00328 | -0.03192 | -0.01103
[RO-RO] [OPP] OHL 220 kV Arad-Timisoara | N-1 TIE 400 kV Resita-Pancevo c2 | 0.03205 | -0.00022 | 0.01893 | -0.00015 | 0.03732 | 0.00014 | -0.00131 | -0.00041 | 6e-05 | 3e-05 | 0.03641 | 0.0126 | -0.00418 | 0.00086 | 0.02901 | 0.03679 | -0.00024 | -0.00135 | 6e-05 | 0.0429 | 0.03835 | 0.00351 | -0.00328 | 0.03702 | 0.00813 | 0.03509 | 0.01829
[RO-RO] [OPP] OHL 220 kV Arad-Calea Aradului | N-1 TIE 400 kV Resita-Pancevo c2 | 0.02261 | -0.00016 | 0.01335 | -0.00011 | 0.02633 | 0.0001 | -0.00092 | -0.00029 | 4e-05 | 2e-05 | 0.02569 | 0.00889 | -0.00295 | 0.00061 | 0.02047 | 0.02596 | -0.00017 | -0.00095 | 4e-05 | 0.03027 | 0.02706 | 0.00248 | -0.00232 | 0.02612 | 0.00574 | 0.02476 | 0.01291
[RO-RO] [OPP] OHL 220 kV CaleaAradului-Sacalaz | N-1 TIE 400 kV Resita-Pancevo c2 | 0.02261 | -0.00016 | 0.01335 | -0.00011 | 0.02633 | 0.0001 | -0.00092 | -0.00029 | 4e-05 | 2e-05 | 0.02569 | 0.00889 | -0.00295 | 0.00061 | 0.02047 | 0.02596 | -0.00017 | -0.00095 | 4e-05 | 0.03027 | 0.02706 | 0.00248 | -0.00232 | 0.02612 | 0.00574 | 0.02476 | 0.01291
[RO-RO] [OPP] OHL 220 kV Sacalaz-Timisoara | N-1 TIE 400 kV Resita-Pancevo c2 | 0.01923 | -0.00013 | 0.01136 | -9e-05 | 0.0224 | 9e-05 | -0.00078 | -0.00024 | 4e-05 | 2e-05 | 0.02185 | 0.00756 | -0.00251 | 0.00052 | 0.01741 | 0.02208 | -0.00015 | -0.00081 | 4e-05 | 0.02575 | 0.02301 | 0.00211 | -0.00197 | 0.02222 | 0.00488 | 0.02106 | 0.01098
[RO-RO] [OPP] OHL 220 kV Mintia-Timisoara | N-1 TIE 400 kV Resita-Pancevo c2 | 0.0035 | 0.0004 | 0.00552 | -9e-05 | -0.00408 | 0.0001 | -0.00039 | -0.00027 | 4e-05 | 2e-05 | 1e-05 | 0.00363 | 0.00184 | 0.00044 | 0.006 | 0.00114 | -0.00015 | -0.0017 | 3e-05 | -0.01549 | 0.01228 | 0.00203 | -0.00091 | -0.00332 | -0.00732 | 0.004 | -0.00915
[RO-RO] [OPP] OHL 220 kV Urechesti-Targu Jiu Nord | N-1 TIE 400 kV Resita-Pancevo c2 | -0.02984 | 3e-05 | -0.01537 | 0.00014 | -0.04107 | -0.00014 | 0.00108 | 0.00038 | -6e-05 | -3e-05 | -0.03723 | -0.01072 | 0.00211 | -0.00076 | -0.02439 | -0.03676 | 0.00022 | 0.00149 | -5e-05 | -0.02316 | -0.02715 | -0.00313 | 0.00273 | -0.04008 | -0.00772 | -0.03237 | -0.01915
[RO-RO] [OPP] OHL 220 kV Paroseni-Targu Jiu Nord | N-1 TIE 400 kV Resita-Pancevo c2 | 0.02984 | -3e-05 | 0.01537 | -0.00014 | 0.04107 | 0.00014 | -0.00108 | -0.00038 | 6e-05 | 3e-05 | 0.03723 | 0.01072 | -0.00211 | 0.00076 | 0.02439 | 0.03676 | -0.00022 | -0.00149 | 5e-05 | 0.02316 | 0.02715 | 0.00313 | -0.00273 | 0.04008 | 0.00772 | 0.03237 | 0.01915
[RO-RO] [OPP] OHL 220 kV Paroseni-Baru Mare | N-1 TIE 400 kV Resita-Pancevo c2 | -0.02714 | 3e-05 | -0.01398 | 0.00012 | -0.03735 | -0.00012 | 0.00098 | 0.00035 | -5e-05 | -3e-05 | -0.03386 | -0.00975 | 0.00192 | -0.00069 | -0.02218 | -0.03343 | 0.0002 | 0.00136 | -5e-05 | -0.02107 | -0.02469 | -0.00285 | 0.00248 | -0.03645 | -0.00702 | -0.02944 | -0.01741
[RO-RO] [OPP] OHL 220 kV Baru Mare-Hasdat | N-1 TIE 400 kV Resita-Pancevo c2 | -0.02984 | 3e-05 | -0.01537 | 0.00014 | -0.04107 | -0.00014 | 0.00108 | 0.00038 | -6e-05 | -3e-05 | -0.03723 | -0.01072 | 0.00211 | -0.00076 | -0.02439 | -0.03676 | 0.00022 | 0.00149 | -5e-05 | -0.02316 | -0.02715 | -0.00313 | 0.00273 | -0.04008 | -0.00772 | -0.03237 | -0.01915
[RO-RO] [OPP] TRA 400/220 kV AT3 Arad | N-1 TIE 400 kV Resita-Pancevo c2 | 0.04364 | -0.00039 | 0.02542 | -0.00019 | 0.0513 | 0.00018 | -0.00175 | -0.00052 | 8e-05 | 4e-05 | 0.04983 | 0.01688 | -0.0063 | 0.00111 | 0.0393 | 0.0503 | -0.00031 | -0.00154 | 8e-05 | 0.05995 | 0.05188 | 0.00451 | -0.00439 | 0.05086 | 0.01213 | 0.04781 | 0.02592
[RO-RO] [OPP] TRA 400/220 kV AT Urechesti | BC | -0.02394 | -0.0001 | -0.01344 | 0.00013 | -0.02825 | -0.00013 | 0.00093 | 0.00037 | -5e-05 | -3e-05 | -0.02801 | -0.0093 | 0.00117 | -0.00072 | -0.02058 | -0.0284 | 0.00022 | 0.00168 | -5e-05 | -0.02199 | -0.02534 | -0.00299 | 0.00228 | -0.02784 | -0.00137 | -0.02621 | -0.00705
[RO-RO] [OPP] TRA 400/220 kV AT Urechesti | N-1 OHL 400 kV Domnesti-Urechesti | -0.02534 | -0.0002 | -0.01495 | 0.00016 | -0.02644 | -0.00016 | 0.00102 | 0.00044 | -6e-05 | -3e-05 | -0.02839 | -0.01032 | 0.00077 | -0.00083 | -0.02242 | -0.0294 | 0.00026 | 0.00215 | -6e-05 | -0.02173 | -0.02895 | -0.00351 | 0.00245 | -0.02626 | 0.00271 | -0.02792 | -0.0002
[RO-RO] [OPP] TRA 400/220 kV AT Urechesti | N-1 OHL 400 kV Arefu-Sibiu Sud | -0.02903 | -0.00013 | -0.01608 | 0.00016 | -0.03536 | -0.00016 | 0.00111 | 0.00045 | -6e-05 | -3e-05 | -0.03448 | -0.01117 | 0.00126 | -0.00086 | -0.02468 | -0.03478 | 0.00026 | 0.00204 | -6e-05 | -0.02438 | -0.02937 | -0.0036 | 0.00274 | -0.03474 | -0.00194 | -0.03168 | -0.00928
[RO-RO] [OPP] TRA 400/220 kV AT Urechesti | N-1 OHL 400 kV Tantareni-Urechesti | -0.0175 | -0.00024 | -0.01364 | 0.00015 | -0.00992 | -0.00015 | 0.00095 | 0.00042 | -6e-05 | -3e-05 | -0.01467 | -0.009 | 0.00037 | -0.00079 | -0.0188 | -0.01641 | 0.00025 | 0.0021 | -6e-05 | -0.02862 | -0.03401 | -0.0034 | 0.00233 | -0.01099 | 0.00234 | -0.01997 | -0.00101
[RO-RO] [OPP] TRA 400/220 kV AT Urechesti | N-1 OHL 220 kV Portile de Fier-Resita 1&2 | -0.02544 | -8e-05 | -0.01403 | 0.00014 | -0.03032 | -0.00014 | 0.00097 | 0.00038 | -5e-05 | -3e-05 | -0.02992 | -0.00973 | 0.00133 | -0.00074 | -0.02167 | -0.03031 | 0.00022 | 0.0017 | -5e-05 | -0.02552 | -0.02677 | -0.00307 | 0.00238 | -0.02987 | -0.0019 | -0.0279 | -0.00813
[RO-RO] [OPP] TRA 400/220 kV AT Urechesti | N-1 OHL 220 kV Resita-Timisoara 1&2 | -0.03068 | -0.00011 | -0.018 | 0.00017 | -0.03491 | -0.00017 | 0.00124 | 0.00049 | -7e-05 | -3e-05 | -0.03507 | -0.01231 | 0.00177 | -0.00095 | -0.02717 | -0.03568 | 0.00029 | 0.00218 | -7e-05 | -0.0282 | -0.0346 | -0.00397 | 0.00307 | -0.03455 | -0.00196 | -0.03359 | -0.00938
[RO-RO] [OPP] TRA 400/220 kV AT Urechesti | N-1 TRA 400/220 kV AT3 Arad | -0.02405 | -0.0001 | -0.01351 | 0.00013 | -0.02838 | -0.00013 | 0.00093 | 0.00037 | -5e-05 | -3e-05 | -0.02813 | -0.00934 | 0.00118 | -0.00072 | -0.02069 | -0.02853 | 0.00022 | 0.00168 | -5e-05 | -0.02214 | -0.02547 | -0.003 | 0.00229 | -0.02797 | -0.0014 | -0.02633 | -0.00712
[RO-RO] [OPP] TRA 400/220 kV AT Urechesti | N-1 TIE 400 kV Resita-Pancevo c2 | -0.02396 | -9e-05 | -0.01337 | 0.00013 | -0.02839 | -0.00013 | 0.00092 | 0.00037 | -5e-05 | -3e-05 | -0.0281 | -0.00926 | 0.00118 | -0.00071 | -0.02052 | -0.02848 | 0.00021 | 0.00166 | -5e-05 | -0.02225 | -0.02523 | -0.00296 | 0.00227 | -0.02797 | -0.00145 | -0.02624 | -0.00718
[RO-RO] [OPP] TRA 400/220 kV AT Urechesti | N-1 OHL 400 kV Arefu-Tantareni | -0.02806 | -0.00014 | -0.01561 | 0.00016 | -0.03365 | -0.00016 | 0.00108 | 0.00044 | -6e-05 | -3e-05 | -0.03315 | -0.01084 | 0.00119 | -0.00084 | -0.02393 | -0.03354 | 0.00026 | 0.00201 | -6e-05 | -0.02292 | -0.02864 | -0.00351 | 0.00264 | -0.03308 | -0.00118 | -0.03065 | -0.00765
[RO-RO] [OPP] TRA 400/220 kV AT Urechesti | N-1 TIE 400 kV Resita-Pancevo c1 | -0.02396 | -9e-05 | -0.01337 | 0.00013 | -0.02839 | -0.00013 | 0.00092 | 0.00037 | -5e-05 | -3e-05 | -0.0281 | -0.00926 | 0.00118 | -0.00071 | -0.02052 | -0.02848 | 0.00021 | 0.00166 | -5e-05 | -0.02225 | -0.02523 | -0.00296 | 0.00227 | -0.02797 | -0.00145 | -0.02624 | -0.00718
[RO-RO] [OPP] TRA 400/220 kV AT1 Iernut | BC | 0 | 0 | 0 |  | 0 | 0 | 0 |  | 0 | 0 | 0 | 0 |  |  | 0 | 0 | 0 |  | 0 | 0 | 0 | 0 | 0 | 0 | 0 | 0 | 0
[RO-RO] [OPP] TRA 400/220 kV AT1 Iernut | N-1 TIE 400 kV Rosiori-Mukacevo | 0 | 0 | 0 |  | 0 | 0 | 0 |  | 0 | 0 | 0 | 0 |  |  | 0 | 0 | 0 |  | 0 | 0 | 0 | 0 | 0 | 0 | 0 | 0 | 0
[RO-RO] [OPP] TRA 400/220 kV AT2 Iernut | BC | -0.00552 | -2e-05 | -0.00268 | 3e-05 | -0.00723 | -3e-05 | 0.00018 | 7e-05 | -1e-05 | -1e-05 | -0.00701 | -0.00191 | 0.00027 | -0.00014 | -0.00432 | -0.00704 | 4e-05 | 0.00034 | -1e-05 | 0.05645 | -0.00405 | -0.00058 | 0.00042 | -0.00699 | 0.00101 | -0.00597 | 0.00129
[RO-RO] [OPP] TRA 400/220 kV AT2 Iernut | N-1 TIE 400 kV Rosiori-Mukacevo | -0.0055 | -2e-05 | -0.00267 | 3e-05 | -0.00721 | -3e-05 | 0.00018 | 7e-05 | -1e-05 | -1e-05 | -0.00699 | -0.0019 | 0.00027 | -0.00014 | -0.00431 | -0.00702 | 4e-05 | 0.00034 | -1e-05 | 0.05648 | -0.00403 | -0.00057 | 0.00042 | -0.00697 | 0.001 | -0.00595 | 0.00129
[RO-RO] [OPP] TRA 400/220 kV AT Rosiori | BC | 0.02729 | 0.00097 | 0.01762 | -0.00026 | 0.03628 | 0.00028 | -0.00132 | -0.00077 | 0.0001 | 5e-05 | 0.03255 | 0.01271 | 0.00475 | 0.00131 | 0.02404 | 0.03193 | -0.00044 | -0.00446 | 0.0001 | 0.07273 | 0.02617 | 0.00577 | -0.00334 | 0.03555 | 0.00077 | 0.02893 | 0.01767
[RO-RO] [OPP] TRA 400/220 kV AT Rosiori | N-1 TIE 400 kV Rosiori-Mukacevo | 0.0086 | -0.00015 | 0.00405 | -2e-05 | 0.01363 | 2e-05 | -0.0003 | -6e-05 | 1e-05 | 0 | 0.01135 | 0.00277 | -0.00137 | 0.00015 | 0.00678 | 0.0109 | -4e-05 | 1e-05 | 1e-05 | 0.0421 | 0.00695 | 0.00057 | -0.00083 | 0.01323 | 0.00582 | 0.00924 | 0.0111
[RO-RO] [OPP] TRA 400/220 kV AT Rosiori | N-1 OHL 400 kV Iernut-Sibiu Sud | 0.0243 | 0.0009 | 0.01586 | -0.00024 | 0.03212 | 0.00025 | -0.00119 | -0.0007 | 9e-05 | 5e-05 | 0.02887 | 0.01144 | 0.00447 | 0.00119 | 0.02152 | 0.02833 | -0.0004 | -0.0041 | 9e-05 | 0.06979 | 0.02354 | 0.00526 | -0.00301 | 0.0315 | 0.00039 | 0.02575 | 0.01565

## 2030
PTDF report
Generated at: | 05/06/2026 22:09:31
Business day: | 2026-06-07
Horizon: | 2DA
Timestamp | 20:30
Border & direction: | South-Romania Importing
Margin satisfied | True
Process | Adjustment
CNE Name | CO Name | AL | AT | BA | BE | BG | CH | CZ | DE | ES | FR | GR | HR | HU | IT | ME | MK | NL | PL | PT | RO | RS | SI | SK | TR | UA | XK | MD
[GR-BG] [DIR] TIE 400 kV Lagadas - Blagoevgrad | N-1 TIE 400 kV Arachthos - Galatina | -0.07193 | -0.00015 | -0.01657 | 0.00017 | 0.01326 | -0.00017 | 0.00104 | 0.00046 | -7e-05 | -4e-05 | -0.1644 | -0.01465 | 0.00117 | -0.0009 | -0.03101 | -0.09217 | 0.00028 | 0.00233 | -7e-05 | 0.02314 | 0.00459 | -0.00335 | 0.00219 | -0.04354 | 0.00997 | -0.04532 | 0.01409
[GR-MK] [DIR] TIE 400 kV Meliti - Bitola | N-1 TIE 400 kV Arachthos - Galatina | -0.0354 | 0.00023 | 0.00214 | -3e-05 | -0.03993 | 4e-05 | -8e-05 | -9e-05 | 1e-05 | 1e-05 | -0.21191 | -0.00032 | 0.00114 | 0.00014 | 0.00696 | 0.25082 | -6e-05 | -0.00073 | 1e-05 | -0.00395 | 0.00748 | 0.0008 | -0.00015 | -0.07104 | -0.00708 | 0.05275 | -0.01188
[GR-MK] [DIR] TIE 400 kV Thessaloniki - Dubrovo | N-1 TIE 400 kV Arachthos - Galatina | -0.01991 | 0.00026 | 0.00361 | -5e-05 | -0.0492 | 6e-05 | -0.00018 | -0.00014 | 2e-05 | 1e-05 | -0.15301 | 0.00124 | 0.00109 | 0.00024 | 0.00744 | 0.08642 | -8e-05 | -0.00101 | 2e-05 | -0.00518 | 0.00749 | 0.00115 | -0.00035 | -0.08901 | -0.00884 | 0.03611 | -0.0147
[GR-AL] [DIR] TIE 400 kV Kardia - Zemblak | N-1 TIE 400 kV Arachthos - Galatina | 0.19923 | 0.00036 | 0.03724 | -0.00039 | -0.09311 | 0.0004 | -0.00236 | -0.00106 | 0.00016 | 8e-05 | -0.19981 | 0.03499 | -0.00268 | 0.00209 | 0.06248 | -0.11066 | -0.00064 | -0.00549 | 0.00015 | -0.04138 | -0.0121 | 0.00768 | -0.00486 | -0.11261 | -0.02753 | 0.02827 | -0.04136
[GR-TR] [DIR] TIE 400 kV Nea Santa - Babaeski | N-1 TIE 400 kV Arachthos - Galatina | -0.03822 | -0.00029 | -0.01165 | 0.00013 | 0.07391 | -0.00014 | 0.0007 | 0.00037 | -5e-05 | -3e-05 | -0.1 | -0.0095 | -0.00024 | -0.00069 | -0.02021 | -0.05186 | 0.00022 | 0.00213 | -5e-05 | 0.01206 | -0.00283 | -0.00274 | 0.00141 | 0.38679 | 0.01441 | -0.02984 | 0.02313
[GR-BG] [OPP] TIE 400 kV Lagadas - Blagoevgrad | N-1 TIE 400 kV Arachthos - Galatina | 0.07193 | 0.00015 | 0.01657 | -0.00017 | -0.01326 | 0.00017 | -0.00104 | -0.00046 | 7e-05 | 4e-05 | 0.1644 | 0.01465 | -0.00117 | 0.0009 | 0.03101 | 0.09217 | -0.00028 | -0.00233 | 7e-05 | -0.02314 | -0.00459 | 0.00335 | -0.00219 | 0.04354 | -0.00997 | 0.04532 | -0.01409
[GR-MK] [OPP] TIE 400 kV Meliti - Bitola | N-1 TIE 400 kV Arachthos - Galatina | 0.0354 | -0.00023 | -0.00214 | 3e-05 | 0.03993 | -4e-05 | 8e-05 | 9e-05 | -1e-05 | -1e-05 | 0.21191 | 0.00032 | -0.00114 | -0.00014 | -0.00696 | -0.25082 | 6e-05 | 0.00073 | -1e-05 | 0.00395 | -0.00748 | -0.0008 | 0.00015 | 0.07104 | 0.00708 | -0.05275 | 0.01188
[GR-MK] [OPP] TIE 400 kV Thessaloniki - Dubrovo | N-1 TIE 400 kV Arachthos - Galatina | 0.01991 | -0.00026 | -0.00361 | 5e-05 | 0.0492 | -6e-05 | 0.00018 | 0.00014 | -2e-05 | -1e-05 | 0.15301 | -0.00124 | -0.00109 | -0.00024 | -0.00744 | -0.08642 | 8e-05 | 0.00101 | -2e-05 | 0.00518 | -0.00749 | -0.00115 | 0.00035 | 0.08901 | 0.00884 | -0.03611 | 0.0147
[GR-AL] [OPP] TIE 400 kV Kardia - Zemblak | N-1 TIE 400 kV Arachthos - Galatina | -0.19923 | -0.00036 | -0.03724 | 0.00039 | 0.09311 | -0.0004 | 0.00236 | 0.00106 | -0.00016 | -8e-05 | 0.19981 | -0.03499 | 0.00268 | -0.00209 | -0.06248 | 0.11066 | 0.00064 | 0.00549 | -0.00015 | 0.04138 | 0.0121 | -0.00768 | 0.00486 | 0.11261 | 0.02753 | -0.02827 | 0.04136
[GR-TR] [OPP] TIE 400 kV Nea Santa - Babaeski | N-1 TIE 400 kV Arachthos - Galatina | 0.03822 | 0.00029 | 0.01165 | -0.00013 | -0.07391 | 0.00014 | -0.0007 | -0.00037 | 5e-05 | 3e-05 | 0.1 | 0.0095 | 0.00024 | 0.00069 | 0.02021 | 0.05186 | -0.00022 | -0.00213 | 5e-05 | -0.01206 | 0.00283 | 0.00274 | -0.00141 | -0.38679 | -0.01441 | 0.02984 | -0.02313
[GR-BG] [DIR] TIE 400 kV Nea Santa - Maritsa Iztok | N-1 TIE 400 kV Arachthos - Galatina | -0.0561 | -0.00042 | -0.01697 | 0.00019 | 0.10053 | -0.0002 | 0.00102 | 0.00053 | -8e-05 | -4e-05 | -0.14792 | -0.01387 | -0.00031 | -0.001 | -0.0295 | -0.07611 | 0.00032 | 0.00309 | -8e-05 | 0.01775 | -0.00389 | -0.00398 | 0.00206 | -0.064 | 0.02069 | -0.04356 | 0.03314
[GR-BG] [OPP] TIE 400 kV Nea Santa - Maritsa Iztok | N-1 TIE 400 kV Arachthos - Galatina | 0.0561 | 0.00042 | 0.01697 | -0.00019 | -0.10053 | 0.0002 | -0.00102 | -0.00053 | 8e-05 | 4e-05 | 0.14792 | 0.01387 | 0.00031 | 0.001 | 0.0295 | 0.07611 | -0.00032 | -0.00309 | 8e-05 | -0.01775 | 0.00389 | 0.00398 | -0.00206 | 0.064 | -0.02069 | 0.04356 | -0.03314
[BG-RO] [DIR] TIE 400 kV TINTARENI-KOZLODUI 2 | BC | -0.07487 | -0.00016 | -0.02609 | 0.00025 | -0.12998 | -0.00025 | 0.00165 | 0.00066 | -0.0001 | -5e-05 | -0.1131 | -0.02008 | 0.00191 | -0.00132 | -0.04753 | -0.10864 | 0.0004 | 0.00315 | -0.0001 | 0.06561 | -0.00105 | -0.00516 | 0.00381 | -0.12241 | 0.00243 | -0.07826 | -0.00329
[BG-RO] [DIR] TIE 400 kV TINTARENI-KOZLODUI 2 | N-1 TIE 400 kV TINTARENI-KOZLODUI 1 | -0.12106 | -0.00026 | -0.04219 | 0.0004 | -0.21019 | -0.00041 | 0.00267 | 0.00107 | -0.00016 | -8e-05 | -0.18289 | -0.03247 | 0.00309 | -0.00214 | -0.07687 | -0.17568 | 0.00065 | 0.00509 | -0.00016 | 0.1061 | -0.00169 | -0.00834 | 0.00616 | -0.19795 | 0.00393 | -0.12655 | -0.00532
[BG-RO] [DIR] TIE 400 kV TINTARENI-KOZLODUI 2 | N-1 TIE 400 kV PORTILE DE FIER - DJERDAP | -0.08433 | -0.00035 | -0.03303 | 0.00033 | -0.12735 | -0.00033 | 0.00209 | 0.00088 | -0.00013 | -7e-05 | -0.11805 | -0.02467 | 0.0016 | -0.00173 | -0.05744 | -0.11626 | 0.00054 | 0.00439 | -0.00013 | 0.0906 | -0.03372 | -0.00692 | 0.0048 | -0.12132 | 0.00842 | -0.0906 | 0.00527
[BG-RO] [DIR] TIE 400 kV TINTARENI-KOZLODUI 2 | N-1 TIE 400 kV MEDGIDIA SUD - VARNA | -0.08041 | -0.00028 | -0.02862 | 0.00028 | -0.14351 | -0.00029 | 0.00179 | 0.00076 | -0.00011 | -6e-05 | -0.12178 | -0.02197 | 0.00156 | -0.00149 | -0.05146 | -0.11608 | 0.00046 | 0.00376 | -0.00011 | 0.0666 | -0.00329 | -0.00586 | 0.00407 | -0.13542 | 0.00782 | -0.08384 | 0.00579
[BG-RO] [DIR] TIE 400 kV TINTARENI-KOZLODUI 2 | N-1 TIE 400 kV MEDGIDIA SUD - DOBRUDJA | -0.08012 | -0.00027 | -0.02848 | 0.00028 | -0.14283 | -0.00029 | 0.00178 | 0.00075 | -0.00011 | -6e-05 | -0.12132 | -0.02187 | 0.00158 | -0.00148 | -0.05126 | -0.11569 | 0.00046 | 0.00372 | -0.00011 | 0.06655 | -0.00317 | -0.00583 | 0.00406 | -0.13473 | 0.00753 | -0.08355 | 0.00531
[BG-RO] [DIR] TIE 400 kV TINTARENI-KOZLODUI 1 | BC | -0.07487 | -0.00016 | -0.02609 | 0.00025 | -0.12998 | -0.00025 | 0.00165 | 0.00066 | -0.0001 | -5e-05 | -0.1131 | -0.02008 | 0.00191 | -0.00132 | -0.04753 | -0.10864 | 0.0004 | 0.00315 | -0.0001 | 0.06561 | -0.00105 | -0.00516 | 0.00381 | -0.12241 | 0.00243 | -0.07826 | -0.00329
[BG-RO] [DIR] TIE 400 kV TINTARENI-KOZLODUI 1 | N-1 TIE 400 kV TINTARENI-KOZLODUI 2 | -0.12106 | -0.00026 | -0.04219 | 0.0004 | -0.21019 | -0.00041 | 0.00267 | 0.00107 | -0.00016 | -8e-05 | -0.18289 | -0.03247 | 0.00309 | -0.00214 | -0.07687 | -0.17568 | 0.00065 | 0.00509 | -0.00016 | 0.1061 | -0.00169 | -0.00834 | 0.00616 | -0.19795 | 0.00393 | -0.12655 | -0.00532
[BG-RO] [DIR] TIE 400 kV TINTARENI-KOZLODUI 1 | N-1 TIE 400 kV PORTILE DE FIER - DJERDAP | -0.08433 | -0.00035 | -0.03303 | 0.00033 | -0.12735 | -0.00033 | 0.00209 | 0.00088 | -0.00013 | -7e-05 | -0.11805 | -0.02467 | 0.0016 | -0.00173 | -0.05744 | -0.11626 | 0.00054 | 0.00439 | -0.00013 | 0.0906 | -0.03372 | -0.00692 | 0.0048 | -0.12132 | 0.00842 | -0.0906 | 0.00527
[BG-RO] [DIR] TIE 400 kV TINTARENI-KOZLODUI 1 | N-1 TIE 400 kV MEDGIDIA SUD - VARNA | -0.08041 | -0.00028 | -0.02862 | 0.00028 | -0.14351 | -0.00029 | 0.00179 | 0.00076 | -0.00011 | -6e-05 | -0.12178 | -0.02197 | 0.00156 | -0.00149 | -0.05146 | -0.11608 | 0.00046 | 0.00376 | -0.00011 | 0.0666 | -0.00329 | -0.00586 | 0.00407 | -0.13542 | 0.00782 | -0.08384 | 0.00579
[BG-RO] [DIR] TIE 400 kV TINTARENI-KOZLODUI 1 | N-1 TIE 400 kV MEDGIDIA SUD - DOBRUDJA | -0.08012 | -0.00027 | -0.02848 | 0.00028 | -0.14283 | -0.00029 | 0.00178 | 0.00075 | -0.00011 | -6e-05 | -0.12132 | -0.02187 | 0.00158 | -0.00148 | -0.05126 | -0.11569 | 0.00046 | 0.00372 | -0.00011 | 0.06655 | -0.00317 | -0.00583 | 0.00406 | -0.13473 | 0.00753 | -0.08355 | 0.00531
[BG-RO] [DIR] TIE 400 kV DOBRUDJA- MEDGIDIA SUD | BC | -0.05783 | -0.00122 | -0.02631 | 0.00035 | -0.14144 | -0.00038 | 0.0015 | 0.00098 | -0.00014 | -7e-05 | -0.09051 | -0.01967 | -0.00364 | -0.00174 | -0.04097 | -0.07758 | 0.00059 | 0.00635 | -0.00013 | 0.01026 | -0.02341 | -0.00733 | 0.00274 | -0.13557 | 0.05614 | -0.05828 | 0.09465
[BG-RO] [DIR] TIE 400 kV DOBRUDJA- MEDGIDIA SUD | N-1 TIE 400 kV MEDGIDIA SUD - VARNA | -0.09937 | -0.0021 | -0.04521 | 0.00061 | -0.24279 | -0.00065 | 0.00257 | 0.00169 | -0.00024 | -0.00012 | -0.15554 | -0.03379 | -0.00626 | -0.003 | -0.07041 | -0.13331 | 0.00101 | 0.01092 | -0.00023 | 0.01764 | -0.04023 | -0.0126 | 0.00471 | -0.23302 | 0.09647 | -0.10014 | 0.16263
[BG-RO] [DIR] TIE 400 kV MEDGIDIA SUD - VARNA | BC | -0.05971 | -0.00126 | -0.02716 | 0.00036 | -0.14567 | -0.00039 | 0.00154 | 0.00101 | -0.00014 | -7e-05 | -0.09347 | -0.0203 | -0.00376 | -0.0018 | -0.0423 | -0.0801 | 0.00061 | 0.00656 | -0.00014 | 0.0106 | -0.02417 | -0.00757 | 0.00283 | -0.14006 | 0.05796 | -0.06017 | 0.09771
[BG-RO] [DIR] TIE 400 kV MEDGIDIA SUD - VARNA | N-1 TIE 400 kV MEDGIDIA SUD - DOBRUDJA | -0.10033 | -0.00212 | -0.04564 | 0.00061 | -0.24503 | -0.00065 | 0.00259 | 0.0017 | -0.00024 | -0.00013 | -0.15705 | -0.03412 | -0.00632 | -0.00303 | -0.07108 | -0.13459 | 0.00102 | 0.01102 | -0.00023 | 0.01781 | -0.04062 | -0.01272 | 0.00476 | -0.23529 | 0.0974 | -0.1011 | 0.1642
[BG-RO] [OPP] TIE 400 kV TINTARENI-KOZLODUI 2 | BC | 0.07487 | 0.00016 | 0.02609 | -0.00025 | 0.12998 | 0.00025 | -0.00165 | -0.00066 | 0.0001 | 5e-05 | 0.1131 | 0.02008 | -0.00191 | 0.00132 | 0.04753 | 0.10864 | -0.0004 | -0.00315 | 0.0001 | -0.06561 | 0.00105 | 0.00516 | -0.00381 | 0.12241 | -0.00243 | 0.07826 | 0.00329
[BG-RO] [OPP] TIE 400 kV TINTARENI-KOZLODUI 2 | N-1 TIE 400 kV TINTARENI-KOZLODUI 1 | 0.12106 | 0.00026 | 0.04219 | -0.0004 | 0.21019 | 0.00041 | -0.00267 | -0.00107 | 0.00016 | 8e-05 | 0.18289 | 0.03247 | -0.00309 | 0.00214 | 0.07687 | 0.17568 | -0.00065 | -0.00509 | 0.00016 | -0.1061 | 0.00169 | 0.00834 | -0.00616 | 0.19795 | -0.00393 | 0.12655 | 0.00532
[BG-RO] [OPP] TIE 400 kV TINTARENI-KOZLODUI 2 | N-1 TIE 400 kV PORTILE DE FIER - DJERDAP | 0.08433 | 0.00035 | 0.03303 | -0.00033 | 0.12735 | 0.00033 | -0.00209 | -0.00088 | 0.00013 | 7e-05 | 0.11805 | 0.02467 | -0.0016 | 0.00173 | 0.05744 | 0.11626 | -0.00054 | -0.00439 | 0.00013 | -0.0906 | 0.03372 | 0.00692 | -0.0048 | 0.12132 | -0.00842 | 0.0906 | -0.00527
[BG-RO] [OPP] TIE 400 kV TINTARENI-KOZLODUI 2 | N-1 TIE 400 kV MEDGIDIA SUD - VARNA | 0.08041 | 0.00028 | 0.02862 | -0.00028 | 0.14351 | 0.00029 | -0.00179 | -0.00076 | 0.00011 | 6e-05 | 0.12178 | 0.02197 | -0.00156 | 0.00149 | 0.05146 | 0.11608 | -0.00046 | -0.00376 | 0.00011 | -0.0666 | 0.00329 | 0.00586 | -0.00407 | 0.13542 | -0.00782 | 0.08384 | -0.00579
[BG-RO] [OPP] TIE 400 kV TINTARENI-KOZLODUI 2 | N-1 TIE 400 kV MEDGIDIA SUD - DOBRUDJA | 0.08012 | 0.00027 | 0.02848 | -0.00028 | 0.14283 | 0.00029 | -0.00178 | -0.00075 | 0.00011 | 6e-05 | 0.12132 | 0.02187 | -0.00158 | 0.00148 | 0.05126 | 0.11569 | -0.00046 | -0.00372 | 0.00011 | -0.06655 | 0.00317 | 0.00583 | -0.00406 | 0.13473 | -0.00753 | 0.08355 | -0.00531
[BG-RO] [OPP] TIE 400 kV TINTARENI-KOZLODUI 1 | BC | 0.07487 | 0.00016 | 0.02609 | -0.00025 | 0.12998 | 0.00025 | -0.00165 | -0.00066 | 0.0001 | 5e-05 | 0.1131 | 0.02008 | -0.00191 | 0.00132 | 0.04753 | 0.10864 | -0.0004 | -0.00315 | 0.0001 | -0.06561 | 0.00105 | 0.00516 | -0.00381 | 0.12241 | -0.00243 | 0.07826 | 0.00329
[BG-RO] [OPP] TIE 400 kV TINTARENI-KOZLODUI 1 | N-1 TIE 400 kV TINTARENI-KOZLODUI 2 | 0.12106 | 0.00026 | 0.04219 | -0.0004 | 0.21019 | 0.00041 | -0.00267 | -0.00107 | 0.00016 | 8e-05 | 0.18289 | 0.03247 | -0.00309 | 0.00214 | 0.07687 | 0.17568 | -0.00065 | -0.00509 | 0.00016 | -0.1061 | 0.00169 | 0.00834 | -0.00616 | 0.19795 | -0.00393 | 0.12655 | 0.00532
[BG-RO] [OPP] TIE 400 kV TINTARENI-KOZLODUI 1 | N-1 TIE 400 kV PORTILE DE FIER - DJERDAP | 0.08433 | 0.00035 | 0.03303 | -0.00033 | 0.12735 | 0.00033 | -0.00209 | -0.00088 | 0.00013 | 7e-05 | 0.11805 | 0.02467 | -0.0016 | 0.00173 | 0.05744 | 0.11626 | -0.00054 | -0.00439 | 0.00013 | -0.0906 | 0.03372 | 0.00692 | -0.0048 | 0.12132 | -0.00842 | 0.0906 | -0.00527
[BG-RO] [OPP] TIE 400 kV TINTARENI-KOZLODUI 1 | N-1 TIE 400 kV MEDGIDIA SUD - VARNA | 0.08041 | 0.00028 | 0.02862 | -0.00028 | 0.14351 | 0.00029 | -0.00179 | -0.00076 | 0.00011 | 6e-05 | 0.12178 | 0.02197 | -0.00156 | 0.00149 | 0.05146 | 0.11608 | -0.00046 | -0.00376 | 0.00011 | -0.0666 | 0.00329 | 0.00586 | -0.00407 | 0.13542 | -0.00782 | 0.08384 | -0.00579
[BG-RO] [OPP] TIE 400 kV TINTARENI-KOZLODUI 1 | N-1 TIE 400 kV MEDGIDIA SUD - DOBRUDJA | 0.08012 | 0.00027 | 0.02848 | -0.00028 | 0.14283 | 0.00029 | -0.00178 | -0.00075 | 0.00011 | 6e-05 | 0.12132 | 0.02187 | -0.00158 | 0.00148 | 0.05126 | 0.11569 | -0.00046 | -0.00372 | 0.00011 | -0.06655 | 0.00317 | 0.00583 | -0.00406 | 0.13473 | -0.00753 | 0.08355 | -0.00531
[BG-RO] [OPP] TIE 400 kV DOBRUDJA- MEDGIDIA SUD | BC | 0.05783 | 0.00122 | 0.02631 | -0.00035 | 0.14144 | 0.00038 | -0.0015 | -0.00098 | 0.00014 | 7e-05 | 0.09051 | 0.01967 | 0.00364 | 0.00174 | 0.04097 | 0.07758 | -0.00059 | -0.00635 | 0.00013 | -0.01026 | 0.02341 | 0.00733 | -0.00274 | 0.13557 | -0.05614 | 0.05828 | -0.09465
[BG-RO] [OPP] TIE 400 kV DOBRUDJA- MEDGIDIA SUD | N-1 TIE 400 kV MEDGIDIA SUD - VARNA | 0.09937 | 0.0021 | 0.04521 | -0.00061 | 0.24279 | 0.00065 | -0.00257 | -0.00169 | 0.00024 | 0.00012 | 0.15554 | 0.03379 | 0.00626 | 0.003 | 0.07041 | 0.13331 | -0.00101 | -0.01092 | 0.00023 | -0.01764 | 0.04023 | 0.0126 | -0.00471 | 0.23302 | -0.09647 | 0.10014 | -0.16263
[BG-RO] [OPP] TIE 400 kV MEDGIDIA SUD - VARNA | BC | 0.05971 | 0.00126 | 0.02716 | -0.00036 | 0.14567 | 0.00039 | -0.00154 | -0.00101 | 0.00014 | 7e-05 | 0.09347 | 0.0203 | 0.00376 | 0.0018 | 0.0423 | 0.0801 | -0.00061 | -0.00656 | 0.00014 | -0.0106 | 0.02417 | 0.00757 | -0.00283 | 0.14006 | -0.05796 | 0.06017 | -0.09771
[BG-RO] [OPP] TIE 400 kV MEDGIDIA SUD - VARNA | N-1 TIE 400 kV MEDGIDIA SUD - DOBRUDJA | 0.10033 | 0.00212 | 0.04564 | -0.00061 | 0.24503 | 0.00065 | -0.00259 | -0.0017 | 0.00024 | 0.00013 | 0.15705 | 0.03412 | 0.00632 | 0.00303 | 0.07108 | 0.13459 | -0.00102 | -0.01102 | 0.00023 | -0.01781 | 0.04062 | 0.01272 | -0.00476 | 0.23529 | -0.0974 | 0.1011 | -0.1642
[RO-BG] [DIR] TIE 400 kV TINTARENI-KOZLODUI 1 | BC | -0.07487 | -0.00016 | -0.02609 | 0.00025 | -0.12998 | -0.00025 | 0.00165 | 0.00066 | -0.0001 | -5e-05 | -0.1131 | -0.02008 | 0.00191 | -0.00132 | -0.04753 | -0.10864 | 0.0004 | 0.00315 | -0.0001 | 0.06561 | -0.00105 | -0.00516 | 0.00381 | -0.12241 | 0.00243 | -0.07826 | -0.00329
[RO-BG] [DIR] TIE 400 kV TINTARENI-KOZLODUI 1 | N-1 TIE 400 kV Portile de Fier-Djerdap | -0.08433 | -0.00035 | -0.03303 | 0.00033 | -0.12735 | -0.00033 | 0.00209 | 0.00088 | -0.00013 | -7e-05 | -0.11805 | -0.02467 | 0.0016 | -0.00173 | -0.05744 | -0.11626 | 0.00054 | 0.00439 | -0.00013 | 0.0906 | -0.03372 | -0.00692 | 0.0048 | -0.12132 | 0.00842 | -0.0906 | 0.00527
[RO-BG] [DIR] TIE 400 kV TINTARENI-KOZLODUI 1 | N-1 TIE 400 kV TINTARENI-KOZLODUI 2 | -0.12106 | -0.00026 | -0.04219 | 0.0004 | -0.21019 | -0.00041 | 0.00267 | 0.00107 | -0.00016 | -8e-05 | -0.18289 | -0.03247 | 0.00309 | -0.00214 | -0.07687 | -0.17568 | 0.00065 | 0.00509 | -0.00016 | 0.1061 | -0.00169 | -0.00834 | 0.00616 | -0.19795 | 0.00393 | -0.12655 | -0.00532
[RO-BG] [DIR] TIE 400 kV TINTARENI-KOZLODUI 1 | N-1 TIE 400 kV Isaccea - Vulcanesti | -0.07744 | -0.00031 | -0.02772 | 0.00027 | -0.13385 | -0.00028 | 0.00173 | 0.00074 | -0.00011 | -6e-05 | -0.11631 | -0.02128 | 0.00131 | -0.00146 | -0.04973 | -0.1117 | 0.00045 | 0.00376 | -0.00011 | 0.06261 | -0.00331 | -0.00575 | 0.00389 | -0.12618 | 0.01005 | -0.08095 | 0.01022
[RO-BG] [DIR] TIE 400 kV TINTARENI-KOZLODUI 1 | N-1 TIE 400 kV Resita-Pancevo c2 | -0.07477 | -0.00018 | -0.02645 | 0.00025 | -0.12931 | -0.00026 | 0.00167 | 0.00068 | -0.0001 | -5e-05 | -0.11267 | -0.02028 | 0.00186 | -0.00135 | -0.04781 | -0.10826 | 0.00041 | 0.00323 | -0.0001 | 0.06684 | -0.00136 | -0.00528 | 0.00387 | -0.12179 | 0.00284 | -0.07811 | -0.00271
[RO-BG] [DIR] TIE 400 kV TINTARENI-KOZLODUI 1 | N-1 TIE 400 kV Resita-Pancevo c1 | -0.07477 | -0.00018 | -0.02645 | 0.00025 | -0.12931 | -0.00026 | 0.00167 | 0.00068 | -0.0001 | -5e-05 | -0.11267 | -0.02028 | 0.00186 | -0.00135 | -0.04781 | -0.10826 | 0.00041 | 0.00323 | -0.0001 | 0.06684 | -0.00136 | -0.00528 | 0.00387 | -0.12179 | 0.00284 | -0.07811 | -0.00271
[RO-BG] [DIR] TIE 400 kV TINTARENI-KOZLODUI 1 | N-1 TIE 400 kV DOBRUDJA- MEDGIDIA SUD | -0.08012 | -0.00027 | -0.02848 | 0.00028 | -0.14283 | -0.00029 | 0.00178 | 0.00075 | -0.00011 | -6e-05 | -0.12132 | -0.02187 | 0.00158 | -0.00148 | -0.05126 | -0.11569 | 0.00046 | 0.00372 | -0.00011 | 0.06655 | -0.00317 | -0.00583 | 0.00406 | -0.13473 | 0.00753 | -0.08355 | 0.00531
[RO-BG] [DIR] TIE 400 kV TINTARENI-KOZLODUI 1 | N-1 TIE 400 kV MEDGIDIA SUD - VARNA | -0.08041 | -0.00028 | -0.02862 | 0.00028 | -0.14351 | -0.00029 | 0.00179 | 0.00076 | -0.00011 | -6e-05 | -0.12178 | -0.02197 | 0.00156 | -0.00149 | -0.05146 | -0.11608 | 0.00046 | 0.00376 | -0.00011 | 0.0666 | -0.00329 | -0.00586 | 0.00407 | -0.13542 | 0.00782 | -0.08384 | 0.00579
[RO-BG] [DIR] TIE 400 kV TINTARENI-KOZLODUI 1 | N-1 OHL 400 kV Sofia Zapad -Nis | -0.07063 | 6e-05 | -0.02072 | 0.00018 | -0.15809 | -0.00018 | 0.00134 | 0.00048 | -7e-05 | -4e-05 | -0.12561 | -0.01673 | 0.00255 | -0.001 | -0.03961 | -0.11463 | 0.00029 | 0.00202 | -7e-05 | 0.05591 | 0.00449 | -0.00372 | 0.00315 | -0.14672 | -0.00515 | -0.06705 | -0.01525
[RO-BG] [DIR] TIE 400 kV TINTARENI-KOZLODUI 2 | BC | -0.07487 | -0.00016 | -0.02609 | 0.00025 | -0.12998 | -0.00025 | 0.00165 | 0.00066 | -0.0001 | -5e-05 | -0.1131 | -0.02008 | 0.00191 | -0.00132 | -0.04753 | -0.10864 | 0.0004 | 0.00315 | -0.0001 | 0.06561 | -0.00105 | -0.00516 | 0.00381 | -0.12241 | 0.00243 | -0.07826 | -0.00329
[RO-BG] [DIR] TIE 400 kV TINTARENI-KOZLODUI 2 | N-1 TIE 400 kV Portile de Fier-Djerdap | -0.08433 | -0.00035 | -0.03303 | 0.00033 | -0.12735 | -0.00033 | 0.00209 | 0.00088 | -0.00013 | -7e-05 | -0.11805 | -0.02467 | 0.0016 | -0.00173 | -0.05744 | -0.11626 | 0.00054 | 0.00439 | -0.00013 | 0.0906 | -0.03372 | -0.00692 | 0.0048 | -0.12132 | 0.00842 | -0.0906 | 0.00527
[RO-BG] [DIR] TIE 400 kV TINTARENI-KOZLODUI 2 | N-1 TIE 400 kV TINTARENI-KOZLODUI 1 | -0.12106 | -0.00026 | -0.04219 | 0.0004 | -0.21019 | -0.00041 | 0.00267 | 0.00107 | -0.00016 | -8e-05 | -0.18289 | -0.03247 | 0.00309 | -0.00214 | -0.07687 | -0.17568 | 0.00065 | 0.00509 | -0.00016 | 0.1061 | -0.00169 | -0.00834 | 0.00616 | -0.19795 | 0.00393 | -0.12655 | -0.00532
[RO-BG] [DIR] TIE 400 kV TINTARENI-KOZLODUI 2 | N-1 TIE 400 kV Isaccea - Vulcanesti | -0.07744 | -0.00031 | -0.02772 | 0.00027 | -0.13385 | -0.00028 | 0.00173 | 0.00074 | -0.00011 | -6e-05 | -0.11631 | -0.02128 | 0.00131 | -0.00146 | -0.04973 | -0.1117 | 0.00045 | 0.00376 | -0.00011 | 0.06261 | -0.00331 | -0.00575 | 0.00389 | -0.12618 | 0.01005 | -0.08095 | 0.01022
[RO-BG] [DIR] TIE 400 kV TINTARENI-KOZLODUI 2 | N-1 TIE 400 kV Resita-Pancevo c2 | -0.07477 | -0.00018 | -0.02645 | 0.00025 | -0.12931 | -0.00026 | 0.00167 | 0.00068 | -0.0001 | -5e-05 | -0.11267 | -0.02028 | 0.00186 | -0.00135 | -0.04781 | -0.10826 | 0.00041 | 0.00323 | -0.0001 | 0.06684 | -0.00136 | -0.00528 | 0.00387 | -0.12179 | 0.00284 | -0.07811 | -0.00271
[RO-BG] [DIR] TIE 400 kV TINTARENI-KOZLODUI 2 | N-1 TIE 400 kV Resita-Pancevo c1 | -0.07477 | -0.00018 | -0.02645 | 0.00025 | -0.12931 | -0.00026 | 0.00167 | 0.00068 | -0.0001 | -5e-05 | -0.11267 | -0.02028 | 0.00186 | -0.00135 | -0.04781 | -0.10826 | 0.00041 | 0.00323 | -0.0001 | 0.06684 | -0.00136 | -0.00528 | 0.00387 | -0.12179 | 0.00284 | -0.07811 | -0.00271
[RO-BG] [DIR] TIE 400 kV TINTARENI-KOZLODUI 2 | N-1 TIE 400 kV DOBRUDJA- MEDGIDIA SUD | -0.08012 | -0.00027 | -0.02848 | 0.00028 | -0.14283 | -0.00029 | 0.00178 | 0.00075 | -0.00011 | -6e-05 | -0.12132 | -0.02187 | 0.00158 | -0.00148 | -0.05126 | -0.11569 | 0.00046 | 0.00372 | -0.00011 | 0.06655 | -0.00317 | -0.00583 | 0.00406 | -0.13473 | 0.00753 | -0.08355 | 0.00531
[RO-BG] [DIR] TIE 400 kV TINTARENI-KOZLODUI 2 | N-1 TIE 400 kV MEDGIDIA SUD - VARNA | -0.08041 | -0.00028 | -0.02862 | 0.00028 | -0.14351 | -0.00029 | 0.00179 | 0.00076 | -0.00011 | -6e-05 | -0.12178 | -0.02197 | 0.00156 | -0.00149 | -0.05146 | -0.11608 | 0.00046 | 0.00376 | -0.00011 | 0.0666 | -0.00329 | -0.00586 | 0.00407 | -0.13542 | 0.00782 | -0.08384 | 0.00579
[RO-BG] [DIR] TIE 400 kV TINTARENI-KOZLODUI 2 | N-1 OHL 400 kV Sofia Zapad -Nis | -0.07063 | 6e-05 | -0.02072 | 0.00018 | -0.15809 | -0.00018 | 0.00134 | 0.00048 | -7e-05 | -4e-05 | -0.12561 | -0.01673 | 0.00255 | -0.001 | -0.03961 | -0.11463 | 0.00029 | 0.00202 | -7e-05 | 0.05591 | 0.00449 | -0.00372 | 0.00315 | -0.14672 | -0.00515 | -0.06705 | -0.01525
[RO-RS] [DIR] TIE 400 kV Portile de Fier-Djerdap | BC | -0.06568 | -0.00135 | -0.04811 | 0.00055 | 0.01821 | -0.00058 | 0.00303 | 0.00152 | -0.00022 | -0.00012 | -0.03436 | -0.03183 | -0.00212 | -0.00284 | -0.0687 | -0.05288 | 0.00092 | 0.00862 | -0.00021 | 0.17339 | -0.22673 | -0.01221 | 0.00686 | 0.00756 | 0.04157 | -0.08568 | 0.0594
[RO-RS] [DIR] TIE 400 kV Portile de Fier-Djerdap | N-1 TIE 400 kV Arad-Sandorfalva | -0.06336 | -0.00165 | -0.04826 | 0.00059 | 0.0231 | -0.00062 | 0.00312 | 0.00163 | -0.00023 | -0.00012 | -0.03058 | -0.0321 | -0.00477 | -0.00299 | -0.06748 | -0.04932 | 0.00098 | 0.00945 | -0.00023 | 0.18089 | -0.22526 | -0.01302 | 0.00721 | 0.01223 | 0.0455 | -0.08302 | 0.06429
[RO-RS] [DIR] TIE 400 kV Portile de Fier-Djerdap | N-1 TIE 400 kV Nadab-Bekescsaba | -0.06161 | -0.00151 | -0.04595 | 0.00055 | 0.024 | -0.00058 | 0.00285 | 0.00151 | -0.00022 | -0.00011 | -0.02927 | -0.03047 | -0.00305 | -0.00278 | -0.06531 | -0.04791 | 0.00091 | 0.00885 | -0.00021 | 0.18111 | -0.22272 | -0.012 | 0.00624 | 0.0132 | 0.0447 | -0.08128 | 0.06393
[RO-RS] [DIR] TIE 400 kV Portile de Fier-Djerdap | N-1 TIE 400 kV Rosiori-Mukacevo | -0.05767 | -0.00086 | -0.04222 | 0.00045 | 0.02791 | -0.00047 | 0.00259 | 0.00123 | -0.00018 | -9e-05 | -0.02528 | -0.02757 | 0.00064 | -0.00234 | -0.06131 | -0.04388 | 0.00074 | 0.00674 | -0.00017 | 0.18653 | -0.21835 | -0.00998 | 0.00578 | 0.01712 | 0.0394 | -0.07724 | 0.0621
[RO-RS] [DIR] TIE 400 kV Portile de Fier-Djerdap | N-1 TIE 400 kV TINTARENI-KOZLODUI 1 | -0.07578 | -0.00137 | -0.05163 | 0.00059 | 0.00067 | -0.00061 | 0.00325 | 0.00161 | -0.00023 | -0.00012 | -0.04962 | -0.03454 | -0.00186 | -0.00301 | -0.07511 | -0.06754 | 0.00097 | 0.00904 | -0.00023 | 0.18224 | -0.22687 | -0.0129 | 0.00737 | -0.00896 | 0.04189 | -0.09624 | 0.05896
[RO-RS] [DIR] TIE 400 kV Portile de Fier-Djerdap | N-1 TIE 400 kV TINTARENI-KOZLODUI 2 | -0.07578 | -0.00137 | -0.05163 | 0.00059 | 0.00067 | -0.00061 | 0.00325 | 0.00161 | -0.00023 | -0.00012 | -0.04962 | -0.03454 | -0.00186 | -0.00301 | -0.07511 | -0.06754 | 0.00097 | 0.00904 | -0.00023 | 0.18224 | -0.22687 | -0.0129 | 0.00737 | -0.00896 | 0.04189 | -0.09624 | 0.05896
[RO-RS] [DIR] TIE 400 kV Portile de Fier-Djerdap | N-1 TIE 400 kV Isaccea - Vulcanesti | -0.05804 | -0.0009 | -0.04326 | 0.00047 | 0.0297 | -0.00049 | 0.0028 | 0.00128 | -0.00019 | -0.0001 | -0.02482 | -0.02827 | -0.00034 | -0.00243 | -0.06218 | -0.04377 | 0.00077 | 0.00679 | -0.00018 | 0.18233 | -0.21999 | -0.01045 | 0.00664 | 0.01875 | 0.01893 | -0.07766 | 0.01925
[RO-RS] [DIR] TIE 400 kV Portile de Fier-Djerdap | N-1 OHL 400 kV Mintia-Arad | -0.06053 | -0.00151 | -0.04599 | 0.00055 | 0.02669 | -0.00058 | 0.00289 | 0.00152 | -0.00022 | -0.00011 | -0.02733 | -0.03045 | -0.00344 | -0.0028 | -0.06486 | -0.04615 | 0.00091 | 0.00885 | -0.00021 | 0.18466 | -0.22274 | -0.01212 | 0.00648 | 0.01575 | 0.0454 | -0.08011 | 0.06583
[RO-RS] [DIR] TIE 400 kV Portile de Fier-Djerdap | N-1 OHL 220 kV Portile de Fier-Resita 1&2 | -0.05664 | -0.00143 | -0.04444 | 0.00053 | 0.03072 | -0.00056 | 0.00279 | 0.00146 | -0.00021 | -0.00011 | -0.02283 | -0.02924 | -0.00309 | -0.00269 | -0.06214 | -0.04137 | 0.00088 | 0.0085 | -0.0002 | 0.19474 | -0.21655 | -0.01168 | 0.00625 | 0.01982 | 0.04482 | -0.07548 | 0.06586
[RO-RS] [DIR] TIE 400 kV Portile de Fier-Djerdap | N-1 OHL 220 kV Resita-Timisoara 1&2 | -0.05597 | -0.00133 | -0.0414 | 0.00049 | 0.02781 | -0.00052 | 0.00258 | 0.00136 | -0.00019 | -0.0001 | -0.02419 | -0.0275 | -0.00289 | -0.0025 | -0.05925 | -0.04238 | 0.00082 | 0.00791 | -0.00019 | 0.18235 | -0.21286 | -0.01079 | 0.00573 | 0.01723 | 0.04242 | -0.07504 | 0.06271
[RO-RS] [DIR] TIE 400 kV Portile de Fier-Djerdap | N-1 TRA 400/220 kV AT3 Arad | -0.06183 | -0.00138 | -0.04573 | 0.00053 | 0.02263 | -0.00056 | 0.00287 | 0.00147 | -0.00021 | -0.00011 | -0.03002 | -0.0303 | -0.00264 | -0.00273 | -0.06517 | -0.0485 | 0.00089 | 0.00847 | -0.00021 | 0.17848 | -0.22182 | -0.01179 | 0.00646 | 0.01195 | 0.04256 | -0.08146 | 0.06156
[RO-RS] [DIR] TIE 400 kV Portile de Fier-Djerdap | N-1 TIE 400 kV Resita-Pancevo c2 | -0.06459 | -0.00154 | -0.05238 | 0.00061 | 0.02623 | -0.00064 | 0.00333 | 0.00168 | -0.00024 | -0.00013 | -0.02921 | -0.03416 | -0.00271 | -0.00313 | -0.072 | -0.04832 | 0.00102 | 0.00959 | -0.00024 | 0.18798 | -0.23048 | -0.0136 | 0.00758 | 0.01498 | 0.04643 | -0.0839 | 0.06635
[RO-RS] [DIR] TIE 400 kV Portile de Fier-Djerdap | N-1 TIE 400 kV Resita-Pancevo c1 | -0.06459 | -0.00154 | -0.05238 | 0.00061 | 0.02623 | -0.00064 | 0.00333 | 0.00168 | -0.00024 | -0.00013 | -0.02921 | -0.03416 | -0.00271 | -0.00313 | -0.072 | -0.04832 | 0.00102 | 0.00959 | -0.00024 | 0.18798 | -0.23048 | -0.0136 | 0.00758 | 0.01498 | 0.04643 | -0.0839 | 0.06635
[RO-RS] [DIR] TIE 400 kV Portile de Fier-Djerdap | N-1 OHL 400 kV Sofia Zapad -Nis | -0.07226 | -0.00168 | -0.05646 | 0.00065 | 0.06185 | -0.00069 | 0.00352 | 0.0018 | -0.00026 | -0.00014 | -0.01493 | -0.03703 | -0.00311 | -0.00335 | -0.081 | -0.04357 | 0.00109 | 0.01037 | -0.00025 | 0.18846 | -0.23533 | -0.01444 | 0.00788 | 0.0453 | 0.05334 | -0.10308 | 0.07797
[RO-UA] [DIR] TIE 400 kV Isaccea-Vulcanesti | N-1 TIE 400 kV Resita-Pancevo c2 | 0.09398 | 0.00546 | 0.05946 | -0.00105 | 0.14156 | 0.00115 | -0.00279 | -0.00299 | 0.0004 | 0.00021 | 0.11755 | 0.04363 | 0.02188 | 0.00493 | 0.08008 | 0.11218 | -0.00178 | -0.02251 | 0.00039 | 0.11043 | 0.08273 | 0.02156 | -0.00266 | 0.13798 | -0.27823 | 0.09864 | -0.49337
[RO-HU] [DIR] TIE 400 kV Arad-Sandorfalva | BC | 0.0319 | -0.00416 | -0.00217 | 0.0005 | 0.06734 | -0.00057 | 0.00118 | 0.00146 | -0.00019 | -0.0001 | 0.0521 | -0.00379 | -0.03649 | -0.00216 | 0.01681 | 0.04901 | 0.00086 | 0.01148 | -0.00018 | 0.10331 | 0.02025 | -0.01124 | 0.00488 | 0.06436 | 0.05422 | 0.03665 | 0.06745
[RO-HU] [DIR] TIE 400 kV Arad-Sandorfalva | N-1 TIE 400 kV Nadab-Bekescsaba | 0.07474 | -0.00588 | 0.02052 | 0.00045 | 0.12833 | -0.00054 | -0.00078 | 0.00137 | -0.00016 | -8e-05 | 0.10577 | 0.01051 | -0.04635 | -0.00159 | 0.05251 | 0.1014 | 0.00078 | 0.01392 | -0.00015 | 0.18466 | 0.06254 | -0.00904 | -0.00167 | 0.12387 | 0.08723 | 0.08299 | 0.11517
[RO-HU] [DIR] TIE 400 kV Arad-Sandorfalva | N-1 TIE 400 kV Rosiori-Mukacevo | 0.05755 | -0.00261 | 0.01669 | 0.00017 | 0.09842 | -0.00022 | -0.00022 | 0.00054 | -6e-05 | -3e-05 | 0.08121 | 0.00985 | -0.02765 | -0.00058 | 0.04046 | 0.07784 | 0.0003 | 0.00546 | -6e-05 | 0.14542 | 0.04708 | -0.00409 | 0.00144 | 0.09499 | 0.04727 | 0.06368 | 0.07612
[RO-HU] [DIR] TIE 400 kV Arad-Sandorfalva | N-1 TIE 400 kV Portile de Fier-Djerdap | 0.02791 | -0.00425 | -0.00509 | 0.00054 | 0.06845 | -0.00061 | 0.00136 | 0.00156 | -0.0002 | -0.0001 | 0.05002 | -0.00573 | -0.03662 | -0.00233 | 0.01264 | 0.0458 | 0.00091 | 0.012 | -0.0002 | 0.11384 | 0.00649 | -0.01198 | 0.00529 | 0.06482 | 0.05674 | 0.03145 | 0.07105
[RO-HU] [DIR] TIE 400 kV Arad-Sandorfalva | N-1 OHL 400 kV Iernut-Sibiu Sud | 0.03331 | -0.00413 | -0.00132 | 0.00049 | 0.0693 | -0.00056 | 0.00112 | 0.00143 | -0.00018 | -0.0001 | 0.05384 | -0.0032 | -0.03634 | -0.00211 | 0.018 | 0.0507 | 0.00084 | 0.01131 | -0.00018 | 0.10471 | 0.02153 | -0.01099 | 0.00472 | 0.06627 | 0.05439 | 0.03814 | 0.06837
[RO-HU] [DIR] TIE 400 kV Arad-Sandorfalva | N-1 TIE 400 kV Resita-Pancevo c2 | 0.03209 | -0.0042 | -0.0029 | 0.00051 | 0.06872 | -0.00058 | 0.00123 | 0.00149 | -0.00019 | -0.0001 | 0.05299 | -0.00419 | -0.03659 | -0.00221 | 0.01624 | 0.04979 | 0.00087 | 0.01165 | -0.00019 | 0.10582 | 0.01961 | -0.01147 | 0.005 | 0.06564 | 0.05505 | 0.03695 | 0.06864
[RO-HU] [DIR] TIE 400 kV Arad-Sandorfalva | N-1 TIE 400 kV Resita-Pancevo c1 | 0.03209 | -0.0042 | -0.0029 | 0.00051 | 0.06872 | -0.00058 | 0.00123 | 0.00149 | -0.00019 | -0.0001 | 0.05299 | -0.00419 | -0.03659 | -0.00221 | 0.01624 | 0.04979 | 0.00087 | 0.01165 | -0.00019 | 0.10582 | 0.01961 | -0.01147 | 0.005 | 0.06564 | 0.05505 | 0.03695 | 0.06864
[RO-HU] [DIR] TIE 400 kV Nadab-Bekescsaba | BC | 0.07554 | -0.00303 | 0.03999 | -0.0001 | 0.10753 | 5e-05 | -0.00345 | -0.00016 | 5e-05 | 3e-05 | 0.09463 | 0.02523 | -0.01738 | 0.001 | 0.06296 | 0.09238 | -0.00013 | 0.0043 | 5e-05 | 0.14344 | 0.07456 | 0.00387 | -0.01155 | 0.10494 | 0.05822 | 0.08172 | 0.08415
[RO-HU] [DIR] TIE 400 kV Nadab-Bekescsaba | N-1 TIE 400 kV Arad-Sandorfalva | 0.09515 | -0.00559 | 0.03866 | 0.00021 | 0.14893 | -0.0003 | -0.00273 | 0.00074 | -6e-05 | -3e-05 | 0.12666 | 0.02289 | -0.03982 | -0.00032 | 0.07329 | 0.12251 | 0.0004 | 0.01135 | -6e-05 | 0.20696 | 0.08701 | -0.00304 | -0.00855 | 0.14451 | 0.09155 | 0.10425 | 0.12561
[RO-HU] [DIR] TIE 400 kV Nadab-Bekescsaba | N-1 TIE 400 kV Rosiori-Mukacevo | 0.12564 | 1e-05 | 0.07682 | -0.00074 | 0.16822 | 0.00075 | -0.00618 | -0.00197 | 0.0003 | 0.00016 | 0.15148 | 0.05187 | -0.00011 | 0.0041 | 0.10917 | 0.1487 | -0.00121 | -0.00745 | 0.00029 | 0.22569 | 0.12697 | 0.01783 | -0.01826 | 0.16478 | 0.04465 | 0.13452 | 0.10108
[RO-HU] [DIR] TIE 400 kV Nadab-Bekescsaba | N-1 TIE 400 kV Portile de Fier-Djerdap | 0.07233 | -0.00309 | 0.03765 | -7e-05 | 0.10842 | 2e-05 | -0.0033 | -9e-05 | 4e-05 | 2e-05 | 0.09295 | 0.02367 | -0.01749 | 0.00087 | 0.05961 | 0.0898 | -9e-05 | 0.00472 | 4e-05 | 0.1519 | 0.0635 | 0.00327 | -0.01121 | 0.10531 | 0.06025 | 0.07754 | 0.08705
[RO-HU] [DIR] TIE 400 kV Nadab-Bekescsaba | N-1 OHL 400 kV Iernut-Sibiu Sud | 0.07384 | -0.00307 | 0.03897 | -8e-05 | 0.10516 | 4e-05 | -0.00338 | -0.00012 | 5e-05 | 3e-05 | 0.09253 | 0.02451 | -0.01756 | 0.00094 | 0.06152 | 0.09034 | -0.00011 | 0.0045 | 5e-05 | 0.14176 | 0.07301 | 0.00358 | -0.01136 | 0.10263 | 0.05801 | 0.07991 | 0.08303
[RO-HU] [DIR] TIE 400 kV Nadab-Bekescsaba | N-1 TIE 400 kV Resita-Pancevo c2 | 0.07568 | -0.00305 | 0.03943 | -9e-05 | 0.10859 | 4e-05 | -0.00341 | -0.00014 | 5e-05 | 3e-05 | 0.09531 | 0.02492 | -0.01746 | 0.00097 | 0.06253 | 0.09299 | -0.00012 | 0.00443 | 5e-05 | 0.14537 | 0.07407 | 0.00369 | -0.01145 | 0.10592 | 0.05886 | 0.08196 | 0.08507
[RO-HU] [DIR] TIE 400 kV Nadab-Bekescsaba | N-1 TIE 400 kV Resita-Pancevo c1 | 0.07568 | -0.00305 | 0.03943 | -9e-05 | 0.10859 | 4e-05 | -0.00341 | -0.00014 | 5e-05 | 3e-05 | 0.09531 | 0.02492 | -0.01746 | 0.00097 | 0.06253 | 0.09299 | -0.00012 | 0.00443 | 5e-05 | 0.14537 | 0.07407 | 0.00369 | -0.01145 | 0.10592 | 0.05886 | 0.08196 | 0.08507
[RO-UA] [DIR]TIE 400 kV Rosiori-Mukacevo | BC | 0.12289 | 0.00745 | 0.09031 | -0.00158 | 0.14887 | 0.00171 | -0.00671 | -0.00444 | 0.00061 | 0.00032 | 0.13943 | 0.06534 | 0.04237 | 0.00759 | 0.11333 | 0.13813 | -0.00265 | -0.02881 | 0.00059 | 0.20173 | 0.12855 | 0.03424 | -0.01647 | 0.14676 | -0.03329 | 0.1295 | 0.04153
[RO-UA] [DIR]TIE 400 kV Rosiori-Mukacevo | N-1 TIE 400 kV Arad-Sandorfalva | 0.12683 | 0.00693 | 0.09004 | -0.00152 | 0.15718 | 0.00164 | -0.00656 | -0.00426 | 0.00058 | 0.00031 | 0.14586 | 0.06488 | 0.03786 | 0.00733 | 0.11541 | 0.14418 | -0.00254 | -0.02739 | 0.00057 | 0.21448 | 0.13105 | 0.03285 | -0.01587 | 0.15471 | -0.02659 | 0.13402 | 0.04986
[RO-UA] [DIR]TIE 400 kV Rosiori-Mukacevo | N-1 TIE 400 kV Nadab-Bekescsaba | 0.1397 | 0.00677 | 0.09921 | -0.0016 | 0.1728 | 0.00172 | -0.00747 | -0.00448 | 0.00062 | 0.00033 | 0.16049 | 0.07096 | 0.0385 | 0.00782 | 0.12734 | 0.15869 | -0.00268 | -0.02785 | 0.00061 | 0.23365 | 0.14514 | 0.0351 | -0.01904 | 0.17011 | -0.02033 | 0.14768 | 0.06025
[RO-UA] [DIR]TIE 400 kV Rosiori-Mukacevo | N-1 TIE 400 kV Portile de Fier-Djerdap | 0.12077 | 0.0074 | 0.08876 | -0.00156 | 0.14945 | 0.00169 | -0.00661 | -0.00439 | 0.0006 | 0.00032 | 0.13832 | 0.06432 | 0.0423 | 0.0075 | 0.11112 | 0.13643 | -0.00262 | -0.02853 | 0.00059 | 0.20732 | 0.12124 | 0.03384 | -0.01625 | 0.14701 | -0.03195 | 0.12674 | 0.04344
[RO-UA] [DIR]TIE 400 kV Rosiori-Mukacevo | N-1 OHL 400 kV Iernut-Sibiu Sud | 0.09611 | 0.00682 | 0.07423 | -0.00137 | 0.1116 | 0.00149 | -0.00554 | -0.00386 | 0.00053 | 0.00028 | 0.10638 | 0.05401 | 0.03958 | 0.00654 | 0.09066 | 0.10588 | -0.0023 | -0.02558 | 0.00051 | 0.17516 | 0.10413 | 0.02961 | -0.0135 | 0.11041 | -0.03655 | 0.10098 | 0.02387
[RO-UA] [DIR]TIE 400 kV Rosiori-Mukacevo | N-1 OHL 400 kV Mintia-Arad | 0.1281 | 0.00729 | 0.09245 | -0.00158 | 0.15744 | 0.00171 | -0.00685 | -0.00444 | 0.00061 | 0.00032 | 0.14654 | 0.06674 | 0.04103 | 0.00763 | 0.11722 | 0.14494 | -0.00265 | -0.02858 | 0.0006 | 0.21312 | 0.13258 | 0.03433 | -0.01685 | 0.15504 | -0.02941 | 0.13513 | 0.04803
[RO-UA] [DIR]TIE 400 kV Rosiori-Mukacevo | N-1 OHL 400 kV Sibiu Sud-Mintia | 0.12627 | 0.00732 | 0.09147 | -0.00157 | 0.15512 | 0.00171 | -0.00678 | -0.00443 | 0.00061 | 0.00032 | 0.14436 | 0.06611 | 0.04139 | 0.0076 | 0.11566 | 0.14276 | -0.00264 | -0.02857 | 0.00059 | 0.20873 | 0.13049 | 0.0342 | -0.01669 | 0.15276 | -0.03011 | 0.13313 | 0.04679
[RO-UA] [DIR]TIE 400 kV Rosiori-Mukacevo | N-1 OHL 400 kV Arefu-Sibiu Sud | 0.11492 | 0.00739 | 0.08609 | -0.00153 | 0.13776 | 0.00167 | -0.00642 | -0.00432 | 0.00059 | 0.00031 | 0.12931 | 0.06241 | 0.04244 | 0.00736 | 0.10691 | 0.12817 | -0.00258 | -0.02824 | 0.00058 | 0.19783 | 0.12196 | 0.03327 | -0.01576 | 0.13598 | -0.03413 | 0.12093 | 0.0382
[RO-UA] [DIR]TIE 400 kV Rosiori-Mukacevo | N-1 TIE 400 kV Resita-Pancevo c2 | 0.12296 | 0.00743 | 0.09003 | -0.00157 | 0.1494 | 0.00171 | -0.00669 | -0.00443 | 0.00061 | 0.00032 | 0.13977 | 0.06519 | 0.04233 | 0.00758 | 0.11311 | 0.13843 | -0.00264 | -0.02875 | 0.00059 | 0.2027 | 0.1283 | 0.03415 | -0.01643 | 0.14726 | -0.03297 | 0.12962 | 0.04199
[RO-UA] [DIR]TIE 400 kV Rosiori-Mukacevo | N-1 OHL 400 kV Arefu-Tantareni | 0.11736 | 0.00739 | 0.08735 | -0.00155 | 0.1416 | 0.00168 | -0.00651 | -0.00435 | 0.0006 | 0.00031 | 0.13252 | 0.06328 | 0.04236 | 0.00743 | 0.10885 | 0.13125 | -0.00259 | -0.02837 | 0.00058 | 0.20053 | 0.12395 | 0.03354 | -0.01599 | 0.13971 | -0.03307 | 0.12354 | 0.04069
[RO-UA] [DIR]TIE 400 kV Rosiori-Mukacevo | N-1 TIE 400 kV Resita-Pancevo c1 | 0.12296 | 0.00743 | 0.09003 | -0.00157 | 0.1494 | 0.00171 | -0.00669 | -0.00443 | 0.00061 | 0.00032 | 0.13977 | 0.06519 | 0.04233 | 0.00758 | 0.11311 | 0.13843 | -0.00264 | -0.02875 | 0.00059 | 0.2027 | 0.1283 | 0.03415 | -0.01643 | 0.14726 | -0.03297 | 0.12962 | 0.04199
[RO-RS] [DIR] TIE 400 kV Resita-Pancevo c2 | BC | 0.00434 | -0.00078 | -0.017 | 0.00023 | 0.03193 | -0.00025 | 0.0012 | 0.00065 | -9e-05 | -5e-05 | 0.02051 | -0.00927 | -0.00235 | -0.00117 | -0.01313 | 0.01815 | 0.00039 | 0.00388 | -9e-05 | 0.05808 | -0.01491 | -0.00553 | 0.00289 | 0.02956 | 0.01936 | 0.0071 | 0.02766
[RO-RS] [DIR] TIE 400 kV Resita-Pancevo c2 | N-1 TIE 400 kV Arad-Sandorfalva | 0.00588 | -0.00098 | -0.0171 | 0.00026 | 0.03518 | -0.00028 | 0.00126 | 0.00072 | -0.0001 | -5e-05 | 0.02303 | -0.00945 | -0.00411 | -0.00128 | -0.01232 | 0.02052 | 0.00043 | 0.00443 | -0.0001 | 0.06307 | -0.01394 | -0.00607 | 0.00313 | 0.03267 | 0.02198 | 0.00887 | 0.03092
[RO-RS] [DIR] TIE 400 kV Resita-Pancevo c2 | N-1 TIE 400 kV Nadab-Bekescsaba | 0.00692 | -0.00089 | -0.01563 | 0.00023 | 0.03561 | -0.00025 | 0.00109 | 0.00064 | -9e-05 | -5e-05 | 0.02375 | -0.00841 | -0.00294 | -0.00114 | -0.01097 | 0.02131 | 0.00039 | 0.00403 | -9e-05 | 0.06298 | -0.01236 | -0.00539 | 0.00249 | 0.03315 | 0.02136 | 0.00989 | 0.03054
[RO-RS] [DIR] TIE 400 kV Resita-Pancevo c2 | N-1 TIE 400 kV Portile de Fier-Djerdap | -0.01109 | -0.0011 | -0.0283 | 0.00036 | 0.03621 | -0.00039 | 0.00192 | 0.00101 | -0.00014 | -8e-05 | 0.01244 | -0.01674 | -0.00285 | -0.00184 | -0.02926 | 0.00573 | 0.00061 | 0.0059 | -0.00014 | 0.0988 | -0.06817 | -0.00839 | 0.0045 | 0.03134 | 0.02913 | -0.01303 | 0.04161
[RO-RS] [DIR] TIE 400 kV Resita-Pancevo c2 | N-1 OHL 400 kV Iernut-Sibiu Sud | 0.00611 | -0.00074 | -0.01593 | 0.00022 | 0.0344 | -0.00023 | 0.00113 | 0.00061 | -9e-05 | -5e-05 | 0.0227 | -0.00852 | -0.00216 | -0.0011 | -0.01163 | 0.02029 | 0.00037 | 0.00367 | -8e-05 | 0.05984 | -0.0133 | -0.00522 | 0.00269 | 0.03197 | 0.01958 | 0.00898 | 0.02883
[RO-RS] [DIR] TIE 400 kV Resita-Pancevo c2 | N-1 OHL 400 kV Mintia-Arad | 0.00613 | -0.00084 | -0.01626 | 0.00023 | 0.03488 | -0.00025 | 0.00116 | 0.00065 | -9e-05 | -5e-05 | 0.02296 | -0.00879 | -0.00281 | -0.00116 | -0.01179 | 0.0205 | 0.00039 | 0.00396 | -9e-05 | 0.06201 | -0.01352 | -0.00549 | 0.00276 | 0.03242 | 0.0207 | 0.00904 | 0.0299
[RO-RS] [DIR] TIE 400 kV Resita-Pancevo c2 | N-1 OHL 220 kV Portile de Fier-Resita c2 | 0.00318 | -0.00077 | -0.01747 | 0.00024 | 0.03033 | -0.00025 | 0.00124 | 0.00066 | -9e-05 | -5e-05 | 0.01903 | -0.0096 | -0.00222 | -0.00119 | -0.01397 | 0.01668 | 0.0004 | 0.0039 | -9e-05 | 0.05534 | -0.01622 | -0.00559 | 0.00297 | 0.02799 | 0.01895 | 0.00579 | 0.02684
[RO-RS] [DIR] TIE 400 kV Resita-Pancevo c2 | N-1 OHL 220 kV Portile de Fier-Resita c1 | 0.00318 | -0.00077 | -0.01747 | 0.00024 | 0.03033 | -0.00025 | 0.00124 | 0.00066 | -9e-05 | -5e-05 | 0.01903 | -0.0096 | -0.00222 | -0.00119 | -0.01397 | 0.01668 | 0.0004 | 0.0039 | -9e-05 | 0.05534 | -0.01622 | -0.00559 | 0.00297 | 0.02799 | 0.01895 | 0.00579 | 0.02684
[RO-RS] [DIR] TIE 400 kV Resita-Pancevo c2 | N-1 OHL 220 kV Resita-Timisoara c2 | 0.0069 | -0.00078 | -0.01523 | 0.00022 | 0.03446 | -0.00023 | 0.00108 | 0.00061 | -9e-05 | -5e-05 | 0.02319 | -0.00812 | -0.00255 | -0.00108 | -0.01063 | 0.02092 | 0.00036 | 0.00369 | -8e-05 | 0.06044 | -0.01125 | -0.00515 | 0.00259 | 0.03212 | 0.01959 | 0.0099 | 0.02854
[RO-RS] [DIR] TIE 400 kV Resita-Pancevo c2 | N-1 OHL 220 kV Resita-Timisoara c1 | 0.0069 | -0.00078 | -0.01523 | 0.00022 | 0.03446 | -0.00023 | 0.00108 | 0.00061 | -9e-05 | -5e-05 | 0.02319 | -0.00812 | -0.00255 | -0.00108 | -0.01063 | 0.02092 | 0.00036 | 0.00369 | -8e-05 | 0.06044 | -0.01125 | -0.00515 | 0.00259 | 0.03212 | 0.01959 | 0.0099 | 0.02854
[RO-RS] [DIR] TIE 400 kV Resita-Pancevo c2 | N-1 TRA 400/220 kV AT3 Arad | 0.00827 | -0.00082 | -0.01457 | 0.00022 | 0.03644 | -0.00023 | 0.00104 | 0.0006 | -8e-05 | -4e-05 | 0.02493 | -0.0077 | -0.00288 | -0.00107 | -0.00953 | 0.02262 | 0.00036 | 0.00373 | -8e-05 | 0.06326 | -0.00991 | -0.00509 | 0.00248 | 0.03404 | 0.02038 | 0.01139 | 0.02987
[RO-RS] [DIR] TIE 400 kV Resita-Pancevo c2 | N-1 OHL 400 kV Djerdap - Drmno | 0.01059 | -0.0011 | -0.02101 | 0.0003 | 0.04948 | -0.00032 | 0.0015 | 0.00084 | -0.00012 | -6e-05 | 0.03364 | -0.01114 | -0.00366 | -0.00151 | -0.0142 | 0.03048 | 0.00051 | 0.00517 | -0.00012 | 0.08307 | -0.01848 | -0.00718 | 0.00358 | 0.04618 | 0.02774 | 0.01493 | 0.04057
[RO-RS] [DIR] TIE 400 kV Resita-Pancevo c2 | N-1 OHL 400 kV Djerdap - Bor | -0.00561 | -0.0008 | -0.02062 | 0.00027 | 0.02646 | -0.00028 | 0.00141 | 0.00073 | -0.0001 | -6e-05 | 0.0111 | -0.012 | -0.00202 | -0.00134 | -0.02028 | 0.00703 | 0.00044 | 0.00429 | -0.0001 | 0.06663 | -0.01159 | -0.00617 | 0.00336 | 0.02331 | 0.02039 | -0.00574 | 0.02874
[RO-RS] [DIR] TIE 400 kV Resita-Pancevo c2 | N-1 OHL 400 kV Novi Sad 3 – Srbobran | -0.00212 | -0.00072 | -0.02245 | 0.00028 | 0.02644 | -0.00029 | 0.00155 | 0.00076 | -0.00011 | -6e-05 | 0.01435 | -0.01256 | -0.00092 | -0.00141 | -0.02018 | 0.01174 | 0.00046 | 0.00427 | -0.00011 | 0.05412 | -0.02493 | -0.00651 | 0.00369 | 0.02396 | 0.01857 | 0.00018 | 0.02554
[RO-RS] [DIR] TIE 400 kV Resita-Pancevo c2 | N-1 OHL 400 kV Srbobran – Subotica 3 | -0.00292 | -0.00072 | -0.02333 | 0.00028 | 0.02586 | -0.0003 | 0.00161 | 0.00078 | -0.00011 | -6e-05 | 0.01366 | -0.01309 | -0.00071 | -0.00145 | -0.02115 | 0.01102 | 0.00047 | 0.00435 | -0.00011 | 0.05375 | -0.02591 | -0.00669 | 0.00384 | 0.02336 | 0.01856 | -0.00063 | 0.02537
[RO-RS] [DIR] TIE 400 kV Resita-Pancevo c2 | N-1 TIE 400 kV Sandorfalva-Subotica 3 | -0.00808 | -0.00069 | -0.02878 | 0.00033 | 0.02197 | -0.00035 | 0.00199 | 0.00091 | -0.00013 | -7e-05 | 0.00908 | -0.01643 | 0.00064 | -0.00172 | -0.02704 | 0.00623 | 0.00055 | 0.00486 | -0.00013 | 0.05129 | -0.03318 | -0.00788 | 0.00473 | 0.01934 | 0.01844 | -0.00596 | 0.02423
[RO-RS] [DIR] TIE 400 kV Resita-Pancevo c2 | N-1 OHL 400 kV Bor 2 – Nis 2 | -0.00342 | -0.00078 | -0.01951 | 0.00026 | 0.02774 | -0.00027 | 0.00135 | 0.00071 | -0.0001 | -5e-05 | 0.0131 | -0.01123 | -0.00206 | -0.00129 | -0.0184 | 0.00936 | 0.00042 | 0.00413 | -0.0001 | 0.06315 | -0.01014 | -0.00594 | 0.0032 | 0.02468 | 0.01987 | -0.00305 | 0.02808
[RO-RS] [DIR] TIE 400 kV Resita-Pancevo c2 | N-1 OHL 400 kV Portile de Fier-Resita | -0.00786 | -0.00039 | -0.01494 | 0.00017 | 0.00538 | -0.00018 | 0.00104 | 0.00048 | -7e-05 | -4e-05 | -0.00063 | -0.00883 | -0.00033 | -0.0009 | -0.01589 | -0.00209 | 0.00029 | 0.00257 | -7e-05 | 0.02511 | -0.02125 | -0.00408 | 0.00253 | 0.00418 | 0.00833 | -0.00749 | 0.00978
[RO-RS] [DIR] TIE 400 kV Resita-Pancevo c2 | N-1 OHL 400 kV Paks -Sandorfalva | 0.00557 | -0.00088 | -0.01632 | 0.00024 | 0.03346 | -0.00026 | 0.0012 | 0.00067 | -9e-05 | -5e-05 | 0.02194 | -0.00895 | -0.00357 | -0.00119 | -0.01198 | 0.01959 | 0.0004 | 0.00408 | -9e-05 | 0.05983 | -0.01335 | -0.00567 | 0.00298 | 0.03108 | 0.02034 | 0.00845 | 0.0289
[RO-RS] [DIR] TIE 400 kV Resita-Pancevo c2 | N-1 TIE 400 kV Resita-Pancevo c1 | 0.00692 | -0.00125 | -0.02711 | 0.00037 | 0.05093 | -0.0004 | 0.00192 | 0.00104 | -0.00015 | -8e-05 | 0.03271 | -0.01478 | -0.00375 | -0.00187 | -0.02094 | 0.02895 | 0.00062 | 0.00619 | -0.00014 | 0.09263 | -0.02379 | -0.00881 | 0.00461 | 0.04715 | 0.03088 | 0.01132 | 0.04412
[RO-RS] [DIR] TIE 400 kV Resita-Pancevo c1 | BC | 0.00434 | -0.00078 | -0.017 | 0.00023 | 0.03193 | -0.00025 | 0.0012 | 0.00065 | -9e-05 | -5e-05 | 0.02051 | -0.00927 | -0.00235 | -0.00117 | -0.01313 | 0.01815 | 0.00039 | 0.00388 | -9e-05 | 0.05807 | -0.01491 | -0.00553 | 0.00289 | 0.02956 | 0.01936 | 0.0071 | 0.02766
[RO-RS] [DIR] TIE 400 kV Resita-Pancevo c1 | N-1 TIE 400 kV Arad-Sandorfalva | 0.00588 | -0.00098 | -0.0171 | 0.00026 | 0.03518 | -0.00028 | 0.00126 | 0.00072 | -0.0001 | -5e-05 | 0.02303 | -0.00945 | -0.00411 | -0.00128 | -0.01232 | 0.02052 | 0.00043 | 0.00443 | -0.0001 | 0.06306 | -0.01394 | -0.00607 | 0.00313 | 0.03267 | 0.02198 | 0.00887 | 0.03092
[RO-RS] [DIR] TIE 400 kV Resita-Pancevo c1 | N-1 TIE 400 kV Nadab-Bekescsaba | 0.00692 | -0.00089 | -0.01563 | 0.00023 | 0.03561 | -0.00025 | 0.00109 | 0.00064 | -9e-05 | -5e-05 | 0.02375 | -0.0084 | -0.00294 | -0.00114 | -0.01097 | 0.02131 | 0.00039 | 0.00403 | -9e-05 | 0.06298 | -0.01236 | -0.00539 | 0.00249 | 0.03315 | 0.02135 | 0.00989 | 0.03054
[RO-RS] [DIR] TIE 400 kV Resita-Pancevo c1 | N-1 TIE 400 kV Portile de Fier-Djerdap | -0.01109 | -0.0011 | -0.0283 | 0.00036 | 0.03621 | -0.00039 | 0.00192 | 0.00101 | -0.00014 | -8e-05 | 0.01244 | -0.01674 | -0.00285 | -0.00184 | -0.02926 | 0.00573 | 0.00061 | 0.0059 | -0.00014 | 0.0988 | -0.06817 | -0.00839 | 0.0045 | 0.03134 | 0.02913 | -0.01303 | 0.04161
[RO-RS] [DIR] TIE 400 kV Resita-Pancevo c1 | N-1 OHL 400 kV Iernut-Sibiu Sud | 0.00611 | -0.00074 | -0.01593 | 0.00022 | 0.0344 | -0.00023 | 0.00113 | 0.00061 | -9e-05 | -5e-05 | 0.0227 | -0.00852 | -0.00216 | -0.0011 | -0.01163 | 0.02029 | 0.00037 | 0.00367 | -8e-05 | 0.05983 | -0.0133 | -0.00522 | 0.00269 | 0.03197 | 0.01958 | 0.00898 | 0.02883
[RO-RS] [DIR] TIE 400 kV Resita-Pancevo c1 | N-1 OHL 400 kV Mintia-Arad | 0.00613 | -0.00084 | -0.01626 | 0.00023 | 0.03488 | -0.00025 | 0.00116 | 0.00065 | -9e-05 | -5e-05 | 0.02296 | -0.00879 | -0.00281 | -0.00116 | -0.01179 | 0.0205 | 0.00039 | 0.00396 | -9e-05 | 0.062 | -0.01352 | -0.00549 | 0.00276 | 0.03242 | 0.0207 | 0.00904 | 0.0299
[RO-RS] [DIR] TIE 400 kV Resita-Pancevo c1 | N-1 OHL 220 kV Portile de Fier-Resita c2 | 0.00318 | -0.00077 | -0.01747 | 0.00024 | 0.03033 | -0.00025 | 0.00124 | 0.00066 | -9e-05 | -5e-05 | 0.01903 | -0.0096 | -0.00222 | -0.00119 | -0.01397 | 0.01668 | 0.0004 | 0.0039 | -9e-05 | 0.05534 | -0.01622 | -0.00559 | 0.00297 | 0.02799 | 0.01895 | 0.00579 | 0.02683
[RO-RS] [DIR] TIE 400 kV Resita-Pancevo c1 | N-1 OHL 220 kV Portile de Fier-Resita c1 | 0.00318 | -0.00077 | -0.01747 | 0.00024 | 0.03033 | -0.00025 | 0.00124 | 0.00066 | -9e-05 | -5e-05 | 0.01903 | -0.0096 | -0.00222 | -0.00119 | -0.01397 | 0.01668 | 0.0004 | 0.0039 | -9e-05 | 0.05534 | -0.01622 | -0.00559 | 0.00297 | 0.02799 | 0.01895 | 0.00579 | 0.02683
[RO-RS] [DIR] TIE 400 kV Resita-Pancevo c1 | N-1 OHL 220 kV Resita-Timisoara c2 | 0.0069 | -0.00078 | -0.01523 | 0.00022 | 0.03446 | -0.00023 | 0.00108 | 0.00061 | -9e-05 | -5e-05 | 0.02319 | -0.00812 | -0.00255 | -0.00108 | -0.01063 | 0.02092 | 0.00036 | 0.00369 | -8e-05 | 0.06044 | -0.01125 | -0.00515 | 0.00259 | 0.03212 | 0.01959 | 0.0099 | 0.02853
[RO-RS] [DIR] TIE 400 kV Resita-Pancevo c1 | N-1 OHL 220 kV Resita-Timisoara c1 | 0.0069 | -0.00078 | -0.01523 | 0.00022 | 0.03446 | -0.00023 | 0.00108 | 0.00061 | -9e-05 | -5e-05 | 0.02319 | -0.00812 | -0.00255 | -0.00108 | -0.01063 | 0.02092 | 0.00036 | 0.00369 | -8e-05 | 0.06044 | -0.01125 | -0.00515 | 0.00259 | 0.03212 | 0.01959 | 0.0099 | 0.02853
[RO-RS] [DIR] TIE 400 kV Resita-Pancevo c1 | N-1 TRA 400/220 kV AT3 Arad | 0.00827 | -0.00081 | -0.01457 | 0.00022 | 0.03644 | -0.00023 | 0.00104 | 0.0006 | -8e-05 | -4e-05 | 0.02493 | -0.0077 | -0.00288 | -0.00107 | -0.00953 | 0.02262 | 0.00036 | 0.00373 | -8e-05 | 0.06326 | -0.00991 | -0.00509 | 0.00248 | 0.03404 | 0.02038 | 0.01139 | 0.02987
[RO-RS] [DIR] TIE 400 kV Resita-Pancevo c1 | N-1 OHL 400 kV Djerdap - Drmno | 0.01059 | -0.0011 | -0.021 | 0.0003 | 0.04948 | -0.00032 | 0.0015 | 0.00084 | -0.00012 | -6e-05 | 0.03364 | -0.01114 | -0.00366 | -0.00151 | -0.0142 | 0.03048 | 0.00051 | 0.00517 | -0.00012 | 0.08307 | -0.01848 | -0.00718 | 0.00358 | 0.04618 | 0.02774 | 0.01493 | 0.04057
[RO-RS] [DIR] TIE 400 kV Resita-Pancevo c1 | N-1 OHL 400 kV Djerdap - Bor | -0.00561 | -0.0008 | -0.02062 | 0.00027 | 0.02646 | -0.00028 | 0.00141 | 0.00073 | -0.0001 | -6e-05 | 0.0111 | -0.012 | -0.00202 | -0.00134 | -0.02028 | 0.00703 | 0.00044 | 0.00429 | -0.0001 | 0.06662 | -0.01159 | -0.00617 | 0.00336 | 0.02331 | 0.02039 | -0.00574 | 0.02874
[RO-RS] [DIR] TIE 400 kV Resita-Pancevo c1 | N-1 OHL 400 kV Novi Sad 3 – Srbobran | -0.00212 | -0.00072 | -0.02245 | 0.00028 | 0.02644 | -0.00029 | 0.00155 | 0.00076 | -0.00011 | -6e-05 | 0.01435 | -0.01256 | -0.00092 | -0.00141 | -0.02018 | 0.01174 | 0.00046 | 0.00427 | -0.00011 | 0.05411 | -0.02493 | -0.00651 | 0.00369 | 0.02396 | 0.01857 | 0.00018 | 0.02554
[RO-RS] [DIR] TIE 400 kV Resita-Pancevo c1 | N-1 OHL 400 kV Srbobran – Subotica 3 | -0.00292 | -0.00072 | -0.02333 | 0.00028 | 0.02586 | -0.0003 | 0.00161 | 0.00078 | -0.00011 | -6e-05 | 0.01366 | -0.01309 | -0.00071 | -0.00145 | -0.02115 | 0.01102 | 0.00047 | 0.00435 | -0.00011 | 0.05374 | -0.02591 | -0.00669 | 0.00384 | 0.02336 | 0.01856 | -0.00063 | 0.02537
[RO-RS] [DIR] TIE 400 kV Resita-Pancevo c1 | N-1 TIE 400 kV Sandorfalva-Subotica 3 | -0.00808 | -0.00069 | -0.02878 | 0.00033 | 0.02197 | -0.00035 | 0.00199 | 0.00091 | -0.00013 | -7e-05 | 0.00908 | -0.01643 | 0.00064 | -0.00172 | -0.02704 | 0.00623 | 0.00055 | 0.00486 | -0.00013 | 0.05128 | -0.03318 | -0.00788 | 0.00473 | 0.01934 | 0.01844 | -0.00596 | 0.02423
[RO-RS] [DIR] TIE 400 kV Resita-Pancevo c1 | N-1 OHL 400 kV Bor 2 – Nis 2 | -0.00342 | -0.00078 | -0.01951 | 0.00026 | 0.02774 | -0.00027 | 0.00135 | 0.00071 | -0.0001 | -5e-05 | 0.0131 | -0.01123 | -0.00206 | -0.00129 | -0.0184 | 0.00935 | 0.00042 | 0.00413 | -0.0001 | 0.06315 | -0.01014 | -0.00594 | 0.0032 | 0.02468 | 0.01987 | -0.00305 | 0.02808
[RO-RS] [DIR] TIE 400 kV Resita-Pancevo c1 | N-1 OHL 400 kV Portile de Fier-Resita | -0.00786 | -0.00039 | -0.01494 | 0.00017 | 0.00538 | -0.00018 | 0.00104 | 0.00048 | -7e-05 | -4e-05 | -0.00063 | -0.00883 | -0.00033 | -0.0009 | -0.01589 | -0.00209 | 0.00029 | 0.00257 | -7e-05 | 0.02511 | -0.02125 | -0.00408 | 0.00253 | 0.00418 | 0.00833 | -0.00749 | 0.00978
[RO-RS] [DIR] TIE 400 kV Resita-Pancevo c1 | N-1 OHL 400 kV Paks -Sandorfalva | 0.00557 | -0.00088 | -0.01632 | 0.00024 | 0.03346 | -0.00026 | 0.0012 | 0.00067 | -9e-05 | -5e-05 | 0.02194 | -0.00895 | -0.00357 | -0.00119 | -0.01198 | 0.01958 | 0.0004 | 0.00408 | -9e-05 | 0.05982 | -0.01335 | -0.00567 | 0.00298 | 0.03108 | 0.02034 | 0.00845 | 0.0289
[RO-RS] [DIR] TIE 400 kV Resita-Pancevo c1 | N-1 TIE 400 kV Resita-Pancevo c2 | 0.00692 | -0.00125 | -0.02711 | 0.00037 | 0.05093 | -0.0004 | 0.00192 | 0.00104 | -0.00015 | -8e-05 | 0.03271 | -0.01478 | -0.00375 | -0.00187 | -0.02094 | 0.02895 | 0.00062 | 0.00619 | -0.00014 | 0.09263 | -0.02379 | -0.00881 | 0.00461 | 0.04715 | 0.03088 | 0.01132 | 0.04412
[RO-BG] [DIR] TIE 400 kV DOBRUDJA- MEDGIDIA SUD | BC | -0.05783 | -0.00122 | -0.02631 | 0.00035 | -0.14144 | -0.00038 | 0.0015 | 0.00098 | -0.00014 | -7e-05 | -0.09051 | -0.01967 | -0.00364 | -0.00174 | -0.04097 | -0.07758 | 0.00059 | 0.00635 | -0.00013 | 0.01026 | -0.02341 | -0.00733 | 0.00274 | -0.13557 | 0.05614 | -0.05828 | 0.09465
[RO-BG] [DIR] TIE 400 kV DOBRUDJA- MEDGIDIA SUD | N-1 OHL 400 kV Isaccea - Stupina | -0.05628 | -0.00117 | -0.02547 | 0.00034 | -0.13845 | -0.00036 | 0.00145 | 0.00094 | -0.00013 | -7e-05 | -0.08835 | -0.01905 | -0.00344 | -0.00168 | -0.03976 | -0.07563 | 0.00057 | 0.0061 | -0.00013 | 0.01095 | -0.02238 | -0.00707 | 0.00267 | -0.13268 | 0.05344 | -0.05668 | 0.08996
[RO-BG] [DIR] TIE 400 kV DOBRUDJA- MEDGIDIA SUD | N-1 TIE 400 kV MEDGIDIA SUD - VARNA | -0.09937 | -0.0021 | -0.04521 | 0.00061 | -0.24279 | -0.00065 | 0.00257 | 0.00169 | -0.00024 | -0.00012 | -0.15554 | -0.03379 | -0.00626 | -0.003 | -0.07041 | -0.13331 | 0.00101 | 0.01092 | -0.00023 | 0.01764 | -0.04023 | -0.0126 | 0.00471 | -0.23302 | 0.09647 | -0.10014 | 0.16263
[RO-BG] [DIR] TIE 400 kV DOBRUDJA- MEDGIDIA SUD | N-1 OHL 400 kV Cernavoda - Pelicanu | -0.0574 | -0.0013 | -0.02668 | 0.00036 | -0.13711 | -0.00039 | 0.00151 | 0.00101 | -0.00014 | -7e-05 | -0.08874 | -0.01989 | -0.00402 | -0.00179 | -0.04116 | -0.0765 | 0.00061 | 0.00663 | -0.00014 | 0.0064 | -0.02498 | -0.00756 | 0.00271 | -0.1315 | 0.06014 | -0.05801 | 0.10184
[RO-BG] [DIR] TIE 400 kV DOBRUDJA- MEDGIDIA SUD | N-1 OHL 400 kV Gura Ialomitei - Bucuresti Sud | -0.05787 | -0.00135 | -0.02717 | 0.00037 | -0.13672 | -0.0004 | 0.00153 | 0.00104 | -0.00014 | -8e-05 | -0.08897 | -0.02023 | -0.00423 | -0.00184 | -0.04173 | -0.0769 | 0.00062 | 0.00682 | -0.00014 | 0.0048 | -0.026 | -0.00775 | 0.00274 | -0.13115 | 0.06245 | -0.05857 | 0.10591
[RO-BG] [DIR] TIE 400 kV DOBRUDJA- MEDGIDIA SUD | N-1 OHL 400 kV Gutinas – Smardan | -0.05602 | -0.00132 | -0.02584 | 0.00036 | -0.13583 | -0.00038 | 0.00144 | 0.001 | -0.00014 | -7e-05 | -0.08725 | -0.01935 | -0.00415 | -0.00176 | -0.03991 | -0.07493 | 0.0006 | 0.00661 | -0.00014 | 0.0063 | -0.02313 | -0.00741 | 0.00251 | -0.13021 | 0.0625 | -0.05647 | 0.10668
[RO-BG] [DIR] TIE 400 kV DOBRUDJA- MEDGIDIA SUD | N-1 TIE 400 kV Resita-Pancevo c2 | -0.05781 | -0.00123 | -0.02639 | 0.00035 | -0.14129 | -0.00038 | 0.0015 | 0.00098 | -0.00014 | -7e-05 | -0.09041 | -0.01971 | -0.00365 | -0.00175 | -0.04103 | -0.0775 | 0.00059 | 0.00637 | -0.00013 | 0.01053 | -0.02348 | -0.00736 | 0.00276 | -0.13543 | 0.05623 | -0.05824 | 0.09477
[RO-BG] [DIR] TIE 400 kV DOBRUDJA- MEDGIDIA SUD | N-1 TIE 400 kV Resita-Pancevo c1 | -0.05781 | -0.00123 | -0.02639 | 0.00035 | -0.14129 | -0.00038 | 0.0015 | 0.00098 | -0.00014 | -7e-05 | -0.09041 | -0.01971 | -0.00365 | -0.00175 | -0.04103 | -0.0775 | 0.00059 | 0.00637 | -0.00013 | 0.01053 | -0.02348 | -0.00736 | 0.00276 | -0.13543 | 0.05623 | -0.05824 | 0.09477
[RO-BG] [DIR] TIE 400 kV MEDGIDIA SUD - VARNA | BC | -0.05971 | -0.00126 | -0.02716 | 0.00036 | -0.14567 | -0.00039 | 0.00154 | 0.00101 | -0.00014 | -7e-05 | -0.09347 | -0.0203 | -0.00376 | -0.0018 | -0.0423 | -0.0801 | 0.00061 | 0.00656 | -0.00014 | 0.0106 | -0.02417 | -0.00757 | 0.00283 | -0.14006 | 0.05796 | -0.06017 | 0.09771
[RO-BG] [DIR] TIE 400 kV MEDGIDIA SUD - VARNA | N-1 OHL 400 kV Isaccea - Rahman | -0.05824 | -0.00121 | -0.02636 | 0.00035 | -0.14283 | -0.00037 | 0.0015 | 0.00098 | -0.00014 | -7e-05 | -0.09142 | -0.01972 | -0.00356 | -0.00174 | -0.04115 | -0.07824 | 0.00059 | 0.00632 | -0.00013 | 0.01125 | -0.02318 | -0.00732 | 0.00277 | -0.13732 | 0.0554 | -0.05865 | 0.09326
[RO-BG] [DIR] TIE 400 kV MEDGIDIA SUD - VARNA | N-1 TIE 400 kV DOBRUDJA- MEDGIDIA SUD | -0.10033 | -0.00212 | -0.04564 | 0.00061 | -0.24503 | -0.00065 | 0.00259 | 0.0017 | -0.00024 | -0.00013 | -0.15705 | -0.03412 | -0.00632 | -0.00303 | -0.07108 | -0.13459 | 0.00102 | 0.01102 | -0.00023 | 0.01781 | -0.04062 | -0.01272 | 0.00476 | -0.23529 | 0.0974 | -0.1011 | 0.1642
[RO-BG] [DIR] TIE 400 kV MEDGIDIA SUD - VARNA | N-1 OHL 400 kV Cernavoda - Pelicanu | -0.05926 | -0.00135 | -0.02755 | 0.00037 | -0.14121 | -0.0004 | 0.00155 | 0.00105 | -0.00015 | -8e-05 | -0.09165 | -0.02054 | -0.00415 | -0.00185 | -0.0425 | -0.07898 | 0.00063 | 0.00685 | -0.00014 | 0.00661 | -0.02578 | -0.00781 | 0.0028 | -0.13586 | 0.06209 | -0.05989 | 0.10513
[RO-BG] [DIR] TIE 400 kV MEDGIDIA SUD - VARNA | N-1 OHL 400 kV Gura Ialomitei - Bucuresti Sud | -0.05975 | -0.0014 | -0.02805 | 0.00038 | -0.1408 | -0.00041 | 0.00158 | 0.00107 | -0.00015 | -8e-05 | -0.09188 | -0.02088 | -0.00437 | -0.00189 | -0.04308 | -0.0794 | 0.00064 | 0.00705 | -0.00015 | 0.00495 | -0.02684 | -0.008 | 0.00283 | -0.1355 | 0.06448 | -0.06046 | 0.10934
[RO-BG] [DIR] TIE 400 kV MEDGIDIA SUD - VARNA | N-1 OHL 400 kV Gutinas – Smardan | -0.05784 | -0.00136 | -0.02668 | 0.00037 | -0.13988 | -0.00039 | 0.00148 | 0.00103 | -0.00014 | -8e-05 | -0.09011 | -0.01997 | -0.00429 | -0.00181 | -0.04121 | -0.07736 | 0.00062 | 0.00682 | -0.00014 | 0.00651 | -0.02387 | -0.00765 | 0.00259 | -0.13453 | 0.06453 | -0.0583 | 0.11013
[RO-BG] [DIR] TIE 400 kV MEDGIDIA SUD - VARNA | N-1 OHL 400 kV Medgidia Sud - Stupina | -0.05811 | -0.00121 | -0.02629 | 0.00035 | -0.14259 | -0.00037 | 0.0015 | 0.00098 | -0.00014 | -7e-05 | -0.09124 | -0.01966 | -0.00355 | -0.00174 | -0.04105 | -0.07808 | 0.00058 | 0.0063 | -0.00013 | 0.0113 | -0.0231 | -0.0073 | 0.00276 | -0.13708 | 0.05518 | -0.05852 | 0.09288
[RO-BG] [DIR] TIE 400 kV MEDGIDIA SUD - VARNA | N-1 OHL 400 kV Cernavodă - Medgidia Sud | -0.05431 | -0.00128 | -0.02546 | 0.00035 | -0.12828 | -0.00037 | 0.00143 | 0.00098 | -0.00014 | -7e-05 | -0.08362 | -0.01897 | -0.004 | -0.00172 | -0.03912 | -0.07221 | 0.00058 | 0.00642 | -0.00013 | 0.00447 | -0.0242 | -0.00728 | 0.00255 | -0.12346 | 0.05919 | -0.05494 | 0.1005
[RO-BG] [DIR] TIE 400 kV MEDGIDIA SUD - VARNA | N-1 TIE 400 kV Resita-Pancevo c2 | -0.05968 | -0.00127 | -0.02724 | 0.00036 | -0.14552 | -0.00039 | 0.00155 | 0.00102 | -0.00014 | -8e-05 | -0.09337 | -0.02035 | -0.00377 | -0.00181 | -0.04236 | -0.08001 | 0.00061 | 0.00658 | -0.00014 | 0.01087 | -0.02424 | -0.0076 | 0.00284 | -0.13992 | 0.05805 | -0.06013 | 0.09784
[RO-BG] [DIR] TIE 400 kV MEDGIDIA SUD - VARNA | N-1 TIE 400 kV Resita-Pancevo c1 | -0.05968 | -0.00127 | -0.02724 | 0.00036 | -0.14552 | -0.00039 | 0.00155 | 0.00102 | -0.00014 | -8e-05 | -0.09337 | -0.02035 | -0.00377 | -0.00181 | -0.04236 | -0.08001 | 0.00061 | 0.00658 | -0.00014 | 0.01087 | -0.02424 | -0.0076 | 0.00284 | -0.13992 | 0.05805 | -0.06013 | 0.09784
[RO-RO] [DIR] OHL 400 kV Portile de Fier-Resita | N-1 TIE 400 kV Resita-Pancevo c2 | 0.03534 | -0.00097 | -0.00143 | 0.00012 | 0.07068 | -0.00013 | 0.00017 | 0.00034 | -4e-05 | -2e-05 | 0.05766 | 0.00128 | -0.00539 | -0.00049 | 0.01195 | 0.05561 | 0.0002 | 0.00284 | -4e-05 | 0.08259 | 0.02317 | -0.0028 | 0.00028 | 0.06784 | 0.02766 | 0.04174 | 0.04589
[RO-RO] [DIR] OHL 400 kV Arad-Nadab | N-1 TIE 400 kV Arad-Sandorfalva | 0.10483 | -0.00123 | 0.05797 | -0.0004 | 0.14267 | 0.00039 | -0.00414 | -0.00103 | 0.00017 | 9e-05 | 0.12841 | 0.03812 | -0.01313 | 0.00241 | 0.08897 | 0.12628 | -0.00065 | -0.00232 | 0.00016 | 0.17578 | 0.10848 | 0.00978 | -0.01125 | 0.13964 | 0.04487 | 0.1135 | 0.08794
[RO-RO] [DIR] OHL 400 kV Arad-Nadab | N-1 TIE 400 kV Resita-Pancevo c2 | 0.08215 | 0.00173 | 0.05903 | -0.00076 | 0.09544 | 0.00079 | -0.00495 | -0.00206 | 0.0003 | 0.00016 | 0.09175 | 0.04057 | 0.01289 | 0.00392 | 0.07658 | 0.09177 | -0.00125 | -0.01041 | 0.00029 | 0.10359 | 0.09359 | 0.01765 | -0.01465 | 0.09448 | 0.00667 | 0.08751 | 0.04052
[RO-RO] [DIR] OHL 400 kV Mintia-Arad | BC | 0.06142 | -0.0019 | 0.02524 | -3e-05 | 0.10116 | 0 | -0.00166 | -1e-05 | 2e-05 | 1e-05 | 0.08393 | 0.01641 | -0.01583 | 0.00044 | 0.04585 | 0.08033 | -3e-05 | 0.00274 | 2e-05 | 0.13446 | 0.04763 | 0.00108 | -0.00447 | 0.09773 | 0.04575 | 0.06651 | 0.07672
[RO-RO] [DIR] OHL 400 kV Mintia-Arad | N-1 TIE 400 kV Rosiori-Mukacevo | 0.07213 | -0.00125 | 0.03312 | -0.00017 | 0.11414 | 0.00015 | -0.00224 | -0.0004 | 7e-05 | 4e-05 | 0.09609 | 0.02211 | -0.01213 | 0.0011 | 0.05573 | 0.09238 | -0.00026 | 0.00023 | 7e-05 | 0.15205 | 0.05884 | 0.00406 | -0.00591 | 0.11053 | 0.04285 | 0.0778 | 0.08034
[RO-RO] [DIR] OHL 400 kV Mintia-Arad | N-1 TIE 400 kV Portile de Fier-Djerdap | 0.05862 | -0.00196 | 0.02319 | 0 | 0.10193 | -3e-05 | -0.00153 | 5e-05 | 1e-05 | 1e-05 | 0.08246 | 0.01506 | -0.01592 | 0.00032 | 0.04292 | 0.07808 | 1e-05 | 0.00311 | 1e-05 | 0.14186 | 0.03796 | 0.00055 | -0.00418 | 0.09806 | 0.04752 | 0.06285 | 0.07925
[RO-RO] [DIR] OHL 400 kV Mintia-Arad | N-1 OHL 400 kV Iernut-Sibiu Sud | 0.08352 | -0.00139 | 0.03851 | -0.0002 | 0.13191 | 0.00018 | -0.00262 | -0.00049 | 9e-05 | 5e-05 | 0.1112 | 0.02576 | -0.01353 | 0.00131 | 0.06455 | 0.10694 | -0.00032 | 8e-05 | 9e-05 | 0.15638 | 0.06777 | 0.00489 | -0.00692 | 0.12773 | 0.04844 | 0.09003 | 0.09128
[RO-RO] [DIR] OHL 400 kV Mintia-Arad | N-1 OHL 220 kV Portile de Fier-Resita 1&2 | 0.06291 | -0.00192 | 0.02585 | -3e-05 | 0.10322 | 0 | -0.0017 | -2e-05 | 2e-05 | 1e-05 | 0.08583 | 0.01684 | -0.01599 | 0.00046 | 0.04693 | 0.08223 | -3e-05 | 0.00273 | 2e-05 | 0.13799 | 0.04931 | 0.00116 | -0.00457 | 0.09976 | 0.04629 | 0.06819 | 0.07778
[RO-RO] [DIR] OHL 400 kV Mintia-Arad | N-1 OHL 220 kV Resita-Timisoara 1&2 | 0.06656 | -0.00189 | 0.02879 | -6e-05 | 0.10624 | 3e-05 | -0.0019 | -0.0001 | 3e-05 | 2e-05 | 0.08931 | 0.01871 | -0.01623 | 0.00062 | 0.05085 | 0.08589 | -8e-05 | 0.00237 | 3e-05 | 0.13921 | 0.05497 | 0.00183 | -0.00507 | 0.10285 | 0.0462 | 0.07213 | 0.07847
[RO-RO] [DIR] OHL 400 kV Mintia-Arad | N-1 OHL 220 kV Urechesti-Targu Jiu Nord | 0.05497 | -0.0019 | 0.02183 | 0 | 0.0923 | -3e-05 | -0.00143 | 6e-05 | 1e-05 | 0 | 0.07589 | 0.01409 | -0.01542 | 0.00027 | 0.04057 | 0.07241 | 2e-05 | 0.00307 | 1e-05 | 0.12946 | 0.04137 | 0.00039 | -0.00388 | 0.08909 | 0.04411 | 0.05951 | 0.07266
[RO-RO] [DIR] OHL 400 kV Mintia-Arad | N-1 OHL 220 kV Paroseni-Targu Jiu Nord | 0.05497 | -0.0019 | 0.02183 | 0 | 0.0923 | -3e-05 | -0.00143 | 6e-05 | 1e-05 | 0 | 0.07589 | 0.01409 | -0.01542 | 0.00027 | 0.04057 | 0.07241 | 2e-05 | 0.00307 | 1e-05 | 0.12946 | 0.04137 | 0.00039 | -0.00388 | 0.08909 | 0.04411 | 0.05951 | 0.07266
[RO-RO] [DIR] OHL 400 kV Mintia-Arad | N-1 TRA 400/220 kV AT3 Arad | 0.07075 | -0.00198 | 0.03101 | -7e-05 | 0.11187 | 4e-05 | -0.00205 | -0.00013 | 4e-05 | 2e-05 | 0.09444 | 0.02013 | -0.01709 | 0.00069 | 0.0544 | 0.09095 | -0.0001 | 0.00238 | 4e-05 | 0.14679 | 0.05953 | 0.0021 | -0.00544 | 0.10837 | 0.04816 | 0.07672 | 0.08196
[RO-RO] [DIR] OHL 400 kV Mintia-Arad | N-1 TIE 400 kV Resita-Pancevo c2 | 0.06149 | -0.00192 | 0.02497 | -2e-05 | 0.10167 | -1e-05 | -0.00164 | 0 | 2e-05 | 1e-05 | 0.08425 | 0.01627 | -0.01587 | 0.00042 | 0.04564 | 0.08062 | -2e-05 | 0.00281 | 2e-05 | 0.13539 | 0.04739 | 0.00099 | -0.00442 | 0.0982 | 0.04606 | 0.06662 | 0.07716
[RO-RO] [DIR] OHL 400 kV Mintia-Arad | N-1 TIE 400 kV Resita-Pancevo c1 | 0.06149 | -0.00192 | 0.02497 | -2e-05 | 0.10167 | -1e-05 | -0.00164 | 0 | 2e-05 | 1e-05 | 0.08425 | 0.01627 | -0.01587 | 0.00042 | 0.04564 | 0.08062 | -2e-05 | 0.00281 | 2e-05 | 0.13539 | 0.04739 | 0.00099 | -0.00442 | 0.0982 | 0.04606 | 0.06662 | 0.07716
[RO-RO] [DIR] OHL 400 kV Sibiu Sud-Mintia | N-1 TIE 400 kV Rosiori-Mukacevo | 0.05426 | -0.00113 | 0.02225 | -8e-05 | 0.09438 | 7e-05 | -0.00153 | -0.00018 | 4e-05 | 2e-05 | 0.07611 | 0.01508 | -0.00982 | 0.00063 | 0.0395 | 0.072 | -0.00012 | 0.00099 | 4e-05 | 0.10836 | 0.03556 | 0.00211 | -0.00415 | 0.09087 | 0.03975 | 0.05812 | 0.07314
[RO-RO] [DIR] OHL 400 kV Sibiu Sud-Mintia | N-1 TIE 400 kV Resita-Pancevo c2 | 0.04496 | -0.0017 | 0.01539 | 4e-05 | 0.08316 | -6e-05 | -0.00102 | 0.00015 | -1e-05 | 0 | 0.06559 | 0.01012 | -0.01303 | 5e-05 | 0.0309 | 0.06157 | 8e-05 | 0.00318 | -1e-05 | 0.09317 | 0.02581 | -0.00048 | -0.0029 | 0.0798 | 0.0423 | 0.04833 | 0.07003
[RO-RO] [DIR] OHL 400 kV Iernut-Sibiu Sud | N-1 TIE 400 kV Resita-Pancevo c2 | -0.08157 | -0.00188 | -0.04874 | 0.00063 | -0.11381 | -0.00067 | 0.00354 | 0.00175 | -0.00025 | -0.00013 | -0.10083 | -0.03439 | -0.00846 | -0.00321 | -0.06883 | -0.09836 | 0.00105 | 0.00978 | -0.00024 | -0.08151 | -0.07413 | -0.01401 | 0.00901 | -0.11098 | -0.01014 | -0.08688 | -0.05406
[RO-RO] [DIR] OHL 400 kV Iernut-Gadalin | BC | 0.07597 | 0.00187 | 0.04614 | -0.00061 | 0.10629 | 0.00064 | -0.00337 | -0.00168 | 0.00024 | 0.00013 | 0.09358 | 0.03255 | 0.00869 | 0.00308 | 0.06461 | 0.09111 | -0.00101 | -0.00947 | 0.00023 | 0.1369 | 0.06995 | 0.01348 | -0.00862 | 0.10372 | 0.01117 | 0.08077 | 0.05546
[RO-RO] [DIR] OHL 400 kV Iernut-Gadalin | N-1 OHL 400 kV Mintia-Arad | 0.08991 | 0.00144 | 0.05188 | -0.00062 | 0.12926 | 0.00064 | -0.00375 | -0.00168 | 0.00024 | 0.00013 | 0.11264 | 0.03628 | 0.00509 | 0.00318 | 0.07502 | 0.10935 | -0.00102 | -0.00884 | 0.00024 | 0.16743 | 0.08077 | 0.01372 | -0.00964 | 0.12591 | 0.02156 | 0.09587 | 0.07287
[RO-RO] [DIR] OHL 400 kV Iernut-Gadalin | N-1 TIE 400 kV Resita-Pancevo c2 | 0.07602 | 0.00186 | 0.04595 | -0.00061 | 0.10666 | 0.00064 | -0.00336 | -0.00167 | 0.00024 | 0.00013 | 0.09382 | 0.03245 | 0.00866 | 0.00307 | 0.06446 | 0.09132 | -0.00101 | -0.00942 | 0.00023 | 0.13757 | 0.06978 | 0.01341 | -0.00859 | 0.10407 | 0.01139 | 0.08086 | 0.05578
[RO-RO] [DIR] OHL 400 kV Iernut-Gadalin | N-1 TIE 400 kV Resita-Pancevo c1 | 0.07602 | 0.00186 | 0.04595 | -0.00061 | 0.10666 | 0.00064 | -0.00336 | -0.00167 | 0.00024 | 0.00013 | 0.09382 | 0.03245 | 0.00866 | 0.00307 | 0.06446 | 0.09132 | -0.00101 | -0.00942 | 0.00023 | 0.13757 | 0.06978 | 0.01341 | -0.00859 | 0.10407 | 0.01139 | 0.08086 | 0.05578
[RO-RO] [DIR] OHL 400 kV Rosiori-Gadalin | BC | -0.07597 | -0.00187 | -0.04614 | 0.00061 | -0.10629 | -0.00064 | 0.00337 | 0.00168 | -0.00024 | -0.00013 | -0.09358 | -0.03255 | -0.00869 | -0.00308 | -0.06461 | -0.09111 | 0.00101 | 0.00947 | -0.00023 | -0.1369 | -0.06995 | -0.01348 | 0.00862 | -0.10372 | -0.01117 | -0.08077 | -0.05546
[RO-RO] [DIR] OHL 400 kV Rosiori-Gadalin | N-1 OHL 400 kV Mintia-Arad | -0.08991 | -0.00144 | -0.05188 | 0.00062 | -0.12926 | -0.00064 | 0.00375 | 0.00168 | -0.00024 | -0.00013 | -0.11264 | -0.03628 | -0.00509 | -0.00318 | -0.07502 | -0.10935 | 0.00102 | 0.00884 | -0.00024 | -0.16743 | -0.08077 | -0.01372 | 0.00964 | -0.12591 | -0.02156 | -0.09587 | -0.07287
[RO-RO] [DIR] OHL 400 kV Rosiori-Gadalin | N-1 TIE 400 kV Resita-Pancevo c2 | -0.07602 | -0.00186 | -0.04595 | 0.00061 | -0.10666 | -0.00064 | 0.00336 | 0.00167 | -0.00024 | -0.00013 | -0.09382 | -0.03245 | -0.00866 | -0.00307 | -0.06446 | -0.09132 | 0.00101 | 0.00942 | -0.00023 | -0.13757 | -0.06978 | -0.01341 | 0.00859 | -0.10407 | -0.01139 | -0.08086 | -0.05578
[RO-RO] [DIR] OHL 400 kV Rosiori-Gadalin | N-1 TIE 400 kV Resita-Pancevo c1 | -0.07602 | -0.00186 | -0.04595 | 0.00061 | -0.10666 | -0.00064 | 0.00336 | 0.00167 | -0.00024 | -0.00013 | -0.09382 | -0.03245 | -0.00866 | -0.00307 | -0.06446 | -0.09132 | 0.00101 | 0.00942 | -0.00023 | -0.13757 | -0.06978 | -0.01341 | 0.00859 | -0.10407 | -0.01139 | -0.08086 | -0.05578
[RO-RO] [DIR] OHL 400 kV Arefu-Tantareni | BC | -0.06042 | -0.00058 | -0.03238 | 0.00035 | -0.07938 | -0.00036 | 0.00218 | 0.00094 | -0.00014 | -7e-05 | -0.07555 | -0.02259 | -0.00016 | -0.00182 | -0.04896 | -0.07525 | 0.00057 | 0.00483 | -0.00013 | -0.01306 | -0.05025 | -0.00768 | 0.00529 | -0.07706 | 0.00238 | -0.06513 | -0.00918
[RO-RO] [DIR] OHL 400 kV Arefu-Tantareni | N-1 OHL 400 kV Brasov - Sibiu Sud | -0.07272 | -0.00051 | -0.0383 | 0.00039 | -0.10122 | -0.00041 | 0.00262 | 0.00106 | -0.00016 | -8e-05 | -0.09246 | -0.02667 | 0.00073 | -0.00209 | -0.05841 | -0.09101 | 0.00065 | 0.00516 | -0.00015 | -0.023 | -0.05939 | -0.00877 | 0.00653 | -0.09817 | -0.00788 | -0.07816 | -0.03067
[RO-RO] [DIR] OHL 400 kV Arefu-Tantareni | N-1 TIE 400 kV Rosiori-Mukacevo | -0.04882 | 0.00012 | -0.02386 | 0.0002 | -0.06534 | -0.0002 | 0.00155 | 0.00053 | -8e-05 | -4e-05 | -0.06239 | -0.01642 | 0.00384 | -0.00111 | -0.03826 | -0.06221 | 0.00032 | 0.00212 | -8e-05 | 0.00598 | -0.03812 | -0.00445 | 0.00374 | -0.06321 | -0.00076 | -0.05291 | -0.00526
[RO-RO] [DIR] OHL 400 kV Arefu-Tantareni | N-1 OHL 400 kV Mintia-Arad | -0.05279 | -0.00082 | -0.02924 | 0.00034 | -0.06682 | -0.00036 | 0.00197 | 0.00094 | -0.00014 | -7e-05 | -0.06513 | -0.02055 | -0.00213 | -0.00177 | -0.04326 | -0.06527 | 0.00057 | 0.00517 | -0.00013 | 0.00364 | -0.04433 | -0.00755 | 0.00474 | -0.06492 | 0.00806 | -0.05687 | 0.00035
[RO-RO] [DIR] OHL 400 kV Arefu-Tantareni | N-1 OHL 400 kV Sibiu Sud-Mintia | -0.05044 | -0.00096 | -0.02896 | 0.00036 | -0.06094 | -0.00037 | 0.00195 | 0.00098 | -0.00014 | -7e-05 | -0.061 | -0.02034 | -0.00305 | -0.00181 | -0.04209 | -0.06159 | 0.00059 | 0.00554 | -0.00014 | 0.0076 | -0.04451 | -0.00779 | 0.00465 | -0.05936 | 0.01176 | -0.05441 | 0.00635
[RO-RO] [DIR] OHL 400 kV Arefu-Tantareni | N-1 OHL 400 kV Tantareni-Urechesti | -0.0652 | -0.00048 | -0.03224 | 0.00033 | -0.09302 | -0.00035 | 0.00216 | 0.00091 | -0.00013 | -7e-05 | -0.08547 | -0.02282 | 0.00046 | -0.00177 | -0.05033 | -0.08409 | 0.00055 | 0.00453 | -0.00013 | -0.00813 | -0.04296 | -0.00738 | 0.00526 | -0.0896 | -0.00038 | -0.06978 | -0.01365
[RO-RO] [DIR] OHL 400 kV Arefu-Tantareni | N-1 OHL 220 kV Portile de Fier-Resita 1&2 | -0.06201 | -0.00057 | -0.03302 | 0.00035 | -0.08158 | -0.00036 | 0.00222 | 0.00095 | -0.00014 | -7e-05 | -0.07758 | -0.02304 | 1e-05 | -0.00185 | -0.05011 | -0.07727 | 0.00058 | 0.00485 | -0.00014 | -0.01681 | -0.05204 | -0.00778 | 0.0054 | -0.07922 | 0.00181 | -0.06693 | -0.01031
[RO-RO] [DIR] OHL 400 kV Arefu-Tantareni | N-1 OHL 220 kV Resita-Timisoara 1&2 | -0.06735 | -0.00059 | -0.03717 | 0.00039 | -0.08623 | -0.0004 | 0.0025 | 0.00106 | -0.00016 | -8e-05 | -0.08281 | -0.02568 | 0.00039 | -0.00206 | -0.0557 | -0.08274 | 0.00064 | 0.00534 | -0.00015 | -0.01945 | -0.06014 | -0.0087 | 0.0061 | -0.08397 | 0.00177 | -0.07272 | -0.01154
[RO-RO] [DIR] OHL 400 kV Arefu-Tantareni | N-1 OHL 220 kV Urechesti-Targu Jiu Nord | -0.06578 | -0.00058 | -0.03521 | 0.00037 | -0.08674 | -0.00039 | 0.00237 | 0.00101 | -0.00015 | -8e-05 | -0.08222 | -0.02452 | 0.00018 | -0.00196 | -0.05334 | -0.08182 | 0.00061 | 0.0051 | -0.00014 | -0.01721 | -0.05544 | -0.00825 | 0.00578 | -0.08424 | 0.00102 | -0.07094 | -0.01255
[RO-RO] [DIR] OHL 400 kV Arefu-Tantareni | N-1 OHL 220 kV Paroseni-Targu Jiu Nord | -0.06578 | -0.00058 | -0.03521 | 0.00037 | -0.08674 | -0.00039 | 0.00237 | 0.00101 | -0.00015 | -8e-05 | -0.08222 | -0.02452 | 0.00018 | -0.00196 | -0.05334 | -0.08182 | 0.00061 | 0.0051 | -0.00014 | -0.01721 | -0.05544 | -0.00825 | 0.00578 | -0.08424 | 0.00102 | -0.07094 | -0.01255
[RO-RO] [DIR] OHL 400 kV Arefu-Tantareni | N-1 TRA 400/220 kV AT3 Arad | -0.0622 | -0.00057 | -0.03348 | 0.00036 | -0.08143 | -0.00037 | 0.00225 | 0.00097 | -0.00014 | -8e-05 | -0.07756 | -0.0233 | 8e-05 | -0.00187 | -0.05059 | -0.07728 | 0.00059 | 0.0049 | -0.00014 | -0.01541 | -0.05252 | -0.00788 | 0.00548 | -0.0791 | 0.00192 | -0.06708 | -0.01018
[RO-RO] [DIR] OHL 400 kV Arefu-Tantareni | N-1 TIE 400 kV Resita-Pancevo c2 | -0.06045 | -0.00058 | -0.03227 | 0.00035 | -0.07959 | -0.00036 | 0.00217 | 0.00094 | -0.00014 | -7e-05 | -0.07568 | -0.02253 | -0.00015 | -0.00182 | -0.04887 | -0.07536 | 0.00057 | 0.00481 | -0.00013 | -0.01343 | -0.05015 | -0.00765 | 0.00527 | -0.07725 | 0.00226 | -0.06518 | -0.00936
[RO-RO] [DIR] OHL 400 kV Arefu-Tantareni | N-1 TIE 400 kV Resita-Pancevo c1 | -0.06045 | -0.00058 | -0.03227 | 0.00035 | -0.07959 | -0.00036 | 0.00217 | 0.00094 | -0.00014 | -7e-05 | -0.07568 | -0.02253 | -0.00015 | -0.00182 | -0.04887 | -0.07536 | 0.00057 | 0.00481 | -0.00013 | -0.01343 | -0.05015 | -0.00765 | 0.00527 | -0.07725 | 0.00226 | -0.06518 | -0.00936
[RO-RO] [DIR] OHL 400 kV Arefu-Sibiu Sud | N-1 OHL 400 kV Sibiu Sud-Mintia | 0.06013 | 0.00101 | 0.03422 | -0.00041 | 0.07784 | 0.00043 | -0.00235 | -0.00112 | 0.00016 | 9e-05 | 0.07389 | 0.02399 | 0.00309 | 0.0021 | 0.04995 | 0.07355 | -0.00068 | -0.00615 | 0.00016 | 0.0088 | 0.05297 | 0.00902 | -0.00575 | 0.07579 | -0.00453 | 0.06463 | 0.01031
[RO-RO] [DIR] OHL 400 kV Arefu-Sibiu Sud | N-1 TIE 400 kV Resita-Pancevo c2 | 0.07315 | 0.00052 | 0.03854 | -0.0004 | 0.10209 | 0.00041 | -0.00264 | -0.00107 | 0.00016 | 8e-05 | 0.09298 | 0.02684 | -0.00069 | 0.00211 | 0.05877 | 0.09146 | -0.00065 | -0.00521 | 0.00015 | 0.03614 | 0.06031 | 0.00884 | -0.00657 | 0.09905 | 0.00783 | 0.07864 | 0.03074
[RO-RO] [DIR] OHL 400 kV Tantareni-Urechesti | N-1 TIE 400 kV Portile de Fier-Djerdap | 0.0471 | -0.00049 | 0.00884 | -3e-05 | 0.09232 | 2e-05 | -0.0005 | -5e-05 | 1e-05 | 1e-05 | 0.07688 | 0.0081 | -0.00394 | 0.00021 | 0.02374 | 0.07307 | -4e-05 | 0.0004 | 1e-05 | -0.07012 | -0.005 | 0.00034 | -0.00116 | 0.08676 | 0.01093 | 0.05024 | 0.01933
[RO-RO] [DIR] OHL 400 kV Tantareni-Urechesti | N-1 OHL 400 kV Portile de Fier-Urechesti | 0.0341 | 0.00029 | 0.01569 | -0.00017 | 0.04422 | 0.00017 | -0.00098 | -0.00045 | 7e-05 | 4e-05 | 0.04492 | 0.01132 | -0.00023 | 0.00087 | 0.0253 | 0.04532 | -0.00028 | -0.00245 | 6e-05 | -0.08199 | 0.01715 | 0.00359 | -0.00217 | 0.04224 | -0.01118 | 0.03666 | -0.01596
[RO-RO] [DIR] OHL 400 kV Tantareni-Urechesti | N-1 OHL 400 kV Slatina-Portile de Fier | 0.03417 | -0.00116 | -0.00644 | 0.00018 | 0.11575 | -0.0002 | 0.00047 | 0.0005 | -7e-05 | -3e-05 | 0.07941 | -0.00158 | -0.00603 | -0.00079 | 0.00484 | 0.06884 | 0.0003 | 0.00384 | -6e-05 | -0.02773 | -0.07403 | -0.00414 | 0.00097 | 0.106 | 0.03213 | 0.03204 | 0.05186
[RO-RO] [DIR] OHL 400 kV Tantareni-Urechesti | N-1 OHL 400 kV Domnesti-Urechesti | 0.02827 | -0.00117 | -0.0069 | 0.00018 | 0.10301 | -0.0002 | 0.00047 | 0.00052 | -7e-05 | -4e-05 | 0.06838 | -0.00232 | -0.00599 | -0.00081 | 0.00265 | 0.05838 | 0.0003 | 0.00395 | -7e-05 | -0.03337 | -0.06626 | -0.00416 | 0.00088 | 0.0944 | 0.03513 | 0.02614 | 0.05766
[RO-RO] [DIR] OHL 400 kV Tantareni-Urechesti | N-1 TIE 400 kV Resita-Pancevo c2 | 0.03354 | -0.00073 | -0.00042 | 8e-05 | 0.09497 | -9e-05 | 8e-05 | 0.00023 | -3e-05 | -2e-05 | 0.06917 | 0.0019 | -0.00429 | -0.00033 | 0.01014 | 0.06165 | 0.00014 | 0.00203 | -3e-05 | -0.03664 | -0.05084 | -0.00197 | 0.00014 | 0.08731 | 0.01878 | 0.0325 | 0.03054
[RO-RO] [DIR] OHL 400 kV Portile de Fier-Urechesti | BC | 0.00065 | 0.00164 | 0.02598 | -0.0004 | -0.08072 | 0.00043 | -0.0017 | -0.00111 | 0.00015 | 8e-05 | -0.03885 | 0.01515 | 0.00646 | 0.00193 | 0.02429 | -0.02638 | -0.00066 | -0.00719 | 0.00015 | -0.07368 | 0.10668 | 0.00894 | -0.00376 | -0.07175 | -0.04768 | 0.00612 | -0.07388
[RO-RO] [DIR] OHL 400 kV Portile de Fier-Urechesti | N-1 TIE 400 kV Portile de Fier-Djerdap | -0.01836 | 0.00125 | 0.01207 | -0.00024 | -0.07545 | 0.00026 | -0.00083 | -0.00067 | 9e-05 | 5e-05 | -0.04879 | 0.00594 | 0.00584 | 0.00111 | 0.00442 | -0.04168 | -0.0004 | -0.00469 | 9e-05 | -0.02352 | 0.04108 | 0.00541 | -0.00177 | -0.06956 | -0.03565 | -0.01867 | -0.0567
[RO-RO] [DIR] OHL 400 kV Portile de Fier-Urechesti | N-1 OHL 400 kV Slatina-Portile de Fier | -0.00012 | 0.00226 | 0.03448 | -0.00053 | -0.11145 | 0.00057 | -0.00225 | -0.00149 | 0.00021 | 0.00011 | -0.05374 | 0.0201 | 0.00905 | 0.00259 | 0.03187 | -0.03664 | -0.00089 | -0.0098 | 0.0002 | -0.08452 | 0.14205 | 0.01203 | -0.00489 | -0.09934 | -0.06749 | 0.0072 | -0.10568
[RO-RO] [DIR] OHL 400 kV Portile de Fier-Urechesti | N-1 OHL 220 kV Portile de Fier-Resita 1&2 | 0.00511 | 0.00159 | 0.0278 | -0.00041 | -0.07453 | 0.00044 | -0.00182 | -0.00114 | 0.00016 | 8e-05 | -0.03315 | 0.01643 | 0.00598 | 0.002 | 0.02753 | -0.02069 | -0.00068 | -0.00724 | 0.00015 | -0.06313 | 0.11171 | 0.0092 | -0.00406 | -0.06569 | -0.04607 | 0.01116 | -0.07069
[RO-RO] [DIR] OHL 400 kV Portile de Fier-Urechesti | N-1 OHL 220 kV Resita-Timisoara 1&2 | 0.01605 | 0.00166 | 0.03663 | -0.00049 | -0.06549 | 0.00052 | -0.00242 | -0.00137 | 0.00019 | 0.0001 | -0.02272 | 0.02202 | 0.00524 | 0.00246 | 0.03927 | -0.00974 | -0.00082 | -0.00831 | 0.00019 | -0.05947 | 0.12866 | 0.01119 | -0.00555 | -0.05641 | -0.04632 | 0.02298 | -0.06864
[RO-RO] [DIR] OHL 400 kV Portile de Fier-Urechesti | N-1 TIE 400 kV Resita-Pancevo c2 | 0.00085 | 0.0016 | 0.02518 | -0.00038 | -0.0792 | 0.00041 | -0.00165 | -0.00108 | 0.00015 | 8e-05 | -0.03787 | 0.01471 | 0.00635 | 0.00187 | 0.02367 | -0.02552 | -0.00064 | -0.007 | 0.00015 | -0.07091 | 0.10597 | 0.00868 | -0.00362 | -0.07034 | -0.04676 | 0.00646 | -0.07257
[RO-RO] [DIR] OHL 400 kV Portile de Fier-Urechesti | N-1 TIE 400 kV Resita-Pancevo c1 | 0.00085 | 0.0016 | 0.02518 | -0.00038 | -0.0792 | 0.00041 | -0.00165 | -0.00108 | 0.00015 | 8e-05 | -0.03787 | 0.01471 | 0.00635 | 0.00187 | 0.02367 | -0.02552 | -0.00064 | -0.007 | 0.00015 | -0.07091 | 0.10597 | 0.00868 | -0.00362 | -0.07034 | -0.04676 | 0.00646 | -0.07257
[RO-RO] [DIR] OHL 400 kV Slatina-Portile de Fier | BC | 0.00145 | -0.00119 | -0.01617 | 0.00026 | 0.05851 | -0.00028 | 0.00103 | 0.00074 | -0.0001 | -5e-05 | 0.02835 | -0.00942 | -0.00493 | -0.00126 | -0.01443 | 0.01953 | 0.00044 | 0.00497 | -0.0001 | 0.02064 | -0.06734 | -0.00588 | 0.00216 | 0.05252 | 0.03771 | -0.00206 | 0.06053
[RO-RO] [DIR] OHL 400 kV Slatina-Portile de Fier | N-1 TIE 400 kV Portile de Fier-Djerdap | 0.01348 | -0.00094 | -0.00736 | 0.00016 | 0.05517 | -0.00018 | 0.00048 | 0.00046 | -6e-05 | -3e-05 | 0.03465 | -0.00359 | -0.00454 | -0.00074 | -0.00184 | 0.02922 | 0.00027 | 0.00339 | -6e-05 | -0.01112 | -0.02581 | -0.00364 | 0.0009 | 0.05113 | 0.0301 | 0.01363 | 0.04965
[RO-RO] [DIR] OHL 400 kV Slatina-Portile de Fier | N-1 OHL 400 kV Portile de Fier-Urechesti | 0.00119 | -0.00185 | -0.0268 | 0.00042 | 0.0915 | -0.00046 | 0.00173 | 0.00119 | -0.00016 | -9e-05 | 0.04423 | -0.01562 | -0.00757 | -0.00205 | -0.02436 | 0.03031 | 0.00071 | 0.00791 | -0.00016 | 0.05076 | -0.11095 | -0.00953 | 0.0037 | 0.08184 | 0.0572 | -0.00457 | 0.09073
[RO-RO] [DIR] OHL 400 kV Slatina-Portile de Fier | N-1 OHL 220 kV Portile de Fier-Resita 1&2 | -0.00123 | -0.00116 | -0.01726 | 0.00027 | 0.0548 | -0.00029 | 0.0011 | 0.00075 | -0.0001 | -5e-05 | 0.02494 | -0.01019 | -0.00464 | -0.0013 | -0.01637 | 0.01612 | 0.00045 | 0.005 | -0.0001 | 0.01432 | -0.07036 | -0.00604 | 0.00234 | 0.04888 | 0.03675 | -0.00509 | 0.05862
[RO-RO] [DIR] OHL 400 kV Slatina-Portile de Fier | N-1 OHL 220 kV Resita-Timisoara 1&2 | -0.00749 | -0.0012 | -0.02235 | 0.00032 | 0.04967 | -0.00034 | 0.00145 | 0.00089 | -0.00012 | -7e-05 | 0.01899 | -0.01341 | -0.00422 | -0.00157 | -0.02313 | 0.00987 | 0.00053 | 0.00562 | -0.00012 | 0.01239 | -0.08011 | -0.00719 | 0.0032 | 0.04361 | 0.03692 | -0.01186 | 0.05749
[RO-RO] [DIR] OHL 400 kV Slatina-Portile de Fier | N-1 TIE 400 kV Resita-Pancevo c2 | 0.00132 | -0.00116 | -0.01565 | 0.00025 | 0.05753 | -0.00028 | 0.001 | 0.00072 | -0.0001 | -5e-05 | 0.02773 | -0.00914 | -0.00486 | -0.00123 | -0.01403 | 0.01898 | 0.00043 | 0.00485 | -0.0001 | 0.01886 | -0.06689 | -0.00571 | 0.00207 | 0.05161 | 0.03712 | -0.00228 | 0.05969
[RO-RO] [DIR] OHL 400 kV Slatina-Portile de Fier | N-1 TIE 400 kV Resita-Pancevo c1 | 0.00132 | -0.00116 | -0.01565 | 0.00025 | 0.05753 | -0.00028 | 0.001 | 0.00072 | -0.0001 | -5e-05 | 0.02773 | -0.00914 | -0.00486 | -0.00123 | -0.01403 | 0.01898 | 0.00043 | 0.00485 | -0.0001 | 0.01886 | -0.06689 | -0.00571 | 0.00207 | 0.05161 | 0.03712 | -0.00228 | 0.05969
[RO-RO] [DIR] OHL 400 kV Medgidia Sud - Stupina | BC | 0.03576 | 0.0013 | 0.0195 | -0.0003 | 0.06919 | 0.00032 | -0.00103 | -0.00084 | 0.00012 | 6e-05 | 0.0499 | 0.01432 | 0.00476 | 0.00144 | 0.02807 | 0.04515 | -0.0005 | -0.0059 | 0.00011 | 0.01587 | 0.024 | 0.0062 | -0.00158 | 0.06686 | -0.06249 | 0.03691 | -0.10844
[RO-RO] [DIR] OHL 400 kV Medgidia Sud - Stupina | N-1 OHL 400 kV Isaccea - Rahman | 0.04974 | 0.00181 | 0.02712 | -0.00042 | 0.09623 | 0.00045 | -0.00144 | -0.00117 | 0.00016 | 8e-05 | 0.06941 | 0.01992 | 0.00661 | 0.002 | 0.03905 | 0.0628 | -0.0007 | -0.0082 | 0.00016 | 0.02208 | 0.03338 | 0.00863 | -0.00219 | 0.09299 | -0.08692 | 0.05134 | -0.15083
[RO-RO] [DIR] OHL 400 kV Medgidia Sud - Stupina | N-1 OHL 400 kV Cernavoda - Pelicanu | 0.03601 | 0.00126 | 0.01927 | -0.00029 | 0.07177 | 0.00032 | -0.00103 | -0.00082 | 0.00011 | 6e-05 | 0.05096 | 0.01418 | 0.00453 | 0.00141 | 0.02796 | 0.0458 | -0.00049 | -0.00573 | 0.00011 | 0.01357 | 0.02307 | 0.00607 | -0.00159 | 0.06929 | -0.0601 | 0.03707 | -0.10414
[RO-RO] [DIR] OHL 400 kV Medgidia Sud - Stupina | N-1 OHL 400 kV Pelicanu - Bucuresti Sud | 0.03595 | 0.00126 | 0.01926 | -0.00029 | 0.07157 | 0.00032 | -0.00103 | -0.00082 | 0.00011 | 6e-05 | 0.05084 | 0.01417 | 0.00453 | 0.00141 | 0.02793 | 0.04571 | -0.00049 | -0.00573 | 0.00011 | 0.01367 | 0.02307 | 0.00606 | -0.00159 | 0.06909 | -0.06016 | 0.03701 | -0.10425
[RO-RO] [DIR] OHL 400 kV Medgidia Sud - Stupina | N-1 OHL 400 kV Gura Ialomitei - Bucuresti Sud | 0.03576 | 0.00131 | 0.01954 | -0.0003 | 0.06893 | 0.00032 | -0.00104 | -0.00085 | 0.00012 | 6e-05 | 0.04982 | 0.01435 | 0.00479 | 0.00145 | 0.02811 | 0.04512 | -0.0005 | -0.00592 | 0.00011 | 0.01617 | 0.02414 | 0.00623 | -0.00158 | 0.06661 | -0.06283 | 0.03693 | -0.10906
[RO-RO] [DIR] OHL 400 kV Medgidia Sud - Stupina | N-1 OHL 400 kV Varna-Dobrudja circ1 | 0.0357 | 0.0013 | 0.01947 | -0.0003 | 0.06906 | 0.00032 | -0.00103 | -0.00084 | 0.00012 | 6e-05 | 0.04981 | 0.0143 | 0.00475 | 0.00144 | 0.02803 | 0.04508 | -0.0005 | -0.00589 | 0.00011 | 0.01588 | 0.02398 | 0.0062 | -0.00157 | 0.06672 | -0.06243 | 0.03685 | -0.10835
[RO-RO] [DIR] OHL 400 kV Medgidia Sud - Stupina | N-1 OHL 400 kV Varna-Dobrudja circ2 | 0.0357 | 0.0013 | 0.01947 | -0.0003 | 0.06906 | 0.00032 | -0.00103 | -0.00084 | 0.00012 | 6e-05 | 0.04981 | 0.0143 | 0.00475 | 0.00144 | 0.02803 | 0.04508 | -0.0005 | -0.00589 | 0.00011 | 0.01588 | 0.02398 | 0.0062 | -0.00157 | 0.06672 | -0.06243 | 0.03685 | -0.10835
[RO-RO] [DIR] OHL 400 kV Medgidia Sud - Stupina | N-1 OHL 400 kV Cernavodă - Medgidia Sud | 0.0511 | 0.00127 | 0.02434 | -0.00034 | 0.1187 | 0.00036 | -0.00136 | -0.00095 | 0.00013 | 7e-05 | 0.07794 | 0.01811 | 0.00406 | 0.00166 | 0.03713 | 0.06761 | -0.00057 | -0.00628 | 0.00013 | -0.00156 | 0.02391 | 0.00705 | -0.00238 | 0.1141 | -0.059 | 0.05179 | -0.10051
[RO-RO] [DIR] OHL 400 kV Medgidia Sud - Rahman | BC | -0.03371 | -0.00123 | -0.01838 | 0.00028 | -0.06523 | -0.0003 | 0.00097 | 0.00079 | -0.00011 | -6e-05 | -0.04705 | -0.0135 | -0.00448 | -0.00136 | -0.02647 | -0.04257 | 0.00047 | 0.00556 | -0.00011 | -0.01497 | -0.02263 | -0.00585 | 0.00149 | -0.06304 | 0.05892 | -0.0348 | 0.10224
[RO-RO] [DIR] OHL 400 kV Medgidia Sud - Rahman | N-1 OHL 400 kV Cernavoda - Pelicanu | -0.03395 | -0.00118 | -0.01817 | 0.00028 | -0.06767 | -0.0003 | 0.00097 | 0.00078 | -0.00011 | -6e-05 | -0.04804 | -0.01337 | -0.00427 | -0.00133 | -0.02636 | -0.04318 | 0.00046 | 0.0054 | -0.0001 | -0.01279 | -0.02175 | -0.00572 | 0.0015 | -0.06533 | 0.05666 | -0.03495 | 0.09819
[RO-RO] [DIR] OHL 400 kV Medgidia Sud - Rahman | N-1 OHL 400 kV Pelicanu - Bucuresti Sud | -0.0339 | -0.00119 | -0.01816 | 0.00028 | -0.06747 | -0.0003 | 0.00097 | 0.00078 | -0.00011 | -6e-05 | -0.04794 | -0.01336 | -0.00427 | -0.00133 | -0.02633 | -0.0431 | 0.00046 | 0.0054 | -0.0001 | -0.01289 | -0.02175 | -0.00572 | 0.0015 | -0.06515 | 0.05672 | -0.0349 | 0.09829
[RO-RO] [DIR] OHL 400 kV Medgidia Sud - Rahman | N-1 OHL 400 kV Gura Ialomitei - Bucuresti Sud | -0.03372 | -0.00124 | -0.01843 | 0.00028 | -0.06499 | -0.00031 | 0.00098 | 0.0008 | -0.00011 | -6e-05 | -0.04697 | -0.01353 | -0.00451 | -0.00136 | -0.02651 | -0.04254 | 0.00048 | 0.00558 | -0.00011 | -0.01525 | -0.02276 | -0.00587 | 0.00149 | -0.06281 | 0.05924 | -0.03482 | 0.10282
[RO-RO] [DIR] OHL 400 kV Medgidia Sud - Rahman | N-1 OHL 400 kV Varna-Dobrudja circ1 | -0.03366 | -0.00123 | -0.01836 | 0.00028 | -0.06511 | -0.0003 | 0.00097 | 0.00079 | -0.00011 | -6e-05 | -0.04697 | -0.01348 | -0.00448 | -0.00136 | -0.02643 | -0.0425 | 0.00047 | 0.00555 | -0.00011 | -0.01498 | -0.02261 | -0.00584 | 0.00148 | -0.06291 | 0.05887 | -0.03475 | 0.10216
[RO-RO] [DIR] OHL 400 kV Medgidia Sud - Rahman | N-1 OHL 400 kV Varna-Dobrudja circ2 | -0.03366 | -0.00123 | -0.01836 | 0.00028 | -0.06511 | -0.0003 | 0.00097 | 0.00079 | -0.00011 | -6e-05 | -0.04697 | -0.01348 | -0.00448 | -0.00136 | -0.02643 | -0.0425 | 0.00047 | 0.00555 | -0.00011 | -0.01498 | -0.02261 | -0.00584 | 0.00148 | -0.06291 | 0.05887 | -0.03475 | 0.10216
[RO-RO] [DIR] OHL 400 kV Medgidia Sud - Rahman | N-1 OHL 400 kV Cernavodă - Medgidia Sud | -0.04818 | -0.00119 | -0.02295 | 0.00032 | -0.11191 | -0.00034 | 0.00128 | 0.00089 | -0.00012 | -7e-05 | -0.07349 | -0.01707 | -0.00383 | -0.00157 | -0.03501 | -0.06374 | 0.00053 | 0.00592 | -0.00012 | 0.00147 | -0.02254 | -0.00664 | 0.00225 | -0.10758 | 0.05563 | -0.04883 | 0.09477
[RO-RO] [DIR] OHL 400 kV Medgidia Sud- Cernavoda | BC | 0.0454 | -0.00011 | 0.01433 | -0.00012 | 0.14647 | 0.00012 | -0.00096 | -0.00031 | 5e-05 | 3e-05 | 0.08295 | 0.01121 | -0.00204 | 0.00066 | 0.02681 | 0.06642 | -0.00019 | -0.00114 | 5e-05 | -0.05157 | -0.00028 | 0.00249 | -0.00239 | 0.13976 | 0.01032 | 0.04403 | 0.02346
[RO-RO] [DIR] OHL 400 kV Medgidia Sud- Cernavoda | N-1 OHL 400 kV Isaccea - Tulcea Vest | 0.03734 | -0.00048 | 0.0095 | -4e-05 | 0.13334 | 3e-05 | -0.00071 | -9e-05 | 2e-05 | 1e-05 | 0.07253 | 0.00769 | -0.00345 | 0.00029 | 0.02012 | 0.05663 | -6e-05 | 0.00046 | 2e-05 | -0.05814 | -0.00696 | 0.00087 | -0.00205 | 0.12699 | 0.02813 | 0.0356 | 0.05461
[RO-RO] [DIR] OHL 400 kV Medgidia Sud- Cernavoda | N-1 OHL 400 kV Lacu Sarat - Gura Ialomitei | 0.03117 | -0.00071 | 0.00554 | 2e-05 | 0.12573 | -3e-05 | -0.00048 | 7e-05 | 0 | 0 | 0.06533 | 0.0049 | -0.0043 | 1e-05 | 0.01467 | 0.04946 | 4e-05 | 0.00154 | 0 | -0.06331 | -0.01359 | -0.00036 | -0.00163 | 0.1195 | 0.03773 | 0.02897 | 0.07068
[RO-RO] [DIR] OHL 400 kV Medgidia Sud- Cernavoda | N-1 OHL 400 kV Tulcea Vest - Tariverde | 0.03734 | -0.00048 | 0.0095 | -4e-05 | 0.13334 | 3e-05 | -0.00071 | -9e-05 | 2e-05 | 1e-05 | 0.07253 | 0.00769 | -0.00345 | 0.00029 | 0.02012 | 0.05663 | -6e-05 | 0.00046 | 2e-05 | -0.05814 | -0.00696 | 0.00087 | -0.00205 | 0.12699 | 0.02813 | 0.0356 | 0.05461
[RO-RO] [DIR] OHL 400 kV Medgidia Sud- Cernavoda | N-1 OHL 400 kV Gutinas – Smardan | 0.0461 | -0.00015 | 0.01451 | -0.00012 | 0.14866 | 0.00011 | -0.00098 | -0.0003 | 5e-05 | 3e-05 | 0.08422 | 0.01133 | -0.00224 | 0.00066 | 0.02722 | 0.06746 | -0.00019 | -0.00104 | 5e-05 | -0.05312 | -0.00016 | 0.00246 | -0.00248 | 0.14185 | 0.0128 | 0.04474 | 0.02816
[RO-RO] [DIR] OHL 400 kV Medgidia Sud- Cernavoda | N-1 OHL 400 kV Isaccea - Rahman | 0.06124 | 0.00047 | 0.02297 | -0.00025 | 0.17712 | 0.00026 | -0.00142 | -0.00068 | 0.0001 | 5e-05 | 0.10505 | 0.01755 | 6e-05 | 0.0013 | 0.03924 | 0.08642 | -0.00041 | -0.00375 | 0.0001 | -0.04454 | 0.01036 | 0.00524 | -0.00309 | 0.16937 | -0.01736 | 0.06038 | -0.02457
[RO-RO] [DIR] OHL 400 kV Medgidia Sud- Cernavoda | N-1 OHL 400 kV Isaccea - Stupina | 0.0626 | 0.00052 | 0.02371 | -0.00026 | 0.17977 | 0.00027 | -0.00146 | -0.00071 | 0.0001 | 5e-05 | 0.10696 | 0.0181 | 0.00024 | 0.00135 | 0.04031 | 0.08815 | -0.00043 | -0.00397 | 0.0001 | -0.04393 | 0.01127 | 0.00548 | -0.00315 | 0.17193 | -0.01975 | 0.06179 | -0.02872
[RO-RO] [DIR] OHL 400 kV Medgidia Sud- Cernavoda | N-1 TIE 400 kV MEDGIDIA SUD - VARNA | 0.03363 | -0.00036 | 0.00898 | -5e-05 | 0.11777 | 4e-05 | -0.00066 | -0.00011 | 2e-05 | 1e-05 | 0.06453 | 0.00721 | -0.00279 | 0.00031 | 0.01847 | 0.05064 | -7e-05 | 0.00016 | 2e-05 | -0.04949 | -0.00504 | 0.001 | -0.00183 | 0.11216 | 0.02174 | 0.03218 | 0.04272
[RO-RO] [DIR] OHL 400 kV Medgidia Sud- Cernavoda | N-1 TIE 400 kV DOBRUDJA- MEDGIDIA SUD | 0.03425 | -0.00035 | 0.00926 | -5e-05 | 0.11922 | 4e-05 | -0.00067 | -0.00012 | 2e-05 | 1e-05 | 0.06551 | 0.00742 | -0.00275 | 0.00033 | 0.01891 | 0.05147 | -8e-05 | 9e-05 | 2e-05 | -0.0496 | -0.00479 | 0.00108 | -0.00186 | 0.11363 | 0.02114 | 0.0328 | 0.0417
[RO-RO] [DIR] OHL 400 kV Medgidia Sud- Cernavoda | N-1 OHL 400 kV Constanta Nord- Cernavoda | 0.03668 | -0.00055 | 0.00889 | -3e-05 | 0.1335 | 2e-05 | -0.00068 | -5e-05 | 1e-05 | 1e-05 | 0.07209 | 0.00726 | -0.00374 | 0.00023 | 0.01938 | 0.05602 | -4e-05 | 0.00072 | 1e-05 | -0.06019 | -0.00816 | 0.00062 | -0.00203 | 0.1271 | 0.03148 | 0.03485 | 0.06056
[RO-RO] [DIR] OHL 400 kV Medgidia Sud- Cernavoda | N-1 OHL 400 kV Cernavoda - Pelicanu | 0.04404 | 0.00014 | 0.01552 | -0.00015 | 0.13278 | 0.00016 | -0.00099 | -0.00041 | 6e-05 | 3e-05 | 0.07737 | 0.01194 | -0.00084 | 0.00081 | 0.0274 | 0.06301 | -0.00025 | -0.00201 | 6e-05 | -0.03935 | 0.00468 | 0.00322 | -0.0023 | 0.12686 | -0.00234 | 0.04318 | 0.0007
[RO-RO] [DIR] OHL 400 kV Medgidia Sud- Cernavoda | N-1 OHL 400 kV Pelicanu - Bucuresti Sud | 0.04424 | 0.00017 | 0.01576 | -0.00016 | 0.13233 | 0.00016 | -0.001 | -0.00042 | 6e-05 | 3e-05 | 0.07736 | 0.0121 | -0.00073 | 0.00084 | 0.02767 | 0.06313 | -0.00026 | -0.00212 | 6e-05 | -0.03849 | 0.00525 | 0.00331 | -0.00231 | 0.12646 | -0.00355 | 0.04342 | -0.00143
[RO-RO] [DIR] OHL 400 kV Medgidia Sud- Cernavoda | N-1 OHL 400 kV Gura Ialomitei - Bucuresti Sud | 0.04549 | 0.00013 | 0.01595 | -0.00016 | 0.13755 | 0.00016 | -0.00102 | -0.00042 | 6e-05 | 3e-05 | 0.08004 | 0.01227 | -0.00094 | 0.00083 | 0.02823 | 0.06514 | -0.00026 | -0.00203 | 6e-05 | -0.04125 | 0.00461 | 0.00328 | -0.00238 | 0.13141 | -0.0016 | 0.04458 | 0.00219
[RO-RO] [DIR] OHL 400 kV Medgidia Sud- Cernavoda | N-1 OHL 400 kV Medgidia Sud - Stupina | 0.0626 | 0.00052 | 0.02371 | -0.00026 | 0.17977 | 0.00027 | -0.00146 | -0.00071 | 0.0001 | 5e-05 | 0.10696 | 0.0181 | 0.00024 | 0.00135 | 0.04031 | 0.08815 | -0.00043 | -0.00397 | 0.0001 | -0.04393 | 0.01127 | 0.00548 | -0.00315 | 0.17193 | -0.01975 | 0.06179 | -0.02872
[RO-RO] [DIR] OHL 400 kV Medgidia Sud- Cernavoda | N-1 OHL 400 kV Medgidia Sud - Rahman | 0.06124 | 0.00047 | 0.02297 | -0.00025 | 0.17712 | 0.00026 | -0.00142 | -0.00068 | 0.0001 | 5e-05 | 0.10505 | 0.01755 | 6e-05 | 0.0013 | 0.03924 | 0.08642 | -0.00041 | -0.00375 | 0.0001 | -0.04454 | 0.01036 | 0.00524 | -0.00309 | 0.16937 | -0.01736 | 0.06038 | -0.02457
[RO-RO] [DIR] OHL 400 kV Medgidia Sud- Cernavoda | N-1 TIE 400 kV Isaccea - Vulcanesti | 0.05118 | 0.00023 | 0.018 | -0.00018 | 0.15518 | 0.00019 | -0.00113 | -0.00049 | 7e-05 | 4e-05 | 0.09018 | 0.0139 | -0.0007 | 0.00097 | 0.03175 | 0.07332 | -0.0003 | -0.00253 | 7e-05 | -0.0448 | 0.00483 | 0.00382 | -0.00255 | 0.14824 | -0.00684 | 0.05011 | -0.00695
[RO-RO] [DIR] OHL 400 kV Cernavoda - Pelicanu | BC | -0.00402 | 0.00076 | 0.00352 | -0.0001 | -0.04064 | 0.00012 | -0.0001 | -0.0003 | 4e-05 | 2e-05 | -0.01657 | 0.00216 | 0.00358 | 0.00045 | 0.00176 | -0.01014 | -0.00018 | -0.00261 | 4e-05 | 0.03626 | 0.01469 | 0.00215 | 0.00027 | -0.03827 | -0.03755 | -0.00252 | -0.06756
[RO-RO] [DIR] OHL 400 kV Cernavoda - Pelicanu | N-1 OHL 400 kV Isaccea - Tulcea Vest | -0.00497 | 0.00071 | 0.00295 | -9e-05 | -0.0422 | 0.00011 | -7e-05 | -0.00028 | 4e-05 | 2e-05 | -0.0178 | 0.00174 | 0.00341 | 0.00041 | 0.00097 | -0.0113 | -0.00016 | -0.00242 | 3e-05 | 0.03548 | 0.0139 | 0.00195 | 0.00031 | -0.03978 | -0.03544 | -0.00352 | -0.06386
[RO-RO] [DIR] OHL 400 kV Cernavoda - Pelicanu | N-1 OHL 400 kV Lacu Sarat - Gura Ialomitei | -0.00457 | 0.00073 | 0.00318 | -0.0001 | -0.04145 | 0.00011 | -8e-05 | -0.00029 | 4e-05 | 2e-05 | -0.01725 | 0.00191 | 0.00349 | 0.00043 | 0.00129 | -0.01079 | -0.00017 | -0.0025 | 4e-05 | 0.03581 | 0.01418 | 0.00204 | 0.00029 | -0.03906 | -0.03649 | -0.00311 | -0.06573
[RO-RO] [DIR] OHL 400 kV Cernavoda - Pelicanu | N-1 OHL 400 kV Tulcea Vest - Tariverde | -0.00497 | 0.00071 | 0.00295 | -9e-05 | -0.0422 | 0.00011 | -7e-05 | -0.00028 | 4e-05 | 2e-05 | -0.0178 | 0.00174 | 0.00341 | 0.00041 | 0.00097 | -0.0113 | -0.00016 | -0.00242 | 3e-05 | 0.03548 | 0.0139 | 0.00195 | 0.00031 | -0.03978 | -0.03544 | -0.00352 | -0.06386
[RO-RO] [DIR] OHL 400 kV Cernavoda - Pelicanu | N-1 OHL 400 kV Tariverde - Constanta Nord | -0.00497 | 0.00071 | 0.00295 | -9e-05 | -0.0422 | 0.00011 | -7e-05 | -0.00028 | 4e-05 | 2e-05 | -0.0178 | 0.00174 | 0.00341 | 0.00041 | 0.00097 | -0.0113 | -0.00016 | -0.00242 | 3e-05 | 0.03548 | 0.0139 | 0.00195 | 0.00031 | -0.03978 | -0.03544 | -0.00352 | -0.06386
[RO-RO] [DIR] OHL 400 kV Cernavoda - Pelicanu | N-1 OHL 400 kV Constanta Nord- Cernavoda | -0.00475 | 0.00072 | 0.00307 | -0.0001 | -0.04173 | 0.00011 | -8e-05 | -0.00028 | 4e-05 | 2e-05 | -0.01748 | 0.00183 | 0.00344 | 0.00042 | 0.00114 | -0.01101 | -0.00016 | -0.00245 | 4e-05 | 0.03554 | 0.01403 | 0.00199 | 0.0003 | -0.03934 | -0.03577 | -0.0033 | -0.06444
[RO-RO] [DIR] OHL 400 kV Cernavoda - Pelicanu | N-1 OHL 400 kV Gura Ialomitei - Bucuresti Sud | -0.00384 | 0.00123 | 0.00668 | -0.00018 | -0.05805 | 0.0002 | -0.00022 | -0.00052 | 7e-05 | 3e-05 | -0.02224 | 0.00424 | 0.00574 | 0.00079 | 0.00454 | -0.01264 | -0.0003 | -0.00434 | 7e-05 | 0.05641 | 0.02423 | 0.00368 | 0.00028 | -0.05455 | -0.0608 | -0.00146 | -0.10906
[RO-RO] [DIR] OHL 400 kV Cernavoda - Pelicanu | N-1 OHL 400 kV Gutinas – Smardan | -0.00641 | 0.00088 | 0.0029 | -0.00011 | -0.04806 | 0.00013 | -2e-05 | -0.00032 | 4e-05 | 2e-05 | -0.02087 | 0.00174 | 0.00426 | 0.00047 | 0.00035 | -0.01364 | -0.00019 | -0.00294 | 4e-05 | 0.0415 | 0.01431 | 0.00224 | 0.00058 | -0.04536 | -0.04597 | -0.00492 | -0.08348
[RO-RO] [DIR] OHL 400 kV Cernavoda - Pelicanu | N-1 OHL 400 kV Brasov – Gutinas | -0.00478 | 0.00092 | 0.00391 | -0.00012 | -0.04627 | 0.00014 | -9e-05 | -0.00036 | 5e-05 | 2e-05 | -0.01899 | 0.00244 | 0.00441 | 0.00054 | 0.00177 | -0.01172 | -0.00021 | -0.00315 | 4e-05 | 0.03962 | 0.01598 | 0.00253 | 0.00042 | -0.0436 | -0.04658 | -0.00315 | -0.08404
[RO-RO] [DIR] OHL 400 kV Pelicanu - Bucuresti Sud | N-1 OHL 400 kV Gura Ialomitei - Bucuresti Sud | -0.00318 | 0.00131 | 0.00747 | -0.00019 | -0.05931 | 0.00022 | -0.00026 | -0.00056 | 7e-05 | 4e-05 | -0.02216 | 0.00477 | 0.0061 | 0.00086 | 0.00544 | -0.01219 | -0.00033 | -0.00467 | 7e-05 | 0.05913 | 0.02605 | 0.00399 | 0.00024 | -0.05569 | -0.06467 | -0.00064 | -0.11587
[RO-RO] [DIR] OHL 400 kV Pelicanu - Bucuresti Sud | N-1 OHL 400 kV Gutinas – Smardan | -0.0059 | 0.00095 | 0.00348 | -0.00012 | -0.04883 | 0.00014 | -5e-05 | -0.00036 | 5e-05 | 2e-05 | -0.02075 | 0.00214 | 0.00454 | 0.00052 | 0.00102 | -0.01327 | -0.00021 | -0.00319 | 4e-05 | 0.04346 | 0.01559 | 0.00248 | 0.00056 | -0.04605 | -0.04909 | -0.0043 | -0.08902
[RO-RO] [DIR] OHL 400 kV Gura Ialomitei - Bucuresti Sud | BC | 0.0004 | 0.0011 | 0.00727 | -0.00017 | -0.04009 | 0.00019 | -0.00029 | -0.00049 | 6e-05 | 3e-05 | -0.01306 | 0.00478 | 0.00498 | 0.00077 | 0.00641 | -0.00577 | -0.00029 | -0.004 | 6e-05 | 0.0464 | 0.02197 | 0.00353 | 3e-05 | -0.03749 | -0.05356 | 0.00245 | -0.09559
[RO-RO] [DIR] OHL 400 kV Gura Ialomitei - Bucuresti Sud | N-1 OHL 400 kV Isaccea - Tulcea Vest | 0.00017 | 0.00109 | 0.00713 | -0.00017 | -0.04047 | 0.00019 | -0.00028 | -0.00048 | 6e-05 | 3e-05 | -0.01336 | 0.00468 | 0.00494 | 0.00075 | 0.00622 | -0.00605 | -0.00029 | -0.00395 | 6e-05 | 0.04621 | 0.02177 | 0.00348 | 4e-05 | -0.03786 | -0.05304 | 0.00221 | -0.09469
[RO-RO] [DIR] OHL 400 kV Gura Ialomitei - Bucuresti Sud | N-1 OHL 400 kV Lacu Sarat - Gura Ialomitei | -0.00454 | 0.00089 | 0.00422 | -0.00012 | -0.0473 | 0.00014 | -0.00012 | -0.00036 | 5e-05 | 2e-05 | -0.01918 | 0.00259 | 0.0042 | 0.00054 | 0.00219 | -0.01166 | -0.00021 | -0.00307 | 4e-05 | 0.04232 | 0.01734 | 0.00254 | 0.0003 | -0.04453 | -0.04404 | -0.00278 | -0.07919
[RO-RO] [DIR] OHL 400 kV Gura Ialomitei - Bucuresti Sud | N-1 OHL 400 kV Tulcea Vest - Tariverde | 0.00017 | 0.00109 | 0.00713 | -0.00017 | -0.04047 | 0.00019 | -0.00028 | -0.00048 | 6e-05 | 3e-05 | -0.01336 | 0.00468 | 0.00494 | 0.00075 | 0.00622 | -0.00605 | -0.00029 | -0.00395 | 6e-05 | 0.04621 | 0.02177 | 0.00348 | 4e-05 | -0.03786 | -0.05304 | 0.00221 | -0.09469
[RO-RO] [DIR] OHL 400 kV Gura Ialomitei - Bucuresti Sud | N-1 OHL 400 kV Tariverde - Constanta Nord | 0.00017 | 0.00109 | 0.00713 | -0.00017 | -0.04047 | 0.00019 | -0.00028 | -0.00048 | 6e-05 | 3e-05 | -0.01336 | 0.00468 | 0.00494 | 0.00075 | 0.00622 | -0.00605 | -0.00029 | -0.00395 | 6e-05 | 0.04621 | 0.02177 | 0.00348 | 4e-05 | -0.03786 | -0.05304 | 0.00221 | -0.09469
[RO-RO] [DIR] OHL 400 kV Gura Ialomitei - Bucuresti Sud | N-1 OHL 400 kV Constanta Nord- Cernavoda | 0.00018 | 0.00108 | 0.00713 | -0.00017 | -0.04042 | 0.00019 | -0.00028 | -0.00048 | 6e-05 | 3e-05 | -0.01334 | 0.00468 | 0.00494 | 0.00075 | 0.00622 | -0.00604 | -0.00029 | -0.00395 | 6e-05 | 0.04618 | 0.02177 | 0.00348 | 4e-05 | -0.03782 | -0.05302 | 0.00222 | -0.09464
[RO-RO] [DIR] OHL 400 kV Gura Ialomitei - Bucuresti Sud | N-1 OHL 400 kV Cernavoda - Pelicanu | -0.0014 | 0.00144 | 0.00885 | -0.00022 | -0.05834 | 0.00024 | -0.00033 | -0.00063 | 8e-05 | 4e-05 | -0.0205 | 0.00575 | 0.00659 | 0.00097 | 0.0072 | -0.01032 | -0.00037 | -0.00517 | 8e-05 | 0.06268 | 0.02856 | 0.00449 | 0.00015 | -0.05467 | -0.07041 | 0.00132 | -0.12591
[RO-RO] [DIR] OHL 400 kV Gura Ialomitei - Bucuresti Sud | N-1 OHL 400 kV Gutinas – Smardan | -0.00319 | 0.00129 | 0.00634 | -0.00018 | -0.05122 | 0.0002 | -0.00017 | -0.00052 | 7e-05 | 4e-05 | -0.01951 | 0.00415 | 0.006 | 0.00079 | 0.0043 | -0.01103 | -0.00031 | -0.0045 | 7e-05 | 0.05425 | 0.0214 | 0.00367 | 0.0005 | -0.04812 | -0.06617 | -0.00114 | -0.11946
[RO-RO] [DIR] OHL 400 kV Gura Ialomitei - Bucuresti Sud | N-1 OHL 400 kV Brasov – Gutinas | -0.00077 | 0.00135 | 0.00786 | -0.0002 | -0.04871 | 0.00022 | -0.00027 | -0.00058 | 8e-05 | 4e-05 | -0.01677 | 0.00522 | 0.00626 | 0.00089 | 0.00643 | -0.0082 | -0.00034 | -0.00484 | 7e-05 | 0.05154 | 0.02393 | 0.00412 | 0.00027 | -0.04566 | -0.0674 | 0.00149 | -0.12085
[RO-RO] [DIR] OHL 400 kV Gutinas - Smardan | BC | -0.01592 | 0.00085 | -0.00412 | -4e-05 | -0.04931 | 6e-05 | 0.00052 | -0.00014 | 1e-05 | 1e-05 | -0.02861 | -0.00281 | 0.0045 | 0.0001 | -0.00934 | -0.02332 | -8e-05 | -0.00222 | 1e-05 | 0.03482 | -0.00253 | 0.00064 | 0.00208 | -0.04713 | -0.05592 | -0.01591 | -0.10582
[RO-RO] [DIR] OHL 400 kV Gutinas - Smardan | N-1 OHL 400 kV Isaccea - Tulcea Vest | -0.015 | 0.00089 | -0.00357 | -5e-05 | -0.04782 | 7e-05 | 0.00049 | -0.00017 | 2e-05 | 1e-05 | -0.02742 | -0.00241 | 0.00466 | 0.00014 | -0.00858 | -0.0222 | -9e-05 | -0.0024 | 2e-05 | 0.03556 | -0.00177 | 0.00082 | 0.00204 | -0.04567 | -0.05795 | -0.01495 | -0.10937
[RO-RO] [DIR] OHL 400 kV Gutinas - Smardan | N-1 OHL 400 kV Lacu Sarat - Gura Ialomitei | -0.01253 | 0.00099 | -0.00203 | -8e-05 | -0.04437 | 9e-05 | 0.0004 | -0.00023 | 3e-05 | 1e-05 | -0.02442 | -0.00131 | 0.00504 | 0.00026 | -0.00645 | -0.01928 | -0.00013 | -0.00286 | 3e-05 | 0.03761 | 0.00064 | 0.00132 | 0.0019 | -0.0423 | -0.06245 | -0.01232 | -0.11707
[RO-RO] [DIR] OHL 400 kV Gutinas - Smardan | N-1 OHL 400 kV Tulcea Vest - Tariverde | -0.015 | 0.00089 | -0.00357 | -5e-05 | -0.04782 | 7e-05 | 0.00049 | -0.00017 | 2e-05 | 1e-05 | -0.02742 | -0.00241 | 0.00466 | 0.00014 | -0.00858 | -0.0222 | -9e-05 | -0.0024 | 2e-05 | 0.03556 | -0.00177 | 0.00082 | 0.00204 | -0.04567 | -0.05795 | -0.01495 | -0.10937
[RO-RO] [DIR] OHL 400 kV Gutinas - Smardan | N-1 OHL 400 kV Tariverde - Constanta Nord | -0.015 | 0.00089 | -0.00357 | -5e-05 | -0.04782 | 7e-05 | 0.00049 | -0.00017 | 2e-05 | 1e-05 | -0.02742 | -0.00241 | 0.00466 | 0.00014 | -0.00858 | -0.0222 | -9e-05 | -0.0024 | 2e-05 | 0.03556 | -0.00177 | 0.00082 | 0.00204 | -0.04567 | -0.05795 | -0.01495 | -0.10937
[RO-RO] [DIR] OHL 400 kV Gutinas - Smardan | N-1 OHL 400 kV Constanta Nord- Cernavoda | -0.0153 | 0.00088 | -0.00373 | -5e-05 | -0.04839 | 6e-05 | 0.0005 | -0.00016 | 2e-05 | 1e-05 | -0.02784 | -0.00253 | 0.00462 | 0.00013 | -0.00882 | -0.02258 | -9e-05 | -0.00235 | 2e-05 | 0.03543 | -0.00197 | 0.00077 | 0.00205 | -0.04623 | -0.05743 | -0.01526 | -0.10846
[RO-RO] [DIR] OHL 400 kV Gutinas - Smardan | N-1 OHL 400 kV Cernavoda - Pelicanu | -0.01638 | 0.00093 | -0.00372 | -5e-05 | -0.05394 | 7e-05 | 0.00051 | -0.00018 | 2e-05 | 1e-05 | -0.0305 | -0.00257 | 0.00491 | 0.00015 | -0.00914 | -0.02447 | -0.0001 | -0.00252 | 2e-05 | 0.03894 | -0.00086 | 0.00088 | 0.00211 | -0.05148 | -0.06019 | -0.0162 | -0.1135
[RO-RO] [DIR] OHL 400 kV Gutinas - Smardan | N-1 OHL 400 kV Gura Ialomitei - Bucuresti Sud | -0.01585 | 0.00103 | -0.00292 | -7e-05 | -0.05592 | 9e-05 | 0.00047 | -0.00022 | 2e-05 | 1e-05 | -0.03076 | -0.00202 | 0.00532 | 0.00023 | -0.00829 | -0.02427 | -0.00013 | -0.00288 | 2e-05 | 0.04246 | 0.00109 | 0.00122 | 0.00208 | -0.05331 | -0.06475 | -0.01551 | -0.12158
[RO-RO] [DIR] OHL 400 kV Gutinas - Smardan | N-1 OHL 400 kV Bucuresti Sud - Domnesti | -0.01741 | 0.00092 | -0.00433 | -5e-05 | -0.05507 | 6e-05 | 0.00055 | -0.00016 | 2e-05 | 1e-05 | -0.03169 | -0.00298 | 0.00493 | 0.00012 | -0.01004 | -0.02569 | -9e-05 | -0.00244 | 1e-05 | 0.04156 | -0.00201 | 0.00074 | 0.00222 | -0.0526 | -0.0605 | -0.01733 | -0.11435
[RO-RO] [DIR] OHL 400 kV Gutinas - Smardan | N-1 OHL 400 kV Brasov – Gutinas | -0.01288 | 0.00018 | -0.00567 | 4e-05 | -0.02694 | -3e-05 | 0.00048 | 9e-05 | -2e-05 | -1e-05 | -0.01897 | -0.00394 | 0.00119 | -0.00022 | -0.0094 | -0.01702 | 6e-05 | -4e-05 | -1e-05 | 0.02146 | -0.00764 | -0.00089 | 0.00147 | -0.02593 | -0.01999 | -0.01342 | -0.04025
[RO-RO] [DIR] OHL 400 kV Gutinas - Smardan | N-1 TIE 400 kV Isaccea - Vulcanesti | -0.03777 | -0.00043 | -0.01799 | 0.0002 | -0.08217 | -0.00021 | 0.00117 | 0.00055 | -8e-05 | -4e-05 | -0.05591 | -0.01298 | -0.00059 | -0.00105 | -0.028 | -0.04937 | 0.00034 | 0.00303 | -8e-05 | 0.00926 | -0.02181 | -0.00439 | 0.0027 | -0.07916 | 0.00883 | -0.03884 | 0.00899
[RO-RO] [DIR] OHL 400 kV Smardan - Isaccea c1 | BC | 0 | 0 | 0 |  | 0 | 0 | 0 |  | 0 | 0 | 0 | 0 |  |  | 0 | 0 | 0 |  | 0 | 0 | 0 | 0 | 0 | 0 | 0 | 0 | 0
[RO-RO] [DIR] OHL 400 kV Smardan - Isaccea c1 | N-1 OHL 400 kV Lacu Sarat - Isaccea | 0 | 0 | 0 |  | 0 | 0 | 0 |  | 0 | 0 | 0 | 0 |  |  | 0 | 0 | 0 |  | 0 | 0 | 0 | 0 | 0 | 0 | 0 | 0 | 0
[RO-RO] [DIR] OHL 400 kV Smardan - Isaccea c2 | BC | 0.0002 | 0.00115 | 0.00441 | -0.00015 | -0.01926 | 0.00017 | -2e-05 | -0.00044 | 5e-05 | 3e-05 | -0.00643 | 0.00328 | 0.00531 | 0.00063 | 0.00335 | -0.00302 | -0.00025 | -0.00396 | 5e-05 | 0.03657 | 0.00948 | 0.00291 | 0.00092 | -0.01804 | -0.06554 | 0.00092 | -0.12006
[RO-RO] [DIR] OHL 400 kV Smardan - Isaccea c2 | N-1 OHL 400 kV Lacu Sarat - Isaccea | 0.00516 | 0.00178 | 0.00904 | -0.00025 | -0.01919 | 0.00028 | -0.00019 | -0.00073 | 9e-05 | 5e-05 | -0.00272 | 0.00665 | 0.00803 | 0.00109 | 0.00875 | 0.0017 | -0.00043 | -0.00633 | 9e-05 | 0.05413 | 0.01754 | 0.00496 | 0.00099 | -0.01768 | -0.09902 | 0.00643 | -0.18036
[RO-RO] [DIR] OHL 400 kV Cernavoda - Gura Ialomitei c1 | N-1 OHL 400 kV Cernavoda - Pelicanu | -0.01391 | 0.00018 | -0.00358 | 1e-05 | -0.04931 | -1e-05 | 0.00027 | 3e-05 | -1e-05 | 0 | -0.0269 | -0.00289 | 0.00131 | -0.00011 | -0.00754 | -0.02105 | 2e-05 | -0.00018 | -1e-05 | 0.02143 | 0.00238 | -0.00033 | 0.00078 | -0.04697 | -0.01089 | -0.01329 | -0.02114
[RO-RO] [DIR] OHL 400 kV Domnesti - Urechesti | BC | -0.01021 | -0.00077 | -0.01115 | 0.00017 | 0.01315 | -0.00019 | 0.00065 | 0.00049 | -7e-05 | -4e-05 | -0.00279 | -0.00738 | -0.00306 | -0.00084 | -0.0133 | -0.00731 | 0.00029 | 0.00336 | -7e-05 | 0.00249 | -0.02815 | -0.00378 | 0.00122 | 0.01151 | 0.02964 | -0.01244 | 0.04943
[RO-RO] [DIR] OHL 400 kV Domnesti - Urechesti | N-1 OHL 400 kV Slatina - Iepuresti | -0.01387 | -0.00103 | -0.01478 | 0.00023 | 0.01704 | -0.00025 | 0.00086 | 0.00065 | -9e-05 | -5e-05 | -0.00428 | -0.00981 | -0.00406 | -0.00112 | -0.01773 | -0.01031 | 0.00039 | 0.00447 | -9e-05 | 0.005 | -0.03673 | -0.005 | 0.00159 | 0.01492 | 0.03995 | -0.01683 | 0.06684
[RO-RO] [DIR] OHL 400 kV Domnesti - Urechesti | N-1 OHL 400 kV Iepuresti - Bucuresti Sud | -0.01387 | -0.00103 | -0.01478 | 0.00023 | 0.01704 | -0.00025 | 0.00086 | 0.00065 | -9e-05 | -5e-05 | -0.00428 | -0.00981 | -0.00406 | -0.00112 | -0.01773 | -0.01031 | 0.00039 | 0.00447 | -9e-05 | 0.005 | -0.03673 | -0.005 | 0.00159 | 0.01492 | 0.03995 | -0.01683 | 0.06684
[RO-RO] [DIR] OHL 400 kV Tantareni - Bradu | BC | 0.03111 | 0.00055 | 0.01749 | -0.00021 | 0.03334 | 0.00022 | -0.00112 | -0.00058 | 8e-05 | 4e-05 | 0.03695 | 0.01227 | 0.00128 | 0.00107 | 0.02582 | 0.03824 | -0.00035 | -0.00334 | 8e-05 | -0.00833 | 0.027 | 0.00456 | -0.0025 | 0.03246 | -0.01535 | 0.03384 | -0.02111
[RO-RO] [DIR] OHL 400 kV Tantareni - Bradu | N-1 OHL 400 kV Domnesti-Urechesti | 0.03251 | 0.00066 | 0.01902 | -0.00023 | 0.03154 | 0.00025 | -0.00121 | -0.00065 | 9e-05 | 5e-05 | 0.03733 | 0.01328 | 0.0017 | 0.00119 | 0.02764 | 0.03924 | -0.00039 | -0.0038 | 9e-05 | -0.00868 | 0.03085 | 0.00508 | -0.00267 | 0.03089 | -0.0194 | 0.03554 | -0.02787
[RO-RO] [DIR] OHL 400 kV Bucuresti Sud - Domnesti | N-1 OHL 400 kV Gutinas – Smardan | -0.01635 | 0.00087 | -0.00277 | -6e-05 | -0.05998 | 7e-05 | 0.00039 | -0.00018 | 2e-05 | 1e-05 | -0.03262 | -0.0021 | 0.00463 | 0.00018 | -0.00812 | -0.02551 | -0.0001 | -0.00237 | 2e-05 | 0.06457 | 0.00368 | 0.00102 | 0.00169 | -0.05707 | -0.05187 | -0.01576 | -0.09703
[RO-RO] [DIR] OHL 400 kV Slatina-Iepuresti | BC | 0.01515 | 0.00106 | 0.01502 | -0.00024 | -0.01609 | 0.00026 | -0.00086 | -0.00067 | 9e-05 | 5e-05 | 0.00619 | 0.01007 | 0.00414 | 0.00114 | 0.01835 | 0.01244 | -0.0004 | -0.0046 | 9e-05 | -0.01037 | 0.03556 | 0.00507 | -0.00154 | -0.01413 | -0.04272 | 0.01821 | -0.07211
[RO-RO] [DIR] OHL 400 kV Slatina-Iepuresti | N-1 OHL 400 kV Domnesti-Urechesti | 0.01834 | 0.0013 | 0.01851 | -0.00029 | -0.0202 | 0.00032 | -0.00107 | -0.00082 | 0.00011 | 6e-05 | 0.00706 | 0.01238 | 0.00509 | 0.0014 | 0.02251 | 0.01473 | -0.00049 | -0.00565 | 0.00011 | -0.01115 | 0.04436 | 0.00625 | -0.00192 | -0.01772 | -0.05199 | 0.0221 | -0.08757
[RO-RO] [DIR] OHL 400 kV Iepuresti - Bucuresti Sud | BC | 0.01515 | 0.00106 | 0.01502 | -0.00024 | -0.01609 | 0.00026 | -0.00086 | -0.00067 | 9e-05 | 5e-05 | 0.00619 | 0.01007 | 0.00414 | 0.00114 | 0.01835 | 0.01244 | -0.0004 | -0.0046 | 9e-05 | -0.01037 | 0.03556 | 0.00507 | -0.00154 | -0.01413 | -0.04272 | 0.01821 | -0.07211
[RO-RO] [DIR] OHL 400 kV Iepuresti - Bucuresti Sud | N-1 OHL 400 kV Domnesti-Urechesti | 0.01834 | 0.0013 | 0.01851 | -0.00029 | -0.0202 | 0.00032 | -0.00107 | -0.00082 | 0.00011 | 6e-05 | 0.00706 | 0.01238 | 0.00509 | 0.0014 | 0.02251 | 0.01473 | -0.00049 | -0.00565 | 0.00011 | -0.01115 | 0.04436 | 0.00625 | -0.00192 | -0.01772 | -0.05199 | 0.0221 | -0.08757
[RO-RO] [DIR] OHL 400 kV Portile de Fier - Urechesti | BC | 0.00065 | 0.00164 | 0.02598 | -0.0004 | -0.08072 | 0.00043 | -0.0017 | -0.00111 | 0.00015 | 8e-05 | -0.03885 | 0.01515 | 0.00646 | 0.00193 | 0.02429 | -0.02638 | -0.00066 | -0.00719 | 0.00015 | -0.07368 | 0.10668 | 0.00894 | -0.00376 | -0.07175 | -0.04768 | 0.00612 | -0.07388
[RO-RO] [DIR] OHL 400 kV Portile de Fier - Urechesti | N-1 OHL 400 kV Domnesti-Urechesti | -0.00275 | 0.00138 | 0.02228 | -0.00034 | -0.07634 | 0.00036 | -0.00149 | -0.00094 | 0.00013 | 7e-05 | -0.03977 | 0.0127 | 0.00544 | 0.00165 | 0.01987 | -0.02881 | -0.00056 | -0.00607 | 0.00013 | -0.07285 | 0.09732 | 0.00769 | -0.00335 | -0.06793 | -0.03783 | 0.00199 | -0.05746
[RO-RO] [DIR] OHL 400 kV Brasov – Gutinas | N-1 OHL 400 kV Gutinas – Smardan | 0.0058 | 0.00043 | 0.00489 | -9e-05 | -0.00084 | 9e-05 | -0.00028 | -0.00024 | 3e-05 | 2e-05 | 0.00437 | 0.00344 | 0.00192 | 0.00041 | 0.00607 | 0.00582 | -0.00014 | -0.00174 | 3e-05 | -0.00295 | 0.00903 | 0.00181 | -0.00045 | -0.00052 | -0.01626 | 0.00659 | -0.02725
[RO-RO] [DIR] OHL 220 kV Portile de Fier-Resita c1 | N-1 TIE 400 kV Resita-Pancevo c2 | 0.01486 | -0.00013 | 0.00649 | -4e-05 | 0.01991 | 4e-05 | -0.00043 | -0.00011 | 2e-05 | 1e-05 | 0.01857 | 0.00451 | -0.00155 | 0.00026 | 0.01118 | 0.0186 | -7e-05 | -0.00029 | 2e-05 | 0.03389 | 0.01722 | 0.00101 | -0.00109 | 0.01956 | 0.00489 | 0.01671 | 0.01
[RO-RO] [DIR] OHL 220 kV Portile de Fier-Resita c2 | N-1 TIE 400 kV Resita-Pancevo c2 | 0.01486 | -0.00013 | 0.00649 | -4e-05 | 0.01991 | 4e-05 | -0.00043 | -0.00011 | 2e-05 | 1e-05 | 0.01857 | 0.00451 | -0.00155 | 0.00026 | 0.01118 | 0.0186 | -7e-05 | -0.00029 | 2e-05 | 0.03389 | 0.01722 | 0.00101 | -0.00109 | 0.01956 | 0.00489 | 0.01671 | 0.01
[RO-RO] [DIR] OHL 220 kV Resita-Timisoara c1 | N-1 OHL 220 kV Resita-Timisoara c2 | 0.04534 | 7e-05 | 0.03133 | -0.00029 | 0.04482 | 0.00029 | -0.00212 | -0.00076 | 0.00012 | 6e-05 | 0.04748 | 0.02022 | -0.00358 | 0.00156 | 0.0441 | 0.049 | -0.00047 | -0.00331 | 0.00011 | 0.04184 | 0.06473 | 0.00662 | -0.00527 | 0.04516 | 0.004 | 0.04964 | 0.01544
[RO-RO] [DIR] OHL 220 kV Resita-Timisoara c1 | N-1 TIE 400 kV Resita-Pancevo c2 | 0.02907 | 2e-05 | 0.01933 | -0.00017 | 0.02978 | 0.00018 | -0.00131 | -0.00046 | 7e-05 | 4e-05 | 0.03105 | 0.01254 | -0.00237 | 0.00095 | 0.02762 | 0.03193 | -0.00028 | -0.00197 | 7e-05 | 0.02887 | 0.0407 | 0.00401 | -0.00325 | 0.02991 | 0.00328 | 0.03192 | 0.01089
[RO-RO] [DIR] OHL 220 kV Resita-Timisoara c2 | N-1 TIE 400 kV Resita-Pancevo c2 | 0.02907 | 2e-05 | 0.01933 | -0.00017 | 0.02978 | 0.00018 | -0.00131 | -0.00046 | 7e-05 | 4e-05 | 0.03105 | 0.01254 | -0.00237 | 0.00095 | 0.02762 | 0.03193 | -0.00028 | -0.00197 | 7e-05 | 0.02887 | 0.0407 | 0.00401 | -0.00325 | 0.02991 | 0.00328 | 0.03192 | 0.01089
[RO-RO] [DIR] OHL 220 kV Arad-Timisoara | N-1 TIE 400 kV Resita-Pancevo c2 | -0.03204 | 0.00022 | -0.01939 | 0.00015 | -0.03732 | -0.00015 | 0.0013 | 0.00039 | -6e-05 | -3e-05 | -0.0364 | -0.01259 | 0.00394 | -0.00086 | -0.02891 | -0.03675 | 0.00024 | 0.00133 | -6e-05 | -0.04294 | -0.04035 | -0.00351 | 0.00328 | -0.03702 | -0.00813 | -0.03509 | -0.01811
[RO-RO] [DIR] OHL 220 kV Arad-Calea Aradului | N-1 TIE 400 kV Resita-Pancevo c2 | -0.02261 | 0.00015 | -0.01368 | 0.00011 | -0.02633 | -0.0001 | 0.00092 | 0.00028 | -4e-05 | -2e-05 | -0.02569 | -0.00888 | 0.00278 | -0.0006 | -0.0204 | -0.02593 | 0.00017 | 0.00094 | -4e-05 | -0.03029 | -0.02847 | -0.00248 | 0.00231 | -0.02612 | -0.00573 | -0.02476 | -0.01278
[RO-RO] [DIR] OHL 220 kV CaleaAradului-Sacalaz | N-1 TIE 400 kV Resita-Pancevo c2 | -0.02261 | 0.00015 | -0.01368 | 0.00011 | -0.02633 | -0.0001 | 0.00092 | 0.00028 | -4e-05 | -2e-05 | -0.02569 | -0.00888 | 0.00278 | -0.0006 | -0.0204 | -0.02593 | 0.00017 | 0.00094 | -4e-05 | -0.03029 | -0.02847 | -0.00248 | 0.00231 | -0.02612 | -0.00573 | -0.02476 | -0.01278
[RO-RO] [DIR] OHL 220 kV Sacalaz-Timisoara | N-1 TIE 400 kV Resita-Pancevo c2 | -0.01923 | 0.00013 | -0.01164 | 9e-05 | -0.0224 | -9e-05 | 0.00078 | 0.00024 | -4e-05 | -2e-05 | -0.02185 | -0.00756 | 0.00236 | -0.00051 | -0.01735 | -0.02206 | 0.00015 | 0.0008 | -4e-05 | -0.02577 | -0.02422 | -0.00211 | 0.00197 | -0.02222 | -0.00488 | -0.02106 | -0.01087
[RO-RO] [DIR] OHL 220 kV Mintia-Timisoara | N-1 TIE 400 kV Resita-Pancevo c2 | -0.00349 | -0.0004 | -0.00559 | 9e-05 | 0.00408 | -0.0001 | 0.00039 | 0.00026 | -4e-05 | -2e-05 | 0 | -0.00362 | -0.00197 | -0.00044 | -0.00593 | -0.00118 | 0.00015 | 0.00167 | -3e-05 | 0.01549 | -0.01259 | -0.00203 | 0.00091 | 0.00332 | 0.0073 | -0.00399 | 0.0091
[RO-RO] [DIR] OHL 220 kV Urechesti-Targu Jiu Nord | N-1 TIE 400 kV Resita-Pancevo c2 | 0.02993 | -2e-05 | 0.01578 | -0.00014 | 0.04118 | 0.00014 | -0.00108 | -0.00037 | 6e-05 | 3e-05 | 0.03733 | 0.01075 | -0.0019 | 0.00076 | 0.02444 | 0.03678 | -0.00023 | -0.00148 | 5e-05 | 0.02339 | 0.02897 | 0.00315 | -0.00274 | 0.04018 | 0.0077 | 0.03248 | 0.01893
[RO-RO] [DIR] OHL 220 kV Paroseni-Targu Jiu Nord | N-1 TIE 400 kV Resita-Pancevo c2 | -0.02993 | 2e-05 | -0.01578 | 0.00014 | -0.04118 | -0.00014 | 0.00108 | 0.00037 | -6e-05 | -3e-05 | -0.03733 | -0.01075 | 0.0019 | -0.00076 | -0.02444 | -0.03678 | 0.00023 | 0.00148 | -5e-05 | -0.02339 | -0.02897 | -0.00315 | 0.00274 | -0.04018 | -0.0077 | -0.03248 | -0.01893
[RO-RO] [DIR] OHL 220 kV Paroseni-Baru Mare | N-1 TIE 400 kV Resita-Pancevo c2 | 0.02722 | -2e-05 | 0.01435 | -0.00013 | 0.03745 | 0.00013 | -0.00098 | -0.00033 | 5e-05 | 3e-05 | 0.03395 | 0.00977 | -0.00173 | 0.0007 | 0.02223 | 0.03345 | -0.00021 | -0.00134 | 5e-05 | 0.02128 | 0.02635 | 0.00286 | -0.00249 | 0.03655 | 0.007 | 0.02954 | 0.01721
[RO-RO] [DIR] OHL 220 kV Baru Mare-Hasdat | N-1 TIE 400 kV Resita-Pancevo c2 | 0.02993 | -2e-05 | 0.01578 | -0.00014 | 0.04118 | 0.00014 | -0.00108 | -0.00037 | 6e-05 | 3e-05 | 0.03733 | 0.01075 | -0.0019 | 0.00076 | 0.02444 | 0.03678 | -0.00023 | -0.00148 | 5e-05 | 0.02339 | 0.02897 | 0.00315 | -0.00274 | 0.04018 | 0.0077 | 0.03248 | 0.01893
[RO-RO] [DIR] TRA 400/220 kV AT3 Arad | N-1 TIE 400 kV Resita-Pancevo c2 | -0.04363 | 0.00039 | -0.02605 | 0.00019 | -0.0513 | -0.00019 | 0.00174 | 0.0005 | -8e-05 | -4e-05 | -0.04982 | -0.01686 | 0.00598 | -0.00111 | -0.03918 | -0.05024 | 0.00031 | 0.00153 | -8e-05 | -0.06 | -0.05465 | -0.00451 | 0.00439 | -0.05085 | -0.01212 | -0.04782 | -0.02567
[RO-RO] [DIR] TRA 400/220 kV AT Urechesti | BC | 0.02411 | 0.0001 | 0.01385 | -0.00013 | 0.02848 | 0.00014 | -0.00093 | -0.00036 | 5e-05 | 3e-05 | 0.02822 | 0.00936 | -0.00098 | 0.00072 | 0.0207 | 0.02857 | -0.00022 | -0.00166 | 5e-05 | 0.02221 | 0.02719 | 0.00301 | -0.0023 | 0.02806 | 0.00138 | 0.02641 | 0.00701
[RO-RO] [DIR] TRA 400/220 kV AT Urechesti | N-1 OHL 400 kV Domnesti-Urechesti | 0.02552 | 0.00021 | 0.01538 | -0.00016 | 0.02666 | 0.00016 | -0.00102 | -0.00043 | 6e-05 | 3e-05 | 0.0286 | 0.01038 | -0.00055 | 0.00083 | 0.02253 | 0.02957 | -0.00026 | -0.00212 | 6e-05 | 0.02186 | 0.03107 | 0.00353 | -0.00247 | 0.02648 | -0.0027 | 0.02813 | 0.00021
[RO-RO] [DIR] TRA 400/220 kV AT Urechesti | N-1 OHL 400 kV Arefu-Sibiu Sud | 0.02926 | 0.00014 | 0.01657 | -0.00016 | 0.03564 | 0.00017 | -0.00112 | -0.00043 | 6e-05 | 3e-05 | 0.03475 | 0.01126 | -0.00102 | 0.00087 | 0.02484 | 0.03499 | -0.00027 | -0.00203 | 6e-05 | 0.02472 | 0.03144 | 0.00364 | -0.00276 | 0.03501 | 0.00192 | 0.03194 | 0.00916
[RO-RO] [DIR] TRA 400/220 kV AT Urechesti | N-1 OHL 400 kV Tantareni-Urechesti | 0.01764 | 0.00025 | 0.01404 | -0.00015 | 0.01001 | 0.00016 | -0.00095 | -0.00041 | 6e-05 | 3e-05 | 0.01479 | 0.00906 | -0.00014 | 0.00079 | 0.01883 | 0.01659 | -0.00025 | -0.00207 | 6e-05 | 0.02888 | 0.03706 | 0.00342 | -0.00234 | 0.01108 | -0.00235 | 0.02012 | 0.00096
[RO-RO] [DIR] TRA 400/220 kV AT Urechesti | N-1 OHL 220 kV Portile de Fier-Resita 1&2 | 0.02562 | 9e-05 | 0.01446 | -0.00014 | 0.03056 | 0.00014 | -0.00097 | -0.00037 | 6e-05 | 3e-05 | 0.03014 | 0.00979 | -0.00114 | 0.00074 | 0.02179 | 0.03049 | -0.00023 | -0.00168 | 5e-05 | 0.02577 | 0.02889 | 0.0031 | -0.0024 | 0.03011 | 0.00193 | 0.02812 | 0.00809
[RO-RO] [DIR] TRA 400/220 kV AT Urechesti | N-1 OHL 220 kV Resita-Timisoara 1&2 | 0.0309 | 0.00011 | 0.01854 | -0.00018 | 0.03519 | 0.00018 | -0.00125 | -0.00047 | 7e-05 | 4e-05 | 0.03533 | 0.01239 | -0.00151 | 0.00095 | 0.0273 | 0.03591 | -0.00029 | -0.00216 | 7e-05 | 0.02847 | 0.03689 | 0.004 | -0.00309 | 0.03482 | 0.00198 | 0.03385 | 0.00932
[RO-RO] [DIR] TRA 400/220 kV AT Urechesti | N-1 TRA 400/220 kV AT3 Arad | 0.02423 | 0.0001 | 0.01392 | -0.00013 | 0.0286 | 0.00014 | -0.00094 | -0.00036 | 5e-05 | 3e-05 | 0.02835 | 0.00941 | -0.00099 | 0.00072 | 0.0208 | 0.02869 | -0.00022 | -0.00166 | 5e-05 | 0.02236 | 0.02734 | 0.00302 | -0.00231 | 0.02819 | 0.00141 | 0.02654 | 0.00707
[RO-RO] [DIR] TRA 400/220 kV AT Urechesti | N-1 TIE 400 kV Resita-Pancevo c2 | 0.02413 | 0.0001 | 0.01377 | -0.00013 | 0.02862 | 0.00014 | -0.00093 | -0.00036 | 5e-05 | 3e-05 | 0.02831 | 0.00932 | -0.00099 | 0.00071 | 0.02064 | 0.02865 | -0.00022 | -0.00164 | 5e-05 | 0.02247 | 0.02712 | 0.00299 | -0.00229 | 0.0282 | 0.00147 | 0.02645 | 0.00714
[RO-RO] [DIR] TRA 400/220 kV AT Urechesti | N-1 OHL 400 kV Arefu-Tantareni | 0.02827 | 0.00014 | 0.01607 | -0.00016 | 0.03394 | 0.00016 | -0.00108 | -0.00042 | 6e-05 | 3e-05 | 0.03342 | 0.01092 | -0.00097 | 0.00084 | 0.02406 | 0.03374 | -0.00026 | -0.00199 | 6e-05 | 0.02311 | 0.03065 | 0.00354 | -0.00266 | 0.03336 | 0.00122 | 0.03089 | 0.00764
[RO-RO] [DIR] TRA 400/220 kV AT Urechesti | N-1 TIE 400 kV Resita-Pancevo c1 | 0.02413 | 0.0001 | 0.01377 | -0.00013 | 0.02862 | 0.00014 | -0.00093 | -0.00036 | 5e-05 | 3e-05 | 0.02831 | 0.00932 | -0.00099 | 0.00071 | 0.02064 | 0.02865 | -0.00022 | -0.00164 | 5e-05 | 0.02247 | 0.02712 | 0.00299 | -0.00229 | 0.0282 | 0.00147 | 0.02645 | 0.00714
[RO-RO] [DIR] TRA 400/220 kV AT1 Iernut | BC | 0 | 0 | 0 |  | 0 | 0 | 0 |  | 0 | 0 | 0 | 0 |  |  | 0 | 0 | 0 |  | 0 | 0 | 0 | 0 | 0 | 0 | 0 | 0 | 0
[RO-RO] [DIR] TRA 400/220 kV AT1 Iernut | N-1 TIE 400 kV Rosiori-Mukacevo | 0 | 0 | 0 |  | 0 | 0 | 0 |  | 0 | 0 | 0 | 0 |  |  | 0 | 0 | 0 |  | 0 | 0 | 0 | 0 | 0 | 0 | 0 | 0 | 0
[RO-RO] [DIR] TRA 400/220 kV AT2 Iernut | BC | 0.00555 | 2e-05 | 0.00279 | -3e-05 | 0.00714 | 3e-05 | -0.00018 | -7e-05 | 1e-05 | 1e-05 | 0.00701 | 0.00194 | -0.00021 | 0.00014 | 0.00438 | 0.00705 | -4e-05 | -0.00035 | 1e-05 | -0.05605 | 0.00435 | 0.0006 | -0.00042 | 0.00692 | -0.00125 | 0.00602 | -0.00172
[RO-RO] [DIR] TRA 400/220 kV AT2 Iernut | N-1 TIE 400 kV Rosiori-Mukacevo | 0.00555 | 2e-05 | 0.00278 | -3e-05 | 0.00714 | 3e-05 | -0.00018 | -7e-05 | 1e-05 | 1e-05 | 0.00701 | 0.00194 | -0.00021 | 0.00014 | 0.00437 | 0.00704 | -4e-05 | -0.00035 | 1e-05 | -0.05606 | 0.00434 | 0.00059 | -0.00042 | 0.00691 | -0.00125 | 0.00601 | -0.00172
[RO-RO] [DIR] TRA 400/220 kV AT Rosiori | BC | -0.02726 | -0.00098 | -0.01787 | 0.00026 | -0.03626 | -0.00028 | 0.00132 | 0.00073 | -0.0001 | -5e-05 | -0.03253 | -0.01269 | -0.00513 | -0.0013 | -0.02399 | -0.03185 | 0.00044 | 0.00437 | -0.0001 | -0.07265 | -0.02683 | -0.00577 | 0.00333 | -0.03553 | -0.0008 | -0.02891 | -0.0174
[RO-RO] [DIR] TRA 400/220 kV AT Rosiori | N-1 TIE 400 kV Rosiori-Mukacevo | -0.00858 | 0.00015 | -0.00414 | 2e-05 | -0.01364 | -2e-05 | 0.0003 | 6e-05 | -1e-05 | -1e-05 | -0.01134 | -0.00276 | 0.00131 | -0.00015 | -0.00676 | -0.01085 | 4e-05 | -1e-05 | -1e-05 | -0.04199 | -0.00729 | -0.00057 | 0.00083 | -0.01323 | -0.00586 | -0.00923 | -0.01108
[RO-RO] [DIR] TRA 400/220 kV AT Rosiori | N-1 OHL 400 kV Iernut-Sibiu Sud | -0.02427 | -0.00092 | -0.01607 | 0.00024 | -0.0321 | -0.00026 | 0.00119 | 0.00067 | -9e-05 | -5e-05 | -0.02884 | -0.01142 | -0.00482 | -0.00118 | -0.02146 | -0.02825 | 0.0004 | 0.00401 | -9e-05 | -0.06968 | -0.02411 | -0.00525 | 0.003 | -0.03147 | -0.00044 | -0.02573 | -0.01542
[RO-BG] [OPP] TIE 400 kV TINTARENI-KOZLODUI 1 | BC | 0.07487 | 0.00016 | 0.02609 | -0.00025 | 0.12998 | 0.00025 | -0.00165 | -0.00066 | 0.0001 | 5e-05 | 0.1131 | 0.02008 | -0.00191 | 0.00132 | 0.04753 | 0.10864 | -0.0004 | -0.00315 | 0.0001 | -0.06561 | 0.00105 | 0.00516 | -0.00381 | 0.12241 | -0.00243 | 0.07826 | 0.00329
[RO-BG] [OPP] TIE 400 kV TINTARENI-KOZLODUI 1 | N-1 TIE 400 kV Portile de Fier-Djerdap | 0.08433 | 0.00035 | 0.03303 | -0.00033 | 0.12735 | 0.00033 | -0.00209 | -0.00088 | 0.00013 | 7e-05 | 0.11805 | 0.02467 | -0.0016 | 0.00173 | 0.05744 | 0.11626 | -0.00054 | -0.00439 | 0.00013 | -0.0906 | 0.03372 | 0.00692 | -0.0048 | 0.12132 | -0.00842 | 0.0906 | -0.00527
[RO-BG] [OPP] TIE 400 kV TINTARENI-KOZLODUI 1 | N-1 TIE 400 kV TINTARENI-KOZLODUI 2 | 0.12106 | 0.00026 | 0.04219 | -0.0004 | 0.21019 | 0.00041 | -0.00267 | -0.00107 | 0.00016 | 8e-05 | 0.18289 | 0.03247 | -0.00309 | 0.00214 | 0.07687 | 0.17568 | -0.00065 | -0.00509 | 0.00016 | -0.1061 | 0.00169 | 0.00834 | -0.00616 | 0.19795 | -0.00393 | 0.12655 | 0.00532
[RO-BG] [OPP] TIE 400 kV TINTARENI-KOZLODUI 1 | N-1 TIE 400 kV Isaccea - Vulcanesti | 0.07744 | 0.00031 | 0.02772 | -0.00027 | 0.13385 | 0.00028 | -0.00173 | -0.00074 | 0.00011 | 6e-05 | 0.11631 | 0.02128 | -0.00131 | 0.00146 | 0.04973 | 0.1117 | -0.00045 | -0.00376 | 0.00011 | -0.06261 | 0.00331 | 0.00575 | -0.00389 | 0.12618 | -0.01005 | 0.08095 | -0.01022
[RO-BG] [OPP] TIE 400 kV TINTARENI-KOZLODUI 1 | N-1 TIE 400 kV Resita-Pancevo c2 | 0.07477 | 0.00018 | 0.02645 | -0.00025 | 0.12931 | 0.00026 | -0.00167 | -0.00068 | 0.0001 | 5e-05 | 0.11267 | 0.02028 | -0.00186 | 0.00135 | 0.04781 | 0.10826 | -0.00041 | -0.00323 | 0.0001 | -0.06684 | 0.00136 | 0.00528 | -0.00387 | 0.12179 | -0.00284 | 0.07811 | 0.00271
[RO-BG] [OPP] TIE 400 kV TINTARENI-KOZLODUI 1 | N-1 TIE 400 kV Resita-Pancevo c1 | 0.07477 | 0.00018 | 0.02645 | -0.00025 | 0.12931 | 0.00026 | -0.00167 | -0.00068 | 0.0001 | 5e-05 | 0.11267 | 0.02028 | -0.00186 | 0.00135 | 0.04781 | 0.10826 | -0.00041 | -0.00323 | 0.0001 | -0.06684 | 0.00136 | 0.00528 | -0.00387 | 0.12179 | -0.00284 | 0.07811 | 0.00271
[RO-BG] [OPP] TIE 400 kV TINTARENI-KOZLODUI 1 | N-1 TIE 400 kV MEDGIDIA SUD - VARNA | 0.08041 | 0.00028 | 0.02862 | -0.00028 | 0.14351 | 0.00029 | -0.00179 | -0.00076 | 0.00011 | 6e-05 | 0.12178 | 0.02197 | -0.00156 | 0.00149 | 0.05146 | 0.11608 | -0.00046 | -0.00376 | 0.00011 | -0.0666 | 0.00329 | 0.00586 | -0.00407 | 0.13542 | -0.00782 | 0.08384 | -0.00579
[RO-BG] [OPP] TIE 400 kV TINTARENI-KOZLODUI 1 | N-1 TIE 400 kV DOBRUDJA- MEDGIDIA SUD | 0.08012 | 0.00027 | 0.02848 | -0.00028 | 0.14283 | 0.00029 | -0.00178 | -0.00075 | 0.00011 | 6e-05 | 0.12132 | 0.02187 | -0.00158 | 0.00148 | 0.05126 | 0.11569 | -0.00046 | -0.00372 | 0.00011 | -0.06655 | 0.00317 | 0.00583 | -0.00406 | 0.13473 | -0.00753 | 0.08355 | -0.00531
[RO-BG] [OPP] TIE 400 kV TINTARENI-KOZLODUI 1 | N-1 OHL 400 kV Sofia Zapad -Nis | 0.07063 | -6e-05 | 0.02072 | -0.00018 | 0.15809 | 0.00018 | -0.00134 | -0.00048 | 7e-05 | 4e-05 | 0.12561 | 0.01673 | -0.00255 | 0.001 | 0.03961 | 0.11463 | -0.00029 | -0.00202 | 7e-05 | -0.05591 | -0.00449 | 0.00372 | -0.00315 | 0.14672 | 0.00515 | 0.06705 | 0.01525
[RO-BG] [OPP] TIE 400 kV TINTARENI-KOZLODUI 2 | BC | 0.07487 | 0.00016 | 0.02609 | -0.00025 | 0.12998 | 0.00025 | -0.00165 | -0.00066 | 0.0001 | 5e-05 | 0.1131 | 0.02008 | -0.00191 | 0.00132 | 0.04753 | 0.10864 | -0.0004 | -0.00315 | 0.0001 | -0.06561 | 0.00105 | 0.00516 | -0.00381 | 0.12241 | -0.00243 | 0.07826 | 0.00329
[RO-BG] [OPP] TIE 400 kV TINTARENI-KOZLODUI 2 | N-1 TIE 400 kV Portile de Fier-Djerdap | 0.08433 | 0.00035 | 0.03303 | -0.00033 | 0.12735 | 0.00033 | -0.00209 | -0.00088 | 0.00013 | 7e-05 | 0.11805 | 0.02467 | -0.0016 | 0.00173 | 0.05744 | 0.11626 | -0.00054 | -0.00439 | 0.00013 | -0.0906 | 0.03372 | 0.00692 | -0.0048 | 0.12132 | -0.00842 | 0.0906 | -0.00527
[RO-BG] [OPP] TIE 400 kV TINTARENI-KOZLODUI 2 | N-1 TIE 400 kV TINTARENI-KOZLODUI 1 | 0.12106 | 0.00026 | 0.04219 | -0.0004 | 0.21019 | 0.00041 | -0.00267 | -0.00107 | 0.00016 | 8e-05 | 0.18289 | 0.03247 | -0.00309 | 0.00214 | 0.07687 | 0.17568 | -0.00065 | -0.00509 | 0.00016 | -0.1061 | 0.00169 | 0.00834 | -0.00616 | 0.19795 | -0.00393 | 0.12655 | 0.00532
[RO-BG] [OPP] TIE 400 kV TINTARENI-KOZLODUI 2 | N-1 TIE 400 kV Isaccea - Vulcanesti | 0.07744 | 0.00031 | 0.02772 | -0.00027 | 0.13385 | 0.00028 | -0.00173 | -0.00074 | 0.00011 | 6e-05 | 0.11631 | 0.02128 | -0.00131 | 0.00146 | 0.04973 | 0.1117 | -0.00045 | -0.00376 | 0.00011 | -0.06261 | 0.00331 | 0.00575 | -0.00389 | 0.12618 | -0.01005 | 0.08095 | -0.01022
[RO-BG] [OPP] TIE 400 kV TINTARENI-KOZLODUI 2 | N-1 TIE 400 kV Resita-Pancevo c2 | 0.07477 | 0.00018 | 0.02645 | -0.00025 | 0.12931 | 0.00026 | -0.00167 | -0.00068 | 0.0001 | 5e-05 | 0.11267 | 0.02028 | -0.00186 | 0.00135 | 0.04781 | 0.10826 | -0.00041 | -0.00323 | 0.0001 | -0.06684 | 0.00136 | 0.00528 | -0.00387 | 0.12179 | -0.00284 | 0.07811 | 0.00271
[RO-BG] [OPP] TIE 400 kV TINTARENI-KOZLODUI 2 | N-1 TIE 400 kV Resita-Pancevo c1 | 0.07477 | 0.00018 | 0.02645 | -0.00025 | 0.12931 | 0.00026 | -0.00167 | -0.00068 | 0.0001 | 5e-05 | 0.11267 | 0.02028 | -0.00186 | 0.00135 | 0.04781 | 0.10826 | -0.00041 | -0.00323 | 0.0001 | -0.06684 | 0.00136 | 0.00528 | -0.00387 | 0.12179 | -0.00284 | 0.07811 | 0.00271
[RO-BG] [OPP] TIE 400 kV TINTARENI-KOZLODUI 2 | N-1 TIE 400 kV MEDGIDIA SUD - VARNA | 0.08041 | 0.00028 | 0.02862 | -0.00028 | 0.14351 | 0.00029 | -0.00179 | -0.00076 | 0.00011 | 6e-05 | 0.12178 | 0.02197 | -0.00156 | 0.00149 | 0.05146 | 0.11608 | -0.00046 | -0.00376 | 0.00011 | -0.0666 | 0.00329 | 0.00586 | -0.00407 | 0.13542 | -0.00782 | 0.08384 | -0.00579
[RO-BG] [OPP] TIE 400 kV TINTARENI-KOZLODUI 2 | N-1 TIE 400 kV DOBRUDJA- MEDGIDIA SUD | 0.08012 | 0.00027 | 0.02848 | -0.00028 | 0.14283 | 0.00029 | -0.00178 | -0.00075 | 0.00011 | 6e-05 | 0.12132 | 0.02187 | -0.00158 | 0.00148 | 0.05126 | 0.11569 | -0.00046 | -0.00372 | 0.00011 | -0.06655 | 0.00317 | 0.00583 | -0.00406 | 0.13473 | -0.00753 | 0.08355 | -0.00531
[RO-BG] [OPP] TIE 400 kV TINTARENI-KOZLODUI 2 | N-1 OHL 400 kV Sofia Zapad -Nis | 0.07063 | -6e-05 | 0.02072 | -0.00018 | 0.15809 | 0.00018 | -0.00134 | -0.00048 | 7e-05 | 4e-05 | 0.12561 | 0.01673 | -0.00255 | 0.001 | 0.03961 | 0.11463 | -0.00029 | -0.00202 | 7e-05 | -0.05591 | -0.00449 | 0.00372 | -0.00315 | 0.14672 | 0.00515 | 0.06705 | 0.01525
[RO-RS] [OPP] TIE 400 kV Portile de Fier-Djerdap | BC | 0.06568 | 0.00135 | 0.04811 | -0.00055 | -0.01821 | 0.00058 | -0.00303 | -0.00152 | 0.00022 | 0.00012 | 0.03436 | 0.03183 | 0.00212 | 0.00284 | 0.0687 | 0.05288 | -0.00092 | -0.00862 | 0.00021 | -0.17339 | 0.22673 | 0.01221 | -0.00686 | -0.00756 | -0.04157 | 0.08568 | -0.0594
[RO-RS] [OPP] TIE 400 kV Portile de Fier-Djerdap | N-1 TIE 400 kV Arad-Sandorfalva | 0.06336 | 0.00165 | 0.04826 | -0.00059 | -0.0231 | 0.00062 | -0.00312 | -0.00163 | 0.00023 | 0.00012 | 0.03058 | 0.0321 | 0.00477 | 0.00299 | 0.06748 | 0.04932 | -0.00098 | -0.00945 | 0.00023 | -0.18089 | 0.22526 | 0.01302 | -0.00721 | -0.01223 | -0.0455 | 0.08302 | -0.06429
[RO-RS] [OPP] TIE 400 kV Portile de Fier-Djerdap | N-1 TIE 400 kV Nadab-Bekescsaba | 0.06161 | 0.00151 | 0.04595 | -0.00055 | -0.024 | 0.00058 | -0.00285 | -0.00151 | 0.00022 | 0.00011 | 0.02927 | 0.03047 | 0.00305 | 0.00278 | 0.06531 | 0.04791 | -0.00091 | -0.00885 | 0.00021 | -0.18111 | 0.22272 | 0.012 | -0.00624 | -0.0132 | -0.0447 | 0.08128 | -0.06393
[RO-RS] [OPP] TIE 400 kV Portile de Fier-Djerdap | N-1 TIE 400 kV Rosiori-Mukacevo | 0.05767 | 0.00086 | 0.04222 | -0.00045 | -0.02791 | 0.00047 | -0.00259 | -0.00123 | 0.00018 | 9e-05 | 0.02528 | 0.02757 | -0.00064 | 0.00234 | 0.06131 | 0.04388 | -0.00074 | -0.00674 | 0.00017 | -0.18653 | 0.21835 | 0.00998 | -0.00578 | -0.01712 | -0.0394 | 0.07724 | -0.0621
[RO-RS] [OPP] TIE 400 kV Portile de Fier-Djerdap | N-1 TIE 400 kV TINTARENI-KOZLODUI 1 | 0.07578 | 0.00137 | 0.05163 | -0.00059 | -0.00067 | 0.00061 | -0.00325 | -0.00161 | 0.00023 | 0.00012 | 0.04962 | 0.03454 | 0.00186 | 0.00301 | 0.07511 | 0.06754 | -0.00097 | -0.00904 | 0.00023 | -0.18224 | 0.22687 | 0.0129 | -0.00737 | 0.00896 | -0.04189 | 0.09624 | -0.05896
[RO-RS] [OPP] TIE 400 kV Portile de Fier-Djerdap | N-1 TIE 400 kV TINTARENI-KOZLODUI 2 | 0.07578 | 0.00137 | 0.05163 | -0.00059 | -0.00067 | 0.00061 | -0.00325 | -0.00161 | 0.00023 | 0.00012 | 0.04962 | 0.03454 | 0.00186 | 0.00301 | 0.07511 | 0.06754 | -0.00097 | -0.00904 | 0.00023 | -0.18224 | 0.22687 | 0.0129 | -0.00737 | 0.00896 | -0.04189 | 0.09624 | -0.05896
[RO-RS] [OPP] TIE 400 kV Portile de Fier-Djerdap | N-1 TIE 400 kV Isaccea - Vulcanesti | 0.05804 | 0.0009 | 0.04326 | -0.00047 | -0.0297 | 0.00049 | -0.0028 | -0.00128 | 0.00019 | 0.0001 | 0.02482 | 0.02827 | 0.00034 | 0.00243 | 0.06218 | 0.04377 | -0.00077 | -0.00679 | 0.00018 | -0.18233 | 0.21999 | 0.01045 | -0.00664 | -0.01875 | -0.01893 | 0.07766 | -0.01925
[RO-RS] [OPP] TIE 400 kV Portile de Fier-Djerdap | N-1 OHL 400 kV Mintia-Arad | 0.06053 | 0.00151 | 0.04599 | -0.00055 | -0.02669 | 0.00058 | -0.00289 | -0.00152 | 0.00022 | 0.00011 | 0.02733 | 0.03045 | 0.00344 | 0.0028 | 0.06486 | 0.04615 | -0.00091 | -0.00885 | 0.00021 | -0.18466 | 0.22274 | 0.01212 | -0.00648 | -0.01575 | -0.0454 | 0.08011 | -0.06583
[RO-RS] [OPP] TIE 400 kV Portile de Fier-Djerdap | N-1 OHL 220 kV Portile de Fier-Resita 1&2 | 0.05664 | 0.00143 | 0.04444 | -0.00053 | -0.03072 | 0.00056 | -0.00279 | -0.00146 | 0.00021 | 0.00011 | 0.02283 | 0.02924 | 0.00309 | 0.00269 | 0.06214 | 0.04137 | -0.00088 | -0.0085 | 0.0002 | -0.19474 | 0.21655 | 0.01168 | -0.00625 | -0.01982 | -0.04482 | 0.07548 | -0.06586
[RO-RS] [OPP] TIE 400 kV Portile de Fier-Djerdap | N-1 OHL 220 kV Resita-Timisoara 1&2 | 0.05597 | 0.00133 | 0.0414 | -0.00049 | -0.02781 | 0.00052 | -0.00258 | -0.00136 | 0.00019 | 0.0001 | 0.02419 | 0.0275 | 0.00289 | 0.0025 | 0.05925 | 0.04238 | -0.00082 | -0.00791 | 0.00019 | -0.18235 | 0.21286 | 0.01079 | -0.00573 | -0.01723 | -0.04242 | 0.07504 | -0.06271
[RO-RS] [OPP] TIE 400 kV Portile de Fier-Djerdap | N-1 TRA 400/220 kV AT3 Arad | 0.06183 | 0.00138 | 0.04573 | -0.00053 | -0.02263 | 0.00056 | -0.00287 | -0.00147 | 0.00021 | 0.00011 | 0.03002 | 0.0303 | 0.00264 | 0.00273 | 0.06517 | 0.0485 | -0.00089 | -0.00847 | 0.00021 | -0.17848 | 0.22182 | 0.01179 | -0.00646 | -0.01195 | -0.04256 | 0.08146 | -0.06156
[RO-RS] [OPP] TIE 400 kV Portile de Fier-Djerdap | N-1 TIE 400 kV Resita-Pancevo c2 | 0.06459 | 0.00154 | 0.05238 | -0.00061 | -0.02623 | 0.00064 | -0.00333 | -0.00168 | 0.00024 | 0.00013 | 0.02921 | 0.03416 | 0.00271 | 0.00313 | 0.072 | 0.04832 | -0.00102 | -0.00959 | 0.00024 | -0.18798 | 0.23048 | 0.0136 | -0.00758 | -0.01498 | -0.04643 | 0.0839 | -0.06635
[RO-RS] [OPP] TIE 400 kV Portile de Fier-Djerdap | N-1 TIE 400 kV Resita-Pancevo c1 | 0.06459 | 0.00154 | 0.05238 | -0.00061 | -0.02623 | 0.00064 | -0.00333 | -0.00168 | 0.00024 | 0.00013 | 0.02921 | 0.03416 | 0.00271 | 0.00313 | 0.072 | 0.04832 | -0.00102 | -0.00959 | 0.00024 | -0.18798 | 0.23048 | 0.0136 | -0.00758 | -0.01498 | -0.04643 | 0.0839 | -0.06635
[RO-RS] [OPP] TIE 400 kV Portile de Fier-Djerdap | N-1 OHL 400 kV Sofia Zapad -Nis | 0.07226 | 0.00168 | 0.05646 | -0.00065 | -0.06185 | 0.00069 | -0.00352 | -0.0018 | 0.00026 | 0.00014 | 0.01493 | 0.03703 | 0.00311 | 0.00335 | 0.081 | 0.04357 | -0.00109 | -0.01037 | 0.00025 | -0.18846 | 0.23533 | 0.01444 | -0.00788 | -0.0453 | -0.05334 | 0.10308 | -0.07797
[RO-RO] [OPP] OHL 400 kV Portile de Fier-Resita | N-1 TIE 400 kV Resita-Pancevo c2 | -0.03534 | 0.00097 | 0.00143 | -0.00012 | -0.07068 | 0.00013 | -0.00017 | -0.00034 | 4e-05 | 2e-05 | -0.05766 | -0.00128 | 0.00539 | 0.00049 | -0.01195 | -0.05561 | -0.0002 | -0.00284 | 4e-05 | -0.08259 | -0.02317 | 0.0028 | -0.00028 | -0.06784 | -0.02766 | -0.04174 | -0.04589
[RO-UA] [OPP] TIE 400 kV Isaccea-Vulcanesti | N-1 TIE 400 kV Resita-Pancevo c2 | -0.09398 | -0.00546 | -0.05946 | 0.00105 | -0.14156 | -0.00115 | 0.00279 | 0.00299 | -0.0004 | -0.00021 | -0.11755 | -0.04363 | -0.02188 | -0.00493 | -0.08008 | -0.11218 | 0.00178 | 0.02251 | -0.00039 | -0.11043 | -0.08273 | -0.02156 | 0.00266 | -0.13798 | 0.27823 | -0.09864 | 0.49337
[RO-HU] [OPP] TIE 400 kV Arad-Sandorfalva | BC | -0.0319 | 0.00416 | 0.00217 | -0.0005 | -0.06734 | 0.00057 | -0.00118 | -0.00146 | 0.00019 | 0.0001 | -0.0521 | 0.00379 | 0.03649 | 0.00216 | -0.01681 | -0.04901 | -0.00086 | -0.01148 | 0.00018 | -0.10331 | -0.02025 | 0.01124 | -0.00488 | -0.06436 | -0.05422 | -0.03665 | -0.06745
[RO-HU] [OPP] TIE 400 kV Arad-Sandorfalva | N-1 TIE 400 kV Nadab-Bekescsaba | -0.07474 | 0.00588 | -0.02052 | -0.00045 | -0.12833 | 0.00054 | 0.00078 | -0.00137 | 0.00016 | 8e-05 | -0.10577 | -0.01051 | 0.04635 | 0.00159 | -0.05251 | -0.1014 | -0.00078 | -0.01392 | 0.00015 | -0.18466 | -0.06254 | 0.00904 | 0.00167 | -0.12387 | -0.08723 | -0.08299 | -0.11517
[RO-HU] [OPP] TIE 400 kV Arad-Sandorfalva | N-1 TIE 400 kV Rosiori-Mukacevo | -0.05755 | 0.00261 | -0.01669 | -0.00017 | -0.09842 | 0.00022 | 0.00022 | -0.00054 | 6e-05 | 3e-05 | -0.08121 | -0.00985 | 0.02765 | 0.00058 | -0.04046 | -0.07784 | -0.0003 | -0.00546 | 6e-05 | -0.14542 | -0.04708 | 0.00409 | -0.00144 | -0.09499 | -0.04727 | -0.06368 | -0.07612
[RO-HU] [OPP] TIE 400 kV Arad-Sandorfalva | N-1 TIE 400 kV Portile de Fier-Djerdap | -0.02791 | 0.00425 | 0.00509 | -0.00054 | -0.06845 | 0.00061 | -0.00136 | -0.00156 | 0.0002 | 0.0001 | -0.05002 | 0.00573 | 0.03662 | 0.00233 | -0.01264 | -0.0458 | -0.00091 | -0.012 | 0.0002 | -0.11384 | -0.00649 | 0.01198 | -0.00529 | -0.06482 | -0.05674 | -0.03145 | -0.07105
[RO-HU] [OPP] TIE 400 kV Arad-Sandorfalva | N-1 OHL 400 kV Iernut-Sibiu Sud | -0.03331 | 0.00413 | 0.00132 | -0.00049 | -0.0693 | 0.00056 | -0.00112 | -0.00143 | 0.00018 | 0.0001 | -0.05384 | 0.0032 | 0.03634 | 0.00211 | -0.018 | -0.0507 | -0.00084 | -0.01131 | 0.00018 | -0.10471 | -0.02153 | 0.01099 | -0.00472 | -0.06627 | -0.05439 | -0.03814 | -0.06837
[RO-HU] [OPP] TIE 400 kV Arad-Sandorfalva | N-1 TIE 400 kV Resita-Pancevo c2 | -0.03209 | 0.0042 | 0.0029 | -0.00051 | -0.06872 | 0.00058 | -0.00123 | -0.00149 | 0.00019 | 0.0001 | -0.05299 | 0.00419 | 0.03659 | 0.00221 | -0.01624 | -0.04979 | -0.00087 | -0.01165 | 0.00019 | -0.10582 | -0.01961 | 0.01147 | -0.005 | -0.06564 | -0.05505 | -0.03695 | -0.06864
[RO-HU] [OPP] TIE 400 kV Arad-Sandorfalva | N-1 TIE 400 kV Resita-Pancevo c1 | -0.03209 | 0.0042 | 0.0029 | -0.00051 | -0.06872 | 0.00058 | -0.00123 | -0.00149 | 0.00019 | 0.0001 | -0.05299 | 0.00419 | 0.03659 | 0.00221 | -0.01624 | -0.04979 | -0.00087 | -0.01165 | 0.00019 | -0.10582 | -0.01961 | 0.01147 | -0.005 | -0.06564 | -0.05505 | -0.03695 | -0.06864
[RO-HU] [OPP] TIE 400 kV Nadab-Bekescsaba | BC | -0.07554 | 0.00303 | -0.03999 | 0.0001 | -0.10753 | -5e-05 | 0.00345 | 0.00016 | -5e-05 | -3e-05 | -0.09463 | -0.02523 | 0.01738 | -0.001 | -0.06296 | -0.09238 | 0.00013 | -0.0043 | -5e-05 | -0.14344 | -0.07456 | -0.00387 | 0.01155 | -0.10494 | -0.05822 | -0.08172 | -0.08415
[RO-HU] [OPP] TIE 400 kV Nadab-Bekescsaba | N-1 TIE 400 kV Arad-Sandorfalva | -0.09515 | 0.00559 | -0.03866 | -0.00021 | -0.14893 | 0.0003 | 0.00273 | -0.00074 | 6e-05 | 3e-05 | -0.12666 | -0.02289 | 0.03982 | 0.00032 | -0.07329 | -0.12251 | -0.0004 | -0.01135 | 6e-05 | -0.20696 | -0.08701 | 0.00304 | 0.00855 | -0.14451 | -0.09155 | -0.10425 | -0.12561
[RO-HU] [OPP] TIE 400 kV Nadab-Bekescsaba | N-1 TIE 400 kV Rosiori-Mukacevo | -0.12564 | -1e-05 | -0.07682 | 0.00074 | -0.16822 | -0.00075 | 0.00618 | 0.00197 | -0.0003 | -0.00016 | -0.15148 | -0.05187 | 0.00011 | -0.0041 | -0.10917 | -0.1487 | 0.00121 | 0.00745 | -0.00029 | -0.22569 | -0.12697 | -0.01783 | 0.01826 | -0.16478 | -0.04465 | -0.13452 | -0.10108
[RO-HU] [OPP] TIE 400 kV Nadab-Bekescsaba | N-1 TIE 400 kV Portile de Fier-Djerdap | -0.07233 | 0.00309 | -0.03765 | 7e-05 | -0.10842 | -2e-05 | 0.0033 | 9e-05 | -4e-05 | -2e-05 | -0.09295 | -0.02367 | 0.01749 | -0.00087 | -0.05961 | -0.0898 | 9e-05 | -0.00472 | -4e-05 | -0.1519 | -0.0635 | -0.00327 | 0.01121 | -0.10531 | -0.06025 | -0.07754 | -0.08705
[RO-HU] [OPP] TIE 400 kV Nadab-Bekescsaba | N-1 OHL 400 kV Iernut-Sibiu Sud | -0.07384 | 0.00307 | -0.03897 | 8e-05 | -0.10516 | -4e-05 | 0.00338 | 0.00012 | -5e-05 | -3e-05 | -0.09253 | -0.02451 | 0.01756 | -0.00094 | -0.06152 | -0.09034 | 0.00011 | -0.0045 | -5e-05 | -0.14176 | -0.07301 | -0.00358 | 0.01136 | -0.10263 | -0.05801 | -0.07991 | -0.08303
[RO-HU] [OPP] TIE 400 kV Nadab-Bekescsaba | N-1 TIE 400 kV Resita-Pancevo c2 | -0.07568 | 0.00305 | -0.03943 | 9e-05 | -0.10859 | -4e-05 | 0.00341 | 0.00014 | -5e-05 | -3e-05 | -0.09531 | -0.02492 | 0.01746 | -0.00097 | -0.06253 | -0.09299 | 0.00012 | -0.00443 | -5e-05 | -0.14537 | -0.07407 | -0.00369 | 0.01145 | -0.10592 | -0.05886 | -0.08196 | -0.08507
[RO-HU] [OPP] TIE 400 kV Nadab-Bekescsaba | N-1 TIE 400 kV Resita-Pancevo c1 | -0.07568 | 0.00305 | -0.03943 | 9e-05 | -0.10859 | -4e-05 | 0.00341 | 0.00014 | -5e-05 | -3e-05 | -0.09531 | -0.02492 | 0.01746 | -0.00097 | -0.06253 | -0.09299 | 0.00012 | -0.00443 | -5e-05 | -0.14537 | -0.07407 | -0.00369 | 0.01145 | -0.10592 | -0.05886 | -0.08196 | -0.08507
[RO-UA] [OPP]TIE 400 kV Rosiori-Mukacevo | BC | -0.12289 | -0.00745 | -0.09031 | 0.00158 | -0.14887 | -0.00171 | 0.00671 | 0.00444 | -0.00061 | -0.00032 | -0.13943 | -0.06534 | -0.04237 | -0.00759 | -0.11333 | -0.13813 | 0.00265 | 0.02881 | -0.00059 | -0.20173 | -0.12855 | -0.03424 | 0.01647 | -0.14676 | 0.03329 | -0.1295 | -0.04153
[RO-UA] [OPP]TIE 400 kV Rosiori-Mukacevo | N-1 TIE 400 kV Arad-Sandorfalva | -0.12683 | -0.00693 | -0.09004 | 0.00152 | -0.15718 | -0.00164 | 0.00656 | 0.00426 | -0.00058 | -0.00031 | -0.14586 | -0.06488 | -0.03786 | -0.00733 | -0.11541 | -0.14418 | 0.00254 | 0.02739 | -0.00057 | -0.21448 | -0.13105 | -0.03285 | 0.01587 | -0.15471 | 0.02659 | -0.13402 | -0.04986
[RO-UA] [OPP]TIE 400 kV Rosiori-Mukacevo | N-1 TIE 400 kV Nadab-Bekescsaba | -0.1397 | -0.00677 | -0.09921 | 0.0016 | -0.1728 | -0.00172 | 0.00747 | 0.00448 | -0.00062 | -0.00033 | -0.16049 | -0.07096 | -0.0385 | -0.00782 | -0.12734 | -0.15869 | 0.00268 | 0.02785 | -0.00061 | -0.23365 | -0.14514 | -0.0351 | 0.01904 | -0.17011 | 0.02033 | -0.14768 | -0.06025
[RO-UA] [OPP]TIE 400 kV Rosiori-Mukacevo | N-1 TIE 400 kV Portile de Fier-Djerdap | -0.12077 | -0.0074 | -0.08876 | 0.00156 | -0.14945 | -0.00169 | 0.00661 | 0.00439 | -0.0006 | -0.00032 | -0.13832 | -0.06432 | -0.0423 | -0.0075 | -0.11112 | -0.13643 | 0.00262 | 0.02853 | -0.00059 | -0.20732 | -0.12124 | -0.03384 | 0.01625 | -0.14701 | 0.03195 | -0.12674 | -0.04344
[RO-UA] [OPP]TIE 400 kV Rosiori-Mukacevo | N-1 OHL 400 kV Iernut-Sibiu Sud | -0.09611 | -0.00682 | -0.07423 | 0.00137 | -0.1116 | -0.00149 | 0.00554 | 0.00386 | -0.00053 | -0.00028 | -0.10638 | -0.05401 | -0.03958 | -0.00654 | -0.09066 | -0.10588 | 0.0023 | 0.02558 | -0.00051 | -0.17516 | -0.10413 | -0.02961 | 0.0135 | -0.11041 | 0.03655 | -0.10098 | -0.02387
[RO-UA] [OPP]TIE 400 kV Rosiori-Mukacevo | N-1 OHL 400 kV Mintia-Arad | -0.1281 | -0.00729 | -0.09245 | 0.00158 | -0.15744 | -0.00171 | 0.00685 | 0.00444 | -0.00061 | -0.00032 | -0.14654 | -0.06674 | -0.04103 | -0.00763 | -0.11722 | -0.14494 | 0.00265 | 0.02858 | -0.0006 | -0.21312 | -0.13258 | -0.03433 | 0.01685 | -0.15504 | 0.02941 | -0.13513 | -0.04803
[RO-UA] [OPP]TIE 400 kV Rosiori-Mukacevo | N-1 OHL 400 kV Sibiu Sud-Mintia | -0.12627 | -0.00732 | -0.09147 | 0.00157 | -0.15512 | -0.00171 | 0.00678 | 0.00443 | -0.00061 | -0.00032 | -0.14436 | -0.06611 | -0.04139 | -0.0076 | -0.11566 | -0.14276 | 0.00264 | 0.02857 | -0.00059 | -0.20873 | -0.13049 | -0.0342 | 0.01669 | -0.15276 | 0.03011 | -0.13313 | -0.04679
[RO-UA] [OPP]TIE 400 kV Rosiori-Mukacevo | N-1 OHL 400 kV Arefu-Sibiu Sud | -0.11492 | -0.00739 | -0.08609 | 0.00153 | -0.13776 | -0.00167 | 0.00642 | 0.00432 | -0.00059 | -0.00031 | -0.12931 | -0.06241 | -0.04244 | -0.00736 | -0.10691 | -0.12817 | 0.00258 | 0.02824 | -0.00058 | -0.19783 | -0.12196 | -0.03327 | 0.01576 | -0.13598 | 0.03413 | -0.12093 | -0.0382
[RO-UA] [OPP]TIE 400 kV Rosiori-Mukacevo | N-1 TIE 400 kV Resita-Pancevo c2 | -0.12296 | -0.00743 | -0.09003 | 0.00157 | -0.1494 | -0.00171 | 0.00669 | 0.00443 | -0.00061 | -0.00032 | -0.13977 | -0.06519 | -0.04233 | -0.00758 | -0.11311 | -0.13843 | 0.00264 | 0.02875 | -0.00059 | -0.2027 | -0.1283 | -0.03415 | 0.01643 | -0.14726 | 0.03297 | -0.12962 | -0.04199
[RO-UA] [OPP]TIE 400 kV Rosiori-Mukacevo | N-1 OHL 400 kV Arefu-Tantareni | -0.11736 | -0.00739 | -0.08735 | 0.00155 | -0.1416 | -0.00168 | 0.00651 | 0.00435 | -0.0006 | -0.00031 | -0.13252 | -0.06328 | -0.04236 | -0.00743 | -0.10885 | -0.13125 | 0.00259 | 0.02837 | -0.00058 | -0.20053 | -0.12395 | -0.03354 | 0.01599 | -0.13971 | 0.03307 | -0.12354 | -0.04069
[RO-UA] [OPP]TIE 400 kV Rosiori-Mukacevo | N-1 TIE 400 kV Resita-Pancevo c1 | -0.12296 | -0.00743 | -0.09003 | 0.00157 | -0.1494 | -0.00171 | 0.00669 | 0.00443 | -0.00061 | -0.00032 | -0.13977 | -0.06519 | -0.04233 | -0.00758 | -0.11311 | -0.13843 | 0.00264 | 0.02875 | -0.00059 | -0.2027 | -0.1283 | -0.03415 | 0.01643 | -0.14726 | 0.03297 | -0.12962 | -0.04199
[RO-RS] [OPP] TIE 400 kV Resita-Pancevo c2 | BC | -0.00434 | 0.00078 | 0.017 | -0.00023 | -0.03193 | 0.00025 | -0.0012 | -0.00065 | 9e-05 | 5e-05 | -0.02051 | 0.00927 | 0.00235 | 0.00117 | 0.01313 | -0.01815 | -0.00039 | -0.00388 | 9e-05 | -0.05808 | 0.01491 | 0.00553 | -0.00289 | -0.02956 | -0.01936 | -0.0071 | -0.02766
[RO-RS] [OPP] TIE 400 kV Resita-Pancevo c2 | N-1 TIE 400 kV Arad-Sandorfalva | -0.00588 | 0.00098 | 0.0171 | -0.00026 | -0.03518 | 0.00028 | -0.00126 | -0.00072 | 0.0001 | 5e-05 | -0.02303 | 0.00945 | 0.00411 | 0.00128 | 0.01232 | -0.02052 | -0.00043 | -0.00443 | 0.0001 | -0.06307 | 0.01394 | 0.00607 | -0.00313 | -0.03267 | -0.02198 | -0.00887 | -0.03092
[RO-RS] [OPP] TIE 400 kV Resita-Pancevo c2 | N-1 TIE 400 kV Nadab-Bekescsaba | -0.00692 | 0.00089 | 0.01563 | -0.00023 | -0.03561 | 0.00025 | -0.00109 | -0.00064 | 9e-05 | 5e-05 | -0.02375 | 0.00841 | 0.00294 | 0.00114 | 0.01097 | -0.02131 | -0.00039 | -0.00403 | 9e-05 | -0.06298 | 0.01236 | 0.00539 | -0.00249 | -0.03315 | -0.02136 | -0.00989 | -0.03054
[RO-RS] [OPP] TIE 400 kV Resita-Pancevo c2 | N-1 TIE 400 kV Portile de Fier-Djerdap | 0.01109 | 0.0011 | 0.0283 | -0.00036 | -0.03621 | 0.00039 | -0.00192 | -0.00101 | 0.00014 | 8e-05 | -0.01244 | 0.01674 | 0.00285 | 0.00184 | 0.02926 | -0.00573 | -0.00061 | -0.0059 | 0.00014 | -0.0988 | 0.06817 | 0.00839 | -0.0045 | -0.03134 | -0.02913 | 0.01303 | -0.04161
[RO-RS] [OPP] TIE 400 kV Resita-Pancevo c2 | N-1 OHL 400 kV Iernut-Sibiu Sud | -0.00611 | 0.00074 | 0.01593 | -0.00022 | -0.0344 | 0.00023 | -0.00113 | -0.00061 | 9e-05 | 5e-05 | -0.0227 | 0.00852 | 0.00216 | 0.0011 | 0.01163 | -0.02029 | -0.00037 | -0.00367 | 8e-05 | -0.05984 | 0.0133 | 0.00522 | -0.00269 | -0.03197 | -0.01958 | -0.00898 | -0.02883
[RO-RS] [OPP] TIE 400 kV Resita-Pancevo c2 | N-1 OHL 400 kV Mintia-Arad | -0.00613 | 0.00084 | 0.01626 | -0.00023 | -0.03488 | 0.00025 | -0.00116 | -0.00065 | 9e-05 | 5e-05 | -0.02296 | 0.00879 | 0.00281 | 0.00116 | 0.01179 | -0.0205 | -0.00039 | -0.00396 | 9e-05 | -0.06201 | 0.01352 | 0.00549 | -0.00276 | -0.03242 | -0.0207 | -0.00904 | -0.0299
[RO-RS] [OPP] TIE 400 kV Resita-Pancevo c2 | N-1 OHL 220 kV Portile de Fier-Resita c2 | -0.00318 | 0.00077 | 0.01747 | -0.00024 | -0.03033 | 0.00025 | -0.00124 | -0.00066 | 9e-05 | 5e-05 | -0.01903 | 0.0096 | 0.00222 | 0.00119 | 0.01397 | -0.01668 | -0.0004 | -0.0039 | 9e-05 | -0.05534 | 0.01622 | 0.00559 | -0.00297 | -0.02799 | -0.01895 | -0.00579 | -0.02684
[RO-RS] [OPP] TIE 400 kV Resita-Pancevo c2 | N-1 OHL 220 kV Portile de Fier-Resita c1 | -0.00318 | 0.00077 | 0.01747 | -0.00024 | -0.03033 | 0.00025 | -0.00124 | -0.00066 | 9e-05 | 5e-05 | -0.01903 | 0.0096 | 0.00222 | 0.00119 | 0.01397 | -0.01668 | -0.0004 | -0.0039 | 9e-05 | -0.05534 | 0.01622 | 0.00559 | -0.00297 | -0.02799 | -0.01895 | -0.00579 | -0.02684
[RO-RS] [OPP] TIE 400 kV Resita-Pancevo c2 | N-1 OHL 220 kV Resita-Timisoara c2 | -0.0069 | 0.00078 | 0.01523 | -0.00022 | -0.03446 | 0.00023 | -0.00108 | -0.00061 | 9e-05 | 5e-05 | -0.02319 | 0.00812 | 0.00255 | 0.00108 | 0.01063 | -0.02092 | -0.00036 | -0.00369 | 8e-05 | -0.06044 | 0.01125 | 0.00515 | -0.00259 | -0.03212 | -0.01959 | -0.0099 | -0.02854
[RO-RS] [OPP] TIE 400 kV Resita-Pancevo c2 | N-1 OHL 220 kV Resita-Timisoara c1 | -0.0069 | 0.00078 | 0.01523 | -0.00022 | -0.03446 | 0.00023 | -0.00108 | -0.00061 | 9e-05 | 5e-05 | -0.02319 | 0.00812 | 0.00255 | 0.00108 | 0.01063 | -0.02092 | -0.00036 | -0.00369 | 8e-05 | -0.06044 | 0.01125 | 0.00515 | -0.00259 | -0.03212 | -0.01959 | -0.0099 | -0.02854
[RO-RS] [OPP] TIE 400 kV Resita-Pancevo c2 | N-1 TRA 400/220 kV AT3 Arad | -0.00827 | 0.00082 | 0.01457 | -0.00022 | -0.03644 | 0.00023 | -0.00104 | -0.0006 | 8e-05 | 4e-05 | -0.02493 | 0.0077 | 0.00288 | 0.00107 | 0.00953 | -0.02262 | -0.00036 | -0.00373 | 8e-05 | -0.06326 | 0.00991 | 0.00509 | -0.00248 | -0.03404 | -0.02038 | -0.01139 | -0.02987
[RO-RS] [OPP] TIE 400 kV Resita-Pancevo c2 | N-1 OHL 400 kV Djerdap - Drmno | -0.01059 | 0.0011 | 0.02101 | -0.0003 | -0.04948 | 0.00032 | -0.0015 | -0.00084 | 0.00012 | 6e-05 | -0.03364 | 0.01114 | 0.00366 | 0.00151 | 0.0142 | -0.03048 | -0.00051 | -0.00517 | 0.00012 | -0.08307 | 0.01848 | 0.00718 | -0.00358 | -0.04618 | -0.02774 | -0.01493 | -0.04057
[RO-RS] [OPP] TIE 400 kV Resita-Pancevo c2 | N-1 OHL 400 kV Djerdap - Bor | 0.00561 | 0.0008 | 0.02062 | -0.00027 | -0.02646 | 0.00028 | -0.00141 | -0.00073 | 0.0001 | 6e-05 | -0.0111 | 0.012 | 0.00202 | 0.00134 | 0.02028 | -0.00703 | -0.00044 | -0.00429 | 0.0001 | -0.06663 | 0.01159 | 0.00617 | -0.00336 | -0.02331 | -0.02039 | 0.00574 | -0.02874
[RO-RS] [OPP] TIE 400 kV Resita-Pancevo c2 | N-1 OHL 400 kV Novi Sad 3 – Srbobran | 0.00212 | 0.00072 | 0.02245 | -0.00028 | -0.02644 | 0.00029 | -0.00155 | -0.00076 | 0.00011 | 6e-05 | -0.01435 | 0.01256 | 0.00092 | 0.00141 | 0.02018 | -0.01174 | -0.00046 | -0.00427 | 0.00011 | -0.05412 | 0.02493 | 0.00651 | -0.00369 | -0.02396 | -0.01857 | -0.00018 | -0.02554
[RO-RS] [OPP] TIE 400 kV Resita-Pancevo c2 | N-1 OHL 400 kV Srbobran – Subotica 3 | 0.00292 | 0.00072 | 0.02333 | -0.00028 | -0.02586 | 0.0003 | -0.00161 | -0.00078 | 0.00011 | 6e-05 | -0.01366 | 0.01309 | 0.00071 | 0.00145 | 0.02115 | -0.01102 | -0.00047 | -0.00435 | 0.00011 | -0.05375 | 0.02591 | 0.00669 | -0.00384 | -0.02336 | -0.01856 | 0.00063 | -0.02537
[RO-RS] [OPP] TIE 400 kV Resita-Pancevo c2 | N-1 TIE 400 kV Sandorfalva-Subotica 3 | 0.00808 | 0.00069 | 0.02878 | -0.00033 | -0.02197 | 0.00035 | -0.00199 | -0.00091 | 0.00013 | 7e-05 | -0.00908 | 0.01643 | -0.00064 | 0.00172 | 0.02704 | -0.00623 | -0.00055 | -0.00486 | 0.00013 | -0.05129 | 0.03318 | 0.00788 | -0.00473 | -0.01934 | -0.01844 | 0.00596 | -0.02423
[RO-RS] [OPP] TIE 400 kV Resita-Pancevo c2 | N-1 OHL 400 kV Bor 2 – Nis 2 | 0.00342 | 0.00078 | 0.01951 | -0.00026 | -0.02774 | 0.00027 | -0.00135 | -0.00071 | 0.0001 | 5e-05 | -0.0131 | 0.01123 | 0.00206 | 0.00129 | 0.0184 | -0.00936 | -0.00042 | -0.00413 | 0.0001 | -0.06315 | 0.01014 | 0.00594 | -0.0032 | -0.02468 | -0.01987 | 0.00305 | -0.02808
[RO-RS] [OPP] TIE 400 kV Resita-Pancevo c2 | N-1 OHL 400 kV Portile de Fier-Resita | 0.00786 | 0.00039 | 0.01494 | -0.00017 | -0.00538 | 0.00018 | -0.00104 | -0.00048 | 7e-05 | 4e-05 | 0.00063 | 0.00883 | 0.00033 | 0.0009 | 0.01589 | 0.00209 | -0.00029 | -0.00257 | 7e-05 | -0.02511 | 0.02125 | 0.00408 | -0.00253 | -0.00418 | -0.00833 | 0.00749 | -0.00978
[RO-RS] [OPP] TIE 400 kV Resita-Pancevo c2 | N-1 OHL 400 kV Paks -Sandorfalva | -0.00557 | 0.00088 | 0.01632 | -0.00024 | -0.03346 | 0.00026 | -0.0012 | -0.00067 | 9e-05 | 5e-05 | -0.02194 | 0.00895 | 0.00357 | 0.00119 | 0.01198 | -0.01959 | -0.0004 | -0.00408 | 9e-05 | -0.05983 | 0.01335 | 0.00567 | -0.00298 | -0.03108 | -0.02034 | -0.00845 | -0.0289
[RO-RS] [OPP] TIE 400 kV Resita-Pancevo c2 | N-1 TIE 400 kV Resita-Pancevo c1 | -0.00692 | 0.00125 | 0.02711 | -0.00037 | -0.05093 | 0.0004 | -0.00192 | -0.00104 | 0.00015 | 8e-05 | -0.03271 | 0.01478 | 0.00375 | 0.00187 | 0.02094 | -0.02895 | -0.00062 | -0.00619 | 0.00014 | -0.09263 | 0.02379 | 0.00881 | -0.00461 | -0.04715 | -0.03088 | -0.01132 | -0.04412
[RO-RS] [OPP] TIE 400 kV Resita-Pancevo c1 | BC | -0.00434 | 0.00078 | 0.017 | -0.00023 | -0.03193 | 0.00025 | -0.0012 | -0.00065 | 9e-05 | 5e-05 | -0.02051 | 0.00927 | 0.00235 | 0.00117 | 0.01313 | -0.01815 | -0.00039 | -0.00388 | 9e-05 | -0.05807 | 0.01491 | 0.00553 | -0.00289 | -0.02956 | -0.01936 | -0.0071 | -0.02766
[RO-RS] [OPP] TIE 400 kV Resita-Pancevo c1 | N-1 TIE 400 kV Arad-Sandorfalva | -0.00588 | 0.00098 | 0.0171 | -0.00026 | -0.03518 | 0.00028 | -0.00126 | -0.00072 | 0.0001 | 5e-05 | -0.02303 | 0.00945 | 0.00411 | 0.00128 | 0.01232 | -0.02052 | -0.00043 | -0.00443 | 0.0001 | -0.06306 | 0.01394 | 0.00607 | -0.00313 | -0.03267 | -0.02198 | -0.00887 | -0.03092
[RO-RS] [OPP] TIE 400 kV Resita-Pancevo c1 | N-1 TIE 400 kV Nadab-Bekescsaba | -0.00692 | 0.00089 | 0.01563 | -0.00023 | -0.03561 | 0.00025 | -0.00109 | -0.00064 | 9e-05 | 5e-05 | -0.02375 | 0.0084 | 0.00294 | 0.00114 | 0.01097 | -0.02131 | -0.00039 | -0.00403 | 9e-05 | -0.06298 | 0.01236 | 0.00539 | -0.00249 | -0.03315 | -0.02135 | -0.00989 | -0.03054
[RO-RS] [OPP] TIE 400 kV Resita-Pancevo c1 | N-1 TIE 400 kV Portile de Fier-Djerdap | 0.01109 | 0.0011 | 0.0283 | -0.00036 | -0.03621 | 0.00039 | -0.00192 | -0.00101 | 0.00014 | 8e-05 | -0.01244 | 0.01674 | 0.00285 | 0.00184 | 0.02926 | -0.00573 | -0.00061 | -0.0059 | 0.00014 | -0.0988 | 0.06817 | 0.00839 | -0.0045 | -0.03134 | -0.02913 | 0.01303 | -0.04161
[RO-RS] [OPP] TIE 400 kV Resita-Pancevo c1 | N-1 OHL 400 kV Iernut-Sibiu Sud | -0.00611 | 0.00074 | 0.01593 | -0.00022 | -0.0344 | 0.00023 | -0.00113 | -0.00061 | 9e-05 | 5e-05 | -0.0227 | 0.00852 | 0.00216 | 0.0011 | 0.01163 | -0.02029 | -0.00037 | -0.00367 | 8e-05 | -0.05983 | 0.0133 | 0.00522 | -0.00269 | -0.03197 | -0.01958 | -0.00898 | -0.02883
[RO-RS] [OPP] TIE 400 kV Resita-Pancevo c1 | N-1 OHL 400 kV Mintia-Arad | -0.00613 | 0.00084 | 0.01626 | -0.00023 | -0.03488 | 0.00025 | -0.00116 | -0.00065 | 9e-05 | 5e-05 | -0.02296 | 0.00879 | 0.00281 | 0.00116 | 0.01179 | -0.0205 | -0.00039 | -0.00396 | 9e-05 | -0.062 | 0.01352 | 0.00549 | -0.00276 | -0.03242 | -0.0207 | -0.00904 | -0.0299
[RO-RS] [OPP] TIE 400 kV Resita-Pancevo c1 | N-1 OHL 220 kV Portile de Fier-Resita c2 | -0.00318 | 0.00077 | 0.01747 | -0.00024 | -0.03033 | 0.00025 | -0.00124 | -0.00066 | 9e-05 | 5e-05 | -0.01903 | 0.0096 | 0.00222 | 0.00119 | 0.01397 | -0.01668 | -0.0004 | -0.0039 | 9e-05 | -0.05534 | 0.01622 | 0.00559 | -0.00297 | -0.02799 | -0.01895 | -0.00579 | -0.02683
[RO-RS] [OPP] TIE 400 kV Resita-Pancevo c1 | N-1 OHL 220 kV Portile de Fier-Resita c1 | -0.00318 | 0.00077 | 0.01747 | -0.00024 | -0.03033 | 0.00025 | -0.00124 | -0.00066 | 9e-05 | 5e-05 | -0.01903 | 0.0096 | 0.00222 | 0.00119 | 0.01397 | -0.01668 | -0.0004 | -0.0039 | 9e-05 | -0.05534 | 0.01622 | 0.00559 | -0.00297 | -0.02799 | -0.01895 | -0.00579 | -0.02683
[RO-RS] [OPP] TIE 400 kV Resita-Pancevo c1 | N-1 OHL 220 kV Resita-Timisoara c2 | -0.0069 | 0.00078 | 0.01523 | -0.00022 | -0.03446 | 0.00023 | -0.00108 | -0.00061 | 9e-05 | 5e-05 | -0.02319 | 0.00812 | 0.00255 | 0.00108 | 0.01063 | -0.02092 | -0.00036 | -0.00369 | 8e-05 | -0.06044 | 0.01125 | 0.00515 | -0.00259 | -0.03212 | -0.01959 | -0.0099 | -0.02853
[RO-RS] [OPP] TIE 400 kV Resita-Pancevo c1 | N-1 OHL 220 kV Resita-Timisoara c1 | -0.0069 | 0.00078 | 0.01523 | -0.00022 | -0.03446 | 0.00023 | -0.00108 | -0.00061 | 9e-05 | 5e-05 | -0.02319 | 0.00812 | 0.00255 | 0.00108 | 0.01063 | -0.02092 | -0.00036 | -0.00369 | 8e-05 | -0.06044 | 0.01125 | 0.00515 | -0.00259 | -0.03212 | -0.01959 | -0.0099 | -0.02853
[RO-RS] [OPP] TIE 400 kV Resita-Pancevo c1 | N-1 TRA 400/220 kV AT3 Arad | -0.00827 | 0.00081 | 0.01457 | -0.00022 | -0.03644 | 0.00023 | -0.00104 | -0.0006 | 8e-05 | 4e-05 | -0.02493 | 0.0077 | 0.00288 | 0.00107 | 0.00953 | -0.02262 | -0.00036 | -0.00373 | 8e-05 | -0.06326 | 0.00991 | 0.00509 | -0.00248 | -0.03404 | -0.02038 | -0.01139 | -0.02987
[RO-RS] [OPP] TIE 400 kV Resita-Pancevo c1 | N-1 OHL 400 kV Djerdap - Drmno | -0.01059 | 0.0011 | 0.021 | -0.0003 | -0.04948 | 0.00032 | -0.0015 | -0.00084 | 0.00012 | 6e-05 | -0.03364 | 0.01114 | 0.00366 | 0.00151 | 0.0142 | -0.03048 | -0.00051 | -0.00517 | 0.00012 | -0.08307 | 0.01848 | 0.00718 | -0.00358 | -0.04618 | -0.02774 | -0.01493 | -0.04057
[RO-RS] [OPP] TIE 400 kV Resita-Pancevo c1 | N-1 OHL 400 kV Djerdap - Bor | 0.00561 | 0.0008 | 0.02062 | -0.00027 | -0.02646 | 0.00028 | -0.00141 | -0.00073 | 0.0001 | 6e-05 | -0.0111 | 0.012 | 0.00202 | 0.00134 | 0.02028 | -0.00703 | -0.00044 | -0.00429 | 0.0001 | -0.06662 | 0.01159 | 0.00617 | -0.00336 | -0.02331 | -0.02039 | 0.00574 | -0.02874
[RO-RS] [OPP] TIE 400 kV Resita-Pancevo c1 | N-1 OHL 400 kV Novi Sad 3 – Srbobran | 0.00212 | 0.00072 | 0.02245 | -0.00028 | -0.02644 | 0.00029 | -0.00155 | -0.00076 | 0.00011 | 6e-05 | -0.01435 | 0.01256 | 0.00092 | 0.00141 | 0.02018 | -0.01174 | -0.00046 | -0.00427 | 0.00011 | -0.05411 | 0.02493 | 0.00651 | -0.00369 | -0.02396 | -0.01857 | -0.00018 | -0.02554
[RO-RS] [OPP] TIE 400 kV Resita-Pancevo c1 | N-1 OHL 400 kV Srbobran – Subotica 3 | 0.00292 | 0.00072 | 0.02333 | -0.00028 | -0.02586 | 0.0003 | -0.00161 | -0.00078 | 0.00011 | 6e-05 | -0.01366 | 0.01309 | 0.00071 | 0.00145 | 0.02115 | -0.01102 | -0.00047 | -0.00435 | 0.00011 | -0.05374 | 0.02591 | 0.00669 | -0.00384 | -0.02336 | -0.01856 | 0.00063 | -0.02537
[RO-RS] [OPP] TIE 400 kV Resita-Pancevo c1 | N-1 TIE 400 kV Sandorfalva-Subotica 3 | 0.00808 | 0.00069 | 0.02878 | -0.00033 | -0.02197 | 0.00035 | -0.00199 | -0.00091 | 0.00013 | 7e-05 | -0.00908 | 0.01643 | -0.00064 | 0.00172 | 0.02704 | -0.00623 | -0.00055 | -0.00486 | 0.00013 | -0.05128 | 0.03318 | 0.00788 | -0.00473 | -0.01934 | -0.01844 | 0.00596 | -0.02423
[RO-RS] [OPP] TIE 400 kV Resita-Pancevo c1 | N-1 OHL 400 kV Bor 2 – Nis 2 | 0.00342 | 0.00078 | 0.01951 | -0.00026 | -0.02774 | 0.00027 | -0.00135 | -0.00071 | 0.0001 | 5e-05 | -0.0131 | 0.01123 | 0.00206 | 0.00129 | 0.0184 | -0.00935 | -0.00042 | -0.00413 | 0.0001 | -0.06315 | 0.01014 | 0.00594 | -0.0032 | -0.02468 | -0.01987 | 0.00305 | -0.02808
[RO-RS] [OPP] TIE 400 kV Resita-Pancevo c1 | N-1 OHL 400 kV Portile de Fier-Resita | 0.00786 | 0.00039 | 0.01494 | -0.00017 | -0.00538 | 0.00018 | -0.00104 | -0.00048 | 7e-05 | 4e-05 | 0.00063 | 0.00883 | 0.00033 | 0.0009 | 0.01589 | 0.00209 | -0.00029 | -0.00257 | 7e-05 | -0.02511 | 0.02125 | 0.00408 | -0.00253 | -0.00418 | -0.00833 | 0.00749 | -0.00978
[RO-RS] [OPP] TIE 400 kV Resita-Pancevo c1 | N-1 OHL 400 kV Paks -Sandorfalva | -0.00557 | 0.00088 | 0.01632 | -0.00024 | -0.03346 | 0.00026 | -0.0012 | -0.00067 | 9e-05 | 5e-05 | -0.02194 | 0.00895 | 0.00357 | 0.00119 | 0.01198 | -0.01958 | -0.0004 | -0.00408 | 9e-05 | -0.05982 | 0.01335 | 0.00567 | -0.00298 | -0.03108 | -0.02034 | -0.00845 | -0.0289
[RO-RS] [OPP] TIE 400 kV Resita-Pancevo c1 | N-1 TIE 400 kV Resita-Pancevo c2 | -0.00692 | 0.00125 | 0.02711 | -0.00037 | -0.05093 | 0.0004 | -0.00192 | -0.00104 | 0.00015 | 8e-05 | -0.03271 | 0.01478 | 0.00375 | 0.00187 | 0.02094 | -0.02895 | -0.00062 | -0.00619 | 0.00014 | -0.09263 | 0.02379 | 0.00881 | -0.00461 | -0.04715 | -0.03088 | -0.01132 | -0.04412
[RO-BG] [OPP] TIE 400 kV DOBRUDJA- MEDGIDIA SUD | BC | 0.05783 | 0.00122 | 0.02631 | -0.00035 | 0.14144 | 0.00038 | -0.0015 | -0.00098 | 0.00014 | 7e-05 | 0.09051 | 0.01967 | 0.00364 | 0.00174 | 0.04097 | 0.07758 | -0.00059 | -0.00635 | 0.00013 | -0.01026 | 0.02341 | 0.00733 | -0.00274 | 0.13557 | -0.05614 | 0.05828 | -0.09465
[RO-BG] [OPP] TIE 400 kV DOBRUDJA- MEDGIDIA SUD | N-1 OHL 400 kV Isaccea - Stupina | 0.05628 | 0.00117 | 0.02547 | -0.00034 | 0.13845 | 0.00036 | -0.00145 | -0.00094 | 0.00013 | 7e-05 | 0.08835 | 0.01905 | 0.00344 | 0.00168 | 0.03976 | 0.07563 | -0.00057 | -0.0061 | 0.00013 | -0.01095 | 0.02238 | 0.00707 | -0.00267 | 0.13268 | -0.05344 | 0.05668 | -0.08996
[RO-BG] [OPP] TIE 400 kV DOBRUDJA- MEDGIDIA SUD | N-1 TIE 400 kV MEDGIDIA SUD - VARNA | 0.09937 | 0.0021 | 0.04521 | -0.00061 | 0.24279 | 0.00065 | -0.00257 | -0.00169 | 0.00024 | 0.00012 | 0.15554 | 0.03379 | 0.00626 | 0.003 | 0.07041 | 0.13331 | -0.00101 | -0.01092 | 0.00023 | -0.01764 | 0.04023 | 0.0126 | -0.00471 | 0.23302 | -0.09647 | 0.10014 | -0.16263
[RO-BG] [OPP] TIE 400 kV DOBRUDJA- MEDGIDIA SUD | N-1 OHL 400 kV Cernavoda - Pelicanu | 0.0574 | 0.0013 | 0.02668 | -0.00036 | 0.13711 | 0.00039 | -0.00151 | -0.00101 | 0.00014 | 7e-05 | 0.08874 | 0.01989 | 0.00402 | 0.00179 | 0.04116 | 0.0765 | -0.00061 | -0.00663 | 0.00014 | -0.0064 | 0.02498 | 0.00756 | -0.00271 | 0.1315 | -0.06014 | 0.05801 | -0.10184
[RO-BG] [OPP] TIE 400 kV DOBRUDJA- MEDGIDIA SUD | N-1 OHL 400 kV Gura Ialomitei - Bucuresti Sud | 0.05787 | 0.00135 | 0.02717 | -0.00037 | 0.13672 | 0.0004 | -0.00153 | -0.00104 | 0.00014 | 8e-05 | 0.08897 | 0.02023 | 0.00423 | 0.00184 | 0.04173 | 0.0769 | -0.00062 | -0.00682 | 0.00014 | -0.0048 | 0.026 | 0.00775 | -0.00274 | 0.13115 | -0.06245 | 0.05857 | -0.10591
[RO-BG] [OPP] TIE 400 kV DOBRUDJA- MEDGIDIA SUD | N-1 OHL 400 kV Gutinas – Smardan | 0.05602 | 0.00132 | 0.02584 | -0.00036 | 0.13583 | 0.00038 | -0.00144 | -0.001 | 0.00014 | 7e-05 | 0.08725 | 0.01935 | 0.00415 | 0.00176 | 0.03991 | 0.07493 | -0.0006 | -0.00661 | 0.00014 | -0.0063 | 0.02313 | 0.00741 | -0.00251 | 0.13021 | -0.0625 | 0.05647 | -0.10668
[RO-BG] [OPP] TIE 400 kV DOBRUDJA- MEDGIDIA SUD | N-1 TIE 400 kV Resita-Pancevo c2 | 0.05781 | 0.00123 | 0.02639 | -0.00035 | 0.14129 | 0.00038 | -0.0015 | -0.00098 | 0.00014 | 7e-05 | 0.09041 | 0.01971 | 0.00365 | 0.00175 | 0.04103 | 0.0775 | -0.00059 | -0.00637 | 0.00013 | -0.01053 | 0.02348 | 0.00736 | -0.00276 | 0.13543 | -0.05623 | 0.05824 | -0.09477
[RO-BG] [OPP] TIE 400 kV DOBRUDJA- MEDGIDIA SUD | N-1 TIE 400 kV Resita-Pancevo c1 | 0.05781 | 0.00123 | 0.02639 | -0.00035 | 0.14129 | 0.00038 | -0.0015 | -0.00098 | 0.00014 | 7e-05 | 0.09041 | 0.01971 | 0.00365 | 0.00175 | 0.04103 | 0.0775 | -0.00059 | -0.00637 | 0.00013 | -0.01053 | 0.02348 | 0.00736 | -0.00276 | 0.13543 | -0.05623 | 0.05824 | -0.09477
[RO-BG] [OPP] TIE 400 kV MEDGIDIA SUD - VARNA | BC | 0.05971 | 0.00126 | 0.02716 | -0.00036 | 0.14567 | 0.00039 | -0.00154 | -0.00101 | 0.00014 | 7e-05 | 0.09347 | 0.0203 | 0.00376 | 0.0018 | 0.0423 | 0.0801 | -0.00061 | -0.00656 | 0.00014 | -0.0106 | 0.02417 | 0.00757 | -0.00283 | 0.14006 | -0.05796 | 0.06017 | -0.09771
[RO-BG] [OPP] TIE 400 kV MEDGIDIA SUD - VARNA | N-1 OHL 400 kV Isaccea - Rahman | 0.05824 | 0.00121 | 0.02636 | -0.00035 | 0.14283 | 0.00037 | -0.0015 | -0.00098 | 0.00014 | 7e-05 | 0.09142 | 0.01972 | 0.00356 | 0.00174 | 0.04115 | 0.07824 | -0.00059 | -0.00632 | 0.00013 | -0.01125 | 0.02318 | 0.00732 | -0.00277 | 0.13732 | -0.0554 | 0.05865 | -0.09326
[RO-BG] [OPP] TIE 400 kV MEDGIDIA SUD - VARNA | N-1 TIE 400 kV DOBRUDJA- MEDGIDIA SUD | 0.10033 | 0.00212 | 0.04564 | -0.00061 | 0.24503 | 0.00065 | -0.00259 | -0.0017 | 0.00024 | 0.00013 | 0.15705 | 0.03412 | 0.00632 | 0.00303 | 0.07108 | 0.13459 | -0.00102 | -0.01102 | 0.00023 | -0.01781 | 0.04062 | 0.01272 | -0.00476 | 0.23529 | -0.0974 | 0.1011 | -0.1642
[RO-BG] [OPP] TIE 400 kV MEDGIDIA SUD - VARNA | N-1 OHL 400 kV Cernavoda - Pelicanu | 0.05926 | 0.00135 | 0.02755 | -0.00037 | 0.14121 | 0.0004 | -0.00155 | -0.00105 | 0.00015 | 8e-05 | 0.09165 | 0.02054 | 0.00415 | 0.00185 | 0.0425 | 0.07898 | -0.00063 | -0.00685 | 0.00014 | -0.00661 | 0.02578 | 0.00781 | -0.0028 | 0.13586 | -0.06209 | 0.05989 | -0.10513
[RO-BG] [OPP] TIE 400 kV MEDGIDIA SUD - VARNA | N-1 OHL 400 kV Gura Ialomitei - Bucuresti Sud | 0.05975 | 0.0014 | 0.02805 | -0.00038 | 0.1408 | 0.00041 | -0.00158 | -0.00107 | 0.00015 | 8e-05 | 0.09188 | 0.02088 | 0.00437 | 0.00189 | 0.04308 | 0.0794 | -0.00064 | -0.00705 | 0.00015 | -0.00495 | 0.02684 | 0.008 | -0.00283 | 0.1355 | -0.06448 | 0.06046 | -0.10934
[RO-BG] [OPP] TIE 400 kV MEDGIDIA SUD - VARNA | N-1 OHL 400 kV Gutinas – Smardan | 0.05784 | 0.00136 | 0.02668 | -0.00037 | 0.13988 | 0.00039 | -0.00148 | -0.00103 | 0.00014 | 8e-05 | 0.09011 | 0.01997 | 0.00429 | 0.00181 | 0.04121 | 0.07736 | -0.00062 | -0.00682 | 0.00014 | -0.00651 | 0.02387 | 0.00765 | -0.00259 | 0.13453 | -0.06453 | 0.0583 | -0.11013
[RO-BG] [OPP] TIE 400 kV MEDGIDIA SUD - VARNA | N-1 OHL 400 kV Medgidia Sud - Stupina | 0.05811 | 0.00121 | 0.02629 | -0.00035 | 0.14259 | 0.00037 | -0.0015 | -0.00098 | 0.00014 | 7e-05 | 0.09124 | 0.01966 | 0.00355 | 0.00174 | 0.04105 | 0.07808 | -0.00058 | -0.0063 | 0.00013 | -0.0113 | 0.0231 | 0.0073 | -0.00276 | 0.13708 | -0.05518 | 0.05852 | -0.09288
[RO-BG] [OPP] TIE 400 kV MEDGIDIA SUD - VARNA | N-1 OHL 400 kV Cernavodă - Medgidia Sud | 0.05431 | 0.00128 | 0.02546 | -0.00035 | 0.12828 | 0.00037 | -0.00143 | -0.00098 | 0.00014 | 7e-05 | 0.08362 | 0.01897 | 0.004 | 0.00172 | 0.03912 | 0.07221 | -0.00058 | -0.00642 | 0.00013 | -0.00447 | 0.0242 | 0.00728 | -0.00255 | 0.12346 | -0.05919 | 0.05494 | -0.1005
[RO-BG] [OPP] TIE 400 kV MEDGIDIA SUD - VARNA | N-1 TIE 400 kV Resita-Pancevo c2 | 0.05968 | 0.00127 | 0.02724 | -0.00036 | 0.14552 | 0.00039 | -0.00155 | -0.00102 | 0.00014 | 8e-05 | 0.09337 | 0.02035 | 0.00377 | 0.00181 | 0.04236 | 0.08001 | -0.00061 | -0.00658 | 0.00014 | -0.01087 | 0.02424 | 0.0076 | -0.00284 | 0.13992 | -0.05805 | 0.06013 | -0.09784
[RO-BG] [OPP] TIE 400 kV MEDGIDIA SUD - VARNA | N-1 TIE 400 kV Resita-Pancevo c1 | 0.05968 | 0.00127 | 0.02724 | -0.00036 | 0.14552 | 0.00039 | -0.00155 | -0.00102 | 0.00014 | 8e-05 | 0.09337 | 0.02035 | 0.00377 | 0.00181 | 0.04236 | 0.08001 | -0.00061 | -0.00658 | 0.00014 | -0.01087 | 0.02424 | 0.0076 | -0.00284 | 0.13992 | -0.05805 | 0.06013 | -0.09784
[RO-RO] [OPP] OHL 400 kV Arad-Nadab | N-1 TIE 400 kV Arad-Sandorfalva | -0.10483 | 0.00123 | -0.05797 | 0.0004 | -0.14267 | -0.00039 | 0.00414 | 0.00103 | -0.00017 | -9e-05 | -0.12841 | -0.03812 | 0.01313 | -0.00241 | -0.08897 | -0.12628 | 0.00065 | 0.00232 | -0.00016 | -0.17578 | -0.10848 | -0.00978 | 0.01125 | -0.13964 | -0.04487 | -0.1135 | -0.08794
[RO-RO] [OPP] OHL 400 kV Arad-Nadab | N-1 TIE 400 kV Resita-Pancevo c2 | -0.08215 | -0.00173 | -0.05903 | 0.00076 | -0.09544 | -0.00079 | 0.00495 | 0.00206 | -0.0003 | -0.00016 | -0.09175 | -0.04057 | -0.01289 | -0.00392 | -0.07658 | -0.09177 | 0.00125 | 0.01041 | -0.00029 | -0.10359 | -0.09359 | -0.01765 | 0.01465 | -0.09448 | -0.00667 | -0.08751 | -0.04052
[RO-RO] [OPP] OHL 400 kV Mintia-Arad | BC | -0.06142 | 0.0019 | -0.02524 | 3e-05 | -0.10116 | 0 | 0.00166 | 1e-05 | -2e-05 | -1e-05 | -0.08393 | -0.01641 | 0.01583 | -0.00044 | -0.04585 | -0.08033 | 3e-05 | -0.00274 | -2e-05 | -0.13446 | -0.04763 | -0.00108 | 0.00447 | -0.09773 | -0.04575 | -0.06651 | -0.07672
[RO-RO] [OPP] OHL 400 kV Mintia-Arad | N-1 TIE 400 kV Rosiori-Mukacevo | -0.07213 | 0.00125 | -0.03312 | 0.00017 | -0.11414 | -0.00015 | 0.00224 | 0.0004 | -7e-05 | -4e-05 | -0.09609 | -0.02211 | 0.01213 | -0.0011 | -0.05573 | -0.09238 | 0.00026 | -0.00023 | -7e-05 | -0.15205 | -0.05884 | -0.00406 | 0.00591 | -0.11053 | -0.04285 | -0.0778 | -0.08034
[RO-RO] [OPP] OHL 400 kV Mintia-Arad | N-1 TIE 400 kV Portile de Fier-Djerdap | -0.05862 | 0.00196 | -0.02319 | 0 | -0.10193 | 3e-05 | 0.00153 | -5e-05 | -1e-05 | -1e-05 | -0.08246 | -0.01506 | 0.01592 | -0.00032 | -0.04292 | -0.07808 | -1e-05 | -0.00311 | -1e-05 | -0.14186 | -0.03796 | -0.00055 | 0.00418 | -0.09806 | -0.04752 | -0.06285 | -0.07925
[RO-RO] [OPP] OHL 400 kV Mintia-Arad | N-1 OHL 400 kV Iernut-Sibiu Sud | -0.08352 | 0.00139 | -0.03851 | 0.0002 | -0.13191 | -0.00018 | 0.00262 | 0.00049 | -9e-05 | -5e-05 | -0.1112 | -0.02576 | 0.01353 | -0.00131 | -0.06455 | -0.10694 | 0.00032 | -8e-05 | -9e-05 | -0.15638 | -0.06777 | -0.00489 | 0.00692 | -0.12773 | -0.04844 | -0.09003 | -0.09128
[RO-RO] [OPP] OHL 400 kV Mintia-Arad | N-1 OHL 220 kV Portile de Fier-Resita 1&2 | -0.06291 | 0.00192 | -0.02585 | 3e-05 | -0.10322 | 0 | 0.0017 | 2e-05 | -2e-05 | -1e-05 | -0.08583 | -0.01684 | 0.01599 | -0.00046 | -0.04693 | -0.08223 | 3e-05 | -0.00273 | -2e-05 | -0.13799 | -0.04931 | -0.00116 | 0.00457 | -0.09976 | -0.04629 | -0.06819 | -0.07778
[RO-RO] [OPP] OHL 400 kV Mintia-Arad | N-1 OHL 220 kV Resita-Timisoara 1&2 | -0.06656 | 0.00189 | -0.02879 | 6e-05 | -0.10624 | -3e-05 | 0.0019 | 0.0001 | -3e-05 | -2e-05 | -0.08931 | -0.01871 | 0.01623 | -0.00062 | -0.05085 | -0.08589 | 8e-05 | -0.00237 | -3e-05 | -0.13921 | -0.05497 | -0.00183 | 0.00507 | -0.10285 | -0.0462 | -0.07213 | -0.07847
[RO-RO] [OPP] OHL 400 kV Mintia-Arad | N-1 OHL 220 kV Urechesti-Targu Jiu Nord | -0.05497 | 0.0019 | -0.02183 | 0 | -0.0923 | 3e-05 | 0.00143 | -6e-05 | -1e-05 | 0 | -0.07589 | -0.01409 | 0.01542 | -0.00027 | -0.04057 | -0.07241 | -2e-05 | -0.00307 | -1e-05 | -0.12946 | -0.04137 | -0.00039 | 0.00388 | -0.08909 | -0.04411 | -0.05951 | -0.07266
[RO-RO] [OPP] OHL 400 kV Mintia-Arad | N-1 OHL 220 kV Paroseni-Targu Jiu Nord | -0.05497 | 0.0019 | -0.02183 | 0 | -0.0923 | 3e-05 | 0.00143 | -6e-05 | -1e-05 | 0 | -0.07589 | -0.01409 | 0.01542 | -0.00027 | -0.04057 | -0.07241 | -2e-05 | -0.00307 | -1e-05 | -0.12946 | -0.04137 | -0.00039 | 0.00388 | -0.08909 | -0.04411 | -0.05951 | -0.07266
[RO-RO] [OPP] OHL 400 kV Mintia-Arad | N-1 TRA 400/220 kV AT3 Arad | -0.07075 | 0.00198 | -0.03101 | 7e-05 | -0.11187 | -4e-05 | 0.00205 | 0.00013 | -4e-05 | -2e-05 | -0.09444 | -0.02013 | 0.01709 | -0.00069 | -0.0544 | -0.09095 | 0.0001 | -0.00238 | -4e-05 | -0.14679 | -0.05953 | -0.0021 | 0.00544 | -0.10837 | -0.04816 | -0.07672 | -0.08196
[RO-RO] [OPP] OHL 400 kV Mintia-Arad | N-1 TIE 400 kV Resita-Pancevo c2 | -0.06149 | 0.00192 | -0.02497 | 2e-05 | -0.10167 | 1e-05 | 0.00164 | 0 | -2e-05 | -1e-05 | -0.08425 | -0.01627 | 0.01587 | -0.00042 | -0.04564 | -0.08062 | 2e-05 | -0.00281 | -2e-05 | -0.13539 | -0.04739 | -0.00099 | 0.00442 | -0.0982 | -0.04606 | -0.06662 | -0.07716
[RO-RO] [OPP] OHL 400 kV Mintia-Arad | N-1 TIE 400 kV Resita-Pancevo c1 | -0.06149 | 0.00192 | -0.02497 | 2e-05 | -0.10167 | 1e-05 | 0.00164 | 0 | -2e-05 | -1e-05 | -0.08425 | -0.01627 | 0.01587 | -0.00042 | -0.04564 | -0.08062 | 2e-05 | -0.00281 | -2e-05 | -0.13539 | -0.04739 | -0.00099 | 0.00442 | -0.0982 | -0.04606 | -0.06662 | -0.07716
[RO-RO] [OPP] OHL 400 kV Sibiu Sud-Mintia | N-1 TIE 400 kV Rosiori-Mukacevo | -0.05426 | 0.00113 | -0.02225 | 8e-05 | -0.09438 | -7e-05 | 0.00153 | 0.00018 | -4e-05 | -2e-05 | -0.07611 | -0.01508 | 0.00982 | -0.00063 | -0.0395 | -0.072 | 0.00012 | -0.00099 | -4e-05 | -0.10836 | -0.03556 | -0.00211 | 0.00415 | -0.09087 | -0.03975 | -0.05812 | -0.07314
[RO-RO] [OPP] OHL 400 kV Sibiu Sud-Mintia | N-1 TIE 400 kV Resita-Pancevo c2 | -0.04496 | 0.0017 | -0.01539 | -4e-05 | -0.08316 | 6e-05 | 0.00102 | -0.00015 | 1e-05 | 0 | -0.06559 | -0.01012 | 0.01303 | -5e-05 | -0.0309 | -0.06157 | -8e-05 | -0.00318 | 1e-05 | -0.09317 | -0.02581 | 0.00048 | 0.0029 | -0.0798 | -0.0423 | -0.04833 | -0.07003
[RO-RO] [OPP] OHL 400 kV Iernut-Sibiu Sud | N-1 TIE 400 kV Resita-Pancevo c2 | 0.08157 | 0.00188 | 0.04874 | -0.00063 | 0.11381 | 0.00067 | -0.00354 | -0.00175 | 0.00025 | 0.00013 | 0.10083 | 0.03439 | 0.00846 | 0.00321 | 0.06883 | 0.09836 | -0.00105 | -0.00978 | 0.00024 | 0.08151 | 0.07413 | 0.01401 | -0.00901 | 0.11098 | 0.01014 | 0.08688 | 0.05406
[RO-RO] [OPP] OHL 400 kV Iernut-Gadalin | BC | -0.07597 | -0.00187 | -0.04614 | 0.00061 | -0.10629 | -0.00064 | 0.00337 | 0.00168 | -0.00024 | -0.00013 | -0.09358 | -0.03255 | -0.00869 | -0.00308 | -0.06461 | -0.09111 | 0.00101 | 0.00947 | -0.00023 | -0.1369 | -0.06995 | -0.01348 | 0.00862 | -0.10372 | -0.01117 | -0.08077 | -0.05546
[RO-RO] [OPP] OHL 400 kV Iernut-Gadalin | N-1 OHL 400 kV Mintia-Arad | -0.08991 | -0.00144 | -0.05188 | 0.00062 | -0.12926 | -0.00064 | 0.00375 | 0.00168 | -0.00024 | -0.00013 | -0.11264 | -0.03628 | -0.00509 | -0.00318 | -0.07502 | -0.10935 | 0.00102 | 0.00884 | -0.00024 | -0.16743 | -0.08077 | -0.01372 | 0.00964 | -0.12591 | -0.02156 | -0.09587 | -0.07287
[RO-RO] [OPP] OHL 400 kV Iernut-Gadalin | N-1 TIE 400 kV Resita-Pancevo c2 | -0.07602 | -0.00186 | -0.04595 | 0.00061 | -0.10666 | -0.00064 | 0.00336 | 0.00167 | -0.00024 | -0.00013 | -0.09382 | -0.03245 | -0.00866 | -0.00307 | -0.06446 | -0.09132 | 0.00101 | 0.00942 | -0.00023 | -0.13757 | -0.06978 | -0.01341 | 0.00859 | -0.10407 | -0.01139 | -0.08086 | -0.05578
[RO-RO] [OPP] OHL 400 kV Iernut-Gadalin | N-1 TIE 400 kV Resita-Pancevo c1 | -0.07602 | -0.00186 | -0.04595 | 0.00061 | -0.10666 | -0.00064 | 0.00336 | 0.00167 | -0.00024 | -0.00013 | -0.09382 | -0.03245 | -0.00866 | -0.00307 | -0.06446 | -0.09132 | 0.00101 | 0.00942 | -0.00023 | -0.13757 | -0.06978 | -0.01341 | 0.00859 | -0.10407 | -0.01139 | -0.08086 | -0.05578
[RO-RO] [OPP] OHL 400 kV Rosiori-Gadalin | BC | 0.07597 | 0.00187 | 0.04614 | -0.00061 | 0.10629 | 0.00064 | -0.00337 | -0.00168 | 0.00024 | 0.00013 | 0.09358 | 0.03255 | 0.00869 | 0.00308 | 0.06461 | 0.09111 | -0.00101 | -0.00947 | 0.00023 | 0.1369 | 0.06995 | 0.01348 | -0.00862 | 0.10372 | 0.01117 | 0.08077 | 0.05546
[RO-RO] [OPP] OHL 400 kV Rosiori-Gadalin | N-1 OHL 400 kV Mintia-Arad | 0.08991 | 0.00144 | 0.05188 | -0.00062 | 0.12926 | 0.00064 | -0.00375 | -0.00168 | 0.00024 | 0.00013 | 0.11264 | 0.03628 | 0.00509 | 0.00318 | 0.07502 | 0.10935 | -0.00102 | -0.00884 | 0.00024 | 0.16743 | 0.08077 | 0.01372 | -0.00964 | 0.12591 | 0.02156 | 0.09587 | 0.07287
[RO-RO] [OPP] OHL 400 kV Rosiori-Gadalin | N-1 TIE 400 kV Resita-Pancevo c2 | 0.07602 | 0.00186 | 0.04595 | -0.00061 | 0.10666 | 0.00064 | -0.00336 | -0.00167 | 0.00024 | 0.00013 | 0.09382 | 0.03245 | 0.00866 | 0.00307 | 0.06446 | 0.09132 | -0.00101 | -0.00942 | 0.00023 | 0.13757 | 0.06978 | 0.01341 | -0.00859 | 0.10407 | 0.01139 | 0.08086 | 0.05578
[RO-RO] [OPP] OHL 400 kV Rosiori-Gadalin | N-1 TIE 400 kV Resita-Pancevo c1 | 0.07602 | 0.00186 | 0.04595 | -0.00061 | 0.10666 | 0.00064 | -0.00336 | -0.00167 | 0.00024 | 0.00013 | 0.09382 | 0.03245 | 0.00866 | 0.00307 | 0.06446 | 0.09132 | -0.00101 | -0.00942 | 0.00023 | 0.13757 | 0.06978 | 0.01341 | -0.00859 | 0.10407 | 0.01139 | 0.08086 | 0.05578
[RO-RO] [OPP] OHL 400 kV Arefu-Tantareni | BC | 0.06042 | 0.00058 | 0.03238 | -0.00035 | 0.07938 | 0.00036 | -0.00218 | -0.00094 | 0.00014 | 7e-05 | 0.07555 | 0.02259 | 0.00016 | 0.00182 | 0.04896 | 0.07525 | -0.00057 | -0.00483 | 0.00013 | 0.01306 | 0.05025 | 0.00768 | -0.00529 | 0.07706 | -0.00238 | 0.06513 | 0.00918
[RO-RO] [OPP] OHL 400 kV Arefu-Tantareni | N-1 OHL 400 kV Brasov - Sibiu Sud | 0.07272 | 0.00051 | 0.0383 | -0.00039 | 0.10122 | 0.00041 | -0.00262 | -0.00106 | 0.00016 | 8e-05 | 0.09246 | 0.02667 | -0.00073 | 0.00209 | 0.05841 | 0.09101 | -0.00065 | -0.00516 | 0.00015 | 0.023 | 0.05939 | 0.00877 | -0.00653 | 0.09817 | 0.00788 | 0.07816 | 0.03067
[RO-RO] [OPP] OHL 400 kV Arefu-Tantareni | N-1 TIE 400 kV Rosiori-Mukacevo | 0.04882 | -0.00012 | 0.02386 | -0.0002 | 0.06534 | 0.0002 | -0.00155 | -0.00053 | 8e-05 | 4e-05 | 0.06239 | 0.01642 | -0.00384 | 0.00111 | 0.03826 | 0.06221 | -0.00032 | -0.00212 | 8e-05 | -0.00598 | 0.03812 | 0.00445 | -0.00374 | 0.06321 | 0.00076 | 0.05291 | 0.00526
[RO-RO] [OPP] OHL 400 kV Arefu-Tantareni | N-1 OHL 400 kV Mintia-Arad | 0.05279 | 0.00082 | 0.02924 | -0.00034 | 0.06682 | 0.00036 | -0.00197 | -0.00094 | 0.00014 | 7e-05 | 0.06513 | 0.02055 | 0.00213 | 0.00177 | 0.04326 | 0.06527 | -0.00057 | -0.00517 | 0.00013 | -0.00364 | 0.04433 | 0.00755 | -0.00474 | 0.06492 | -0.00806 | 0.05687 | -0.00035
[RO-RO] [OPP] OHL 400 kV Arefu-Tantareni | N-1 OHL 400 kV Sibiu Sud-Mintia | 0.05044 | 0.00096 | 0.02896 | -0.00036 | 0.06094 | 0.00037 | -0.00195 | -0.00098 | 0.00014 | 7e-05 | 0.061 | 0.02034 | 0.00305 | 0.00181 | 0.04209 | 0.06159 | -0.00059 | -0.00554 | 0.00014 | -0.0076 | 0.04451 | 0.00779 | -0.00465 | 0.05936 | -0.01176 | 0.05441 | -0.00635
[RO-RO] [OPP] OHL 400 kV Arefu-Tantareni | N-1 OHL 400 kV Tantareni-Urechesti | 0.0652 | 0.00048 | 0.03224 | -0.00033 | 0.09302 | 0.00035 | -0.00216 | -0.00091 | 0.00013 | 7e-05 | 0.08547 | 0.02282 | -0.00046 | 0.00177 | 0.05033 | 0.08409 | -0.00055 | -0.00453 | 0.00013 | 0.00813 | 0.04296 | 0.00738 | -0.00526 | 0.0896 | 0.00038 | 0.06978 | 0.01365
[RO-RO] [OPP] OHL 400 kV Arefu-Tantareni | N-1 OHL 220 kV Portile de Fier-Resita 1&2 | 0.06201 | 0.00057 | 0.03302 | -0.00035 | 0.08158 | 0.00036 | -0.00222 | -0.00095 | 0.00014 | 7e-05 | 0.07758 | 0.02304 | -1e-05 | 0.00185 | 0.05011 | 0.07727 | -0.00058 | -0.00485 | 0.00014 | 0.01681 | 0.05204 | 0.00778 | -0.0054 | 0.07922 | -0.00181 | 0.06693 | 0.01031
[RO-RO] [OPP] OHL 400 kV Arefu-Tantareni | N-1 OHL 220 kV Resita-Timisoara 1&2 | 0.06735 | 0.00059 | 0.03717 | -0.00039 | 0.08623 | 0.0004 | -0.0025 | -0.00106 | 0.00016 | 8e-05 | 0.08281 | 0.02568 | -0.00039 | 0.00206 | 0.0557 | 0.08274 | -0.00064 | -0.00534 | 0.00015 | 0.01945 | 0.06014 | 0.0087 | -0.0061 | 0.08397 | -0.00177 | 0.07272 | 0.01154
[RO-RO] [OPP] OHL 400 kV Arefu-Tantareni | N-1 OHL 220 kV Urechesti-Targu Jiu Nord | 0.06578 | 0.00058 | 0.03521 | -0.00037 | 0.08674 | 0.00039 | -0.00237 | -0.00101 | 0.00015 | 8e-05 | 0.08222 | 0.02452 | -0.00018 | 0.00196 | 0.05334 | 0.08182 | -0.00061 | -0.0051 | 0.00014 | 0.01721 | 0.05544 | 0.00825 | -0.00578 | 0.08424 | -0.00102 | 0.07094 | 0.01255
[RO-RO] [OPP] OHL 400 kV Arefu-Tantareni | N-1 OHL 220 kV Paroseni-Targu Jiu Nord | 0.06578 | 0.00058 | 0.03521 | -0.00037 | 0.08674 | 0.00039 | -0.00237 | -0.00101 | 0.00015 | 8e-05 | 0.08222 | 0.02452 | -0.00018 | 0.00196 | 0.05334 | 0.08182 | -0.00061 | -0.0051 | 0.00014 | 0.01721 | 0.05544 | 0.00825 | -0.00578 | 0.08424 | -0.00102 | 0.07094 | 0.01255
[RO-RO] [OPP] OHL 400 kV Arefu-Tantareni | N-1 TRA 400/220 kV AT3 Arad | 0.0622 | 0.00057 | 0.03348 | -0.00036 | 0.08143 | 0.00037 | -0.00225 | -0.00097 | 0.00014 | 8e-05 | 0.07756 | 0.0233 | -8e-05 | 0.00187 | 0.05059 | 0.07728 | -0.00059 | -0.0049 | 0.00014 | 0.01541 | 0.05252 | 0.00788 | -0.00548 | 0.0791 | -0.00192 | 0.06708 | 0.01018
[RO-RO] [OPP] OHL 400 kV Arefu-Tantareni | N-1 TIE 400 kV Resita-Pancevo c2 | 0.06045 | 0.00058 | 0.03227 | -0.00035 | 0.07959 | 0.00036 | -0.00217 | -0.00094 | 0.00014 | 7e-05 | 0.07568 | 0.02253 | 0.00015 | 0.00182 | 0.04887 | 0.07536 | -0.00057 | -0.00481 | 0.00013 | 0.01343 | 0.05015 | 0.00765 | -0.00527 | 0.07725 | -0.00226 | 0.06518 | 0.00936
[RO-RO] [OPP] OHL 400 kV Arefu-Tantareni | N-1 TIE 400 kV Resita-Pancevo c1 | 0.06045 | 0.00058 | 0.03227 | -0.00035 | 0.07959 | 0.00036 | -0.00217 | -0.00094 | 0.00014 | 7e-05 | 0.07568 | 0.02253 | 0.00015 | 0.00182 | 0.04887 | 0.07536 | -0.00057 | -0.00481 | 0.00013 | 0.01343 | 0.05015 | 0.00765 | -0.00527 | 0.07725 | -0.00226 | 0.06518 | 0.00936
[RO-RO] [OPP] OHL 400 kV Arefu-Sibiu Sud | N-1 OHL 400 kV Sibiu Sud-Mintia | -0.06013 | -0.00101 | -0.03422 | 0.00041 | -0.07784 | -0.00043 | 0.00235 | 0.00112 | -0.00016 | -9e-05 | -0.07389 | -0.02399 | -0.00309 | -0.0021 | -0.04995 | -0.07355 | 0.00068 | 0.00615 | -0.00016 | -0.0088 | -0.05297 | -0.00902 | 0.00575 | -0.07579 | 0.00453 | -0.06463 | -0.01031
[RO-RO] [OPP] OHL 400 kV Arefu-Sibiu Sud | N-1 TIE 400 kV Resita-Pancevo c2 | -0.07315 | -0.00052 | -0.03854 | 0.0004 | -0.10209 | -0.00041 | 0.00264 | 0.00107 | -0.00016 | -8e-05 | -0.09298 | -0.02684 | 0.00069 | -0.00211 | -0.05877 | -0.09146 | 0.00065 | 0.00521 | -0.00015 | -0.03614 | -0.06031 | -0.00884 | 0.00657 | -0.09905 | -0.00783 | -0.07864 | -0.03074
[RO-RO] [OPP] OHL 400 kV Tantareni-Urechesti | N-1 TIE 400 kV Portile de Fier-Djerdap | -0.0471 | 0.00049 | -0.00884 | 3e-05 | -0.09232 | -2e-05 | 0.0005 | 5e-05 | -1e-05 | -1e-05 | -0.07688 | -0.0081 | 0.00394 | -0.00021 | -0.02374 | -0.07307 | 4e-05 | -0.0004 | -1e-05 | 0.07012 | 0.005 | -0.00034 | 0.00116 | -0.08676 | -0.01093 | -0.05024 | -0.01933
[RO-RO] [OPP] OHL 400 kV Tantareni-Urechesti | N-1 OHL 400 kV Portile de Fier-Urechesti | -0.0341 | -0.00029 | -0.01569 | 0.00017 | -0.04422 | -0.00017 | 0.00098 | 0.00045 | -7e-05 | -4e-05 | -0.04492 | -0.01132 | 0.00023 | -0.00087 | -0.0253 | -0.04532 | 0.00028 | 0.00245 | -6e-05 | 0.08199 | -0.01715 | -0.00359 | 0.00217 | -0.04224 | 0.01118 | -0.03666 | 0.01596
[RO-RO] [OPP] OHL 400 kV Tantareni-Urechesti | N-1 OHL 400 kV Slatina-Portile de Fier | -0.03417 | 0.00116 | 0.00644 | -0.00018 | -0.11575 | 0.0002 | -0.00047 | -0.0005 | 7e-05 | 3e-05 | -0.07941 | 0.00158 | 0.00603 | 0.00079 | -0.00484 | -0.06884 | -0.0003 | -0.00384 | 6e-05 | 0.02773 | 0.07403 | 0.00414 | -0.00097 | -0.106 | -0.03213 | -0.03204 | -0.05186
[RO-RO] [OPP] OHL 400 kV Tantareni-Urechesti | N-1 OHL 400 kV Domnesti-Urechesti | -0.02827 | 0.00117 | 0.0069 | -0.00018 | -0.10301 | 0.0002 | -0.00047 | -0.00052 | 7e-05 | 4e-05 | -0.06838 | 0.00232 | 0.00599 | 0.00081 | -0.00265 | -0.05838 | -0.0003 | -0.00395 | 7e-05 | 0.03337 | 0.06626 | 0.00416 | -0.00088 | -0.0944 | -0.03513 | -0.02614 | -0.05766
[RO-RO] [OPP] OHL 400 kV Tantareni-Urechesti | N-1 TIE 400 kV Resita-Pancevo c2 | -0.03354 | 0.00073 | 0.00042 | -8e-05 | -0.09497 | 9e-05 | -8e-05 | -0.00023 | 3e-05 | 2e-05 | -0.06917 | -0.0019 | 0.00429 | 0.00033 | -0.01014 | -0.06165 | -0.00014 | -0.00203 | 3e-05 | 0.03664 | 0.05084 | 0.00197 | -0.00014 | -0.08731 | -0.01878 | -0.0325 | -0.03054
[RO-RO] [OPP] OHL 400 kV Portile de Fier-Urechesti | BC | -0.00065 | -0.00164 | -0.02598 | 0.0004 | 0.08072 | -0.00043 | 0.0017 | 0.00111 | -0.00015 | -8e-05 | 0.03885 | -0.01515 | -0.00646 | -0.00193 | -0.02429 | 0.02638 | 0.00066 | 0.00719 | -0.00015 | 0.07368 | -0.10668 | -0.00894 | 0.00376 | 0.07175 | 0.04768 | -0.00612 | 0.07388
[RO-RO] [OPP] OHL 400 kV Portile de Fier-Urechesti | N-1 TIE 400 kV Portile de Fier-Djerdap | 0.01836 | -0.00125 | -0.01207 | 0.00024 | 0.07545 | -0.00026 | 0.00083 | 0.00067 | -9e-05 | -5e-05 | 0.04879 | -0.00594 | -0.00584 | -0.00111 | -0.00442 | 0.04168 | 0.0004 | 0.00469 | -9e-05 | 0.02352 | -0.04108 | -0.00541 | 0.00177 | 0.06956 | 0.03565 | 0.01867 | 0.0567
[RO-RO] [OPP] OHL 400 kV Portile de Fier-Urechesti | N-1 OHL 400 kV Slatina-Portile de Fier | 0.00012 | -0.00226 | -0.03448 | 0.00053 | 0.11145 | -0.00057 | 0.00225 | 0.00149 | -0.00021 | -0.00011 | 0.05374 | -0.0201 | -0.00905 | -0.00259 | -0.03187 | 0.03664 | 0.00089 | 0.0098 | -0.0002 | 0.08452 | -0.14205 | -0.01203 | 0.00489 | 0.09934 | 0.06749 | -0.0072 | 0.10568
[RO-RO] [OPP] OHL 400 kV Portile de Fier-Urechesti | N-1 OHL 220 kV Portile de Fier-Resita 1&2 | -0.00511 | -0.00159 | -0.0278 | 0.00041 | 0.07453 | -0.00044 | 0.00182 | 0.00114 | -0.00016 | -8e-05 | 0.03315 | -0.01643 | -0.00598 | -0.002 | -0.02753 | 0.02069 | 0.00068 | 0.00724 | -0.00015 | 0.06313 | -0.11171 | -0.0092 | 0.00406 | 0.06569 | 0.04607 | -0.01116 | 0.07069
[RO-RO] [OPP] OHL 400 kV Portile de Fier-Urechesti | N-1 OHL 220 kV Resita-Timisoara 1&2 | -0.01605 | -0.00166 | -0.03663 | 0.00049 | 0.06549 | -0.00052 | 0.00242 | 0.00137 | -0.00019 | -0.0001 | 0.02272 | -0.02202 | -0.00524 | -0.00246 | -0.03927 | 0.00974 | 0.00082 | 0.00831 | -0.00019 | 0.05947 | -0.12866 | -0.01119 | 0.00555 | 0.05641 | 0.04632 | -0.02298 | 0.06864
[RO-RO] [OPP] OHL 400 kV Portile de Fier-Urechesti | N-1 TIE 400 kV Resita-Pancevo c2 | -0.00085 | -0.0016 | -0.02518 | 0.00038 | 0.0792 | -0.00041 | 0.00165 | 0.00108 | -0.00015 | -8e-05 | 0.03787 | -0.01471 | -0.00635 | -0.00187 | -0.02367 | 0.02552 | 0.00064 | 0.007 | -0.00015 | 0.07091 | -0.10597 | -0.00868 | 0.00362 | 0.07034 | 0.04676 | -0.00646 | 0.07257
[RO-RO] [OPP] OHL 400 kV Portile de Fier-Urechesti | N-1 TIE 400 kV Resita-Pancevo c1 | -0.00085 | -0.0016 | -0.02518 | 0.00038 | 0.0792 | -0.00041 | 0.00165 | 0.00108 | -0.00015 | -8e-05 | 0.03787 | -0.01471 | -0.00635 | -0.00187 | -0.02367 | 0.02552 | 0.00064 | 0.007 | -0.00015 | 0.07091 | -0.10597 | -0.00868 | 0.00362 | 0.07034 | 0.04676 | -0.00646 | 0.07257
[RO-RO] [OPP] OHL 400 kV Slatina-Portile de Fier | BC | -0.00145 | 0.00119 | 0.01617 | -0.00026 | -0.05851 | 0.00028 | -0.00103 | -0.00074 | 0.0001 | 5e-05 | -0.02835 | 0.00942 | 0.00493 | 0.00126 | 0.01443 | -0.01953 | -0.00044 | -0.00497 | 0.0001 | -0.02064 | 0.06734 | 0.00588 | -0.00216 | -0.05252 | -0.03771 | 0.00206 | -0.06053
[RO-RO] [OPP] OHL 400 kV Slatina-Portile de Fier | N-1 TIE 400 kV Portile de Fier-Djerdap | -0.01348 | 0.00094 | 0.00736 | -0.00016 | -0.05517 | 0.00018 | -0.00048 | -0.00046 | 6e-05 | 3e-05 | -0.03465 | 0.00359 | 0.00454 | 0.00074 | 0.00184 | -0.02922 | -0.00027 | -0.00339 | 6e-05 | 0.01112 | 0.02581 | 0.00364 | -0.0009 | -0.05113 | -0.0301 | -0.01363 | -0.04965
[RO-RO] [OPP] OHL 400 kV Slatina-Portile de Fier | N-1 OHL 400 kV Portile de Fier-Urechesti | -0.00119 | 0.00185 | 0.0268 | -0.00042 | -0.0915 | 0.00046 | -0.00173 | -0.00119 | 0.00016 | 9e-05 | -0.04423 | 0.01562 | 0.00757 | 0.00205 | 0.02436 | -0.03031 | -0.00071 | -0.00791 | 0.00016 | -0.05076 | 0.11095 | 0.00953 | -0.0037 | -0.08184 | -0.0572 | 0.00457 | -0.09073
[RO-RO] [OPP] OHL 400 kV Slatina-Portile de Fier | N-1 OHL 220 kV Portile de Fier-Resita 1&2 | 0.00123 | 0.00116 | 0.01726 | -0.00027 | -0.0548 | 0.00029 | -0.0011 | -0.00075 | 0.0001 | 5e-05 | -0.02494 | 0.01019 | 0.00464 | 0.0013 | 0.01637 | -0.01612 | -0.00045 | -0.005 | 0.0001 | -0.01432 | 0.07036 | 0.00604 | -0.00234 | -0.04888 | -0.03675 | 0.00509 | -0.05862
[RO-RO] [OPP] OHL 400 kV Slatina-Portile de Fier | N-1 OHL 220 kV Resita-Timisoara 1&2 | 0.00749 | 0.0012 | 0.02235 | -0.00032 | -0.04967 | 0.00034 | -0.00145 | -0.00089 | 0.00012 | 7e-05 | -0.01899 | 0.01341 | 0.00422 | 0.00157 | 0.02313 | -0.00987 | -0.00053 | -0.00562 | 0.00012 | -0.01239 | 0.08011 | 0.00719 | -0.0032 | -0.04361 | -0.03692 | 0.01186 | -0.05749
[RO-RO] [OPP] OHL 400 kV Slatina-Portile de Fier | N-1 TIE 400 kV Resita-Pancevo c2 | -0.00132 | 0.00116 | 0.01565 | -0.00025 | -0.05753 | 0.00028 | -0.001 | -0.00072 | 0.0001 | 5e-05 | -0.02773 | 0.00914 | 0.00486 | 0.00123 | 0.01403 | -0.01898 | -0.00043 | -0.00485 | 0.0001 | -0.01886 | 0.06689 | 0.00571 | -0.00207 | -0.05161 | -0.03712 | 0.00228 | -0.05969
[RO-RO] [OPP] OHL 400 kV Slatina-Portile de Fier | N-1 TIE 400 kV Resita-Pancevo c1 | -0.00132 | 0.00116 | 0.01565 | -0.00025 | -0.05753 | 0.00028 | -0.001 | -0.00072 | 0.0001 | 5e-05 | -0.02773 | 0.00914 | 0.00486 | 0.00123 | 0.01403 | -0.01898 | -0.00043 | -0.00485 | 0.0001 | -0.01886 | 0.06689 | 0.00571 | -0.00207 | -0.05161 | -0.03712 | 0.00228 | -0.05969
[RO-RO] [OPP] OHL 400 kV Medgidia Sud - Stupina | BC | -0.03576 | -0.0013 | -0.0195 | 0.0003 | -0.06919 | -0.00032 | 0.00103 | 0.00084 | -0.00012 | -6e-05 | -0.0499 | -0.01432 | -0.00476 | -0.00144 | -0.02807 | -0.04515 | 0.0005 | 0.0059 | -0.00011 | -0.01587 | -0.024 | -0.0062 | 0.00158 | -0.06686 | 0.06249 | -0.03691 | 0.10844
[RO-RO] [OPP] OHL 400 kV Medgidia Sud - Stupina | N-1 OHL 400 kV Isaccea - Rahman | -0.04974 | -0.00181 | -0.02712 | 0.00042 | -0.09623 | -0.00045 | 0.00144 | 0.00117 | -0.00016 | -8e-05 | -0.06941 | -0.01992 | -0.00661 | -0.002 | -0.03905 | -0.0628 | 0.0007 | 0.0082 | -0.00016 | -0.02208 | -0.03338 | -0.00863 | 0.00219 | -0.09299 | 0.08692 | -0.05134 | 0.15083
[RO-RO] [OPP] OHL 400 kV Medgidia Sud - Stupina | N-1 OHL 400 kV Cernavoda - Pelicanu | -0.03601 | -0.00126 | -0.01927 | 0.00029 | -0.07177 | -0.00032 | 0.00103 | 0.00082 | -0.00011 | -6e-05 | -0.05096 | -0.01418 | -0.00453 | -0.00141 | -0.02796 | -0.0458 | 0.00049 | 0.00573 | -0.00011 | -0.01357 | -0.02307 | -0.00607 | 0.00159 | -0.06929 | 0.0601 | -0.03707 | 0.10414
[RO-RO] [OPP] OHL 400 kV Medgidia Sud - Stupina | N-1 OHL 400 kV Pelicanu - Bucuresti Sud | -0.03595 | -0.00126 | -0.01926 | 0.00029 | -0.07157 | -0.00032 | 0.00103 | 0.00082 | -0.00011 | -6e-05 | -0.05084 | -0.01417 | -0.00453 | -0.00141 | -0.02793 | -0.04571 | 0.00049 | 0.00573 | -0.00011 | -0.01367 | -0.02307 | -0.00606 | 0.00159 | -0.06909 | 0.06016 | -0.03701 | 0.10425
[RO-RO] [OPP] OHL 400 kV Medgidia Sud - Stupina | N-1 OHL 400 kV Gura Ialomitei - Bucuresti Sud | -0.03576 | -0.00131 | -0.01954 | 0.0003 | -0.06893 | -0.00032 | 0.00104 | 0.00085 | -0.00012 | -6e-05 | -0.04982 | -0.01435 | -0.00479 | -0.00145 | -0.02811 | -0.04512 | 0.0005 | 0.00592 | -0.00011 | -0.01617 | -0.02414 | -0.00623 | 0.00158 | -0.06661 | 0.06283 | -0.03693 | 0.10906
[RO-RO] [OPP] OHL 400 kV Medgidia Sud - Stupina | N-1 OHL 400 kV Varna-Dobrudja circ1 | -0.0357 | -0.0013 | -0.01947 | 0.0003 | -0.06906 | -0.00032 | 0.00103 | 0.00084 | -0.00012 | -6e-05 | -0.04981 | -0.0143 | -0.00475 | -0.00144 | -0.02803 | -0.04508 | 0.0005 | 0.00589 | -0.00011 | -0.01588 | -0.02398 | -0.0062 | 0.00157 | -0.06672 | 0.06243 | -0.03685 | 0.10835
[RO-RO] [OPP] OHL 400 kV Medgidia Sud - Stupina | N-1 OHL 400 kV Varna-Dobrudja circ2 | -0.0357 | -0.0013 | -0.01947 | 0.0003 | -0.06906 | -0.00032 | 0.00103 | 0.00084 | -0.00012 | -6e-05 | -0.04981 | -0.0143 | -0.00475 | -0.00144 | -0.02803 | -0.04508 | 0.0005 | 0.00589 | -0.00011 | -0.01588 | -0.02398 | -0.0062 | 0.00157 | -0.06672 | 0.06243 | -0.03685 | 0.10835
[RO-RO] [OPP] OHL 400 kV Medgidia Sud - Stupina | N-1 OHL 400 kV Cernavodă - Medgidia Sud | -0.0511 | -0.00127 | -0.02434 | 0.00034 | -0.1187 | -0.00036 | 0.00136 | 0.00095 | -0.00013 | -7e-05 | -0.07794 | -0.01811 | -0.00406 | -0.00166 | -0.03713 | -0.06761 | 0.00057 | 0.00628 | -0.00013 | 0.00156 | -0.02391 | -0.00705 | 0.00238 | -0.1141 | 0.059 | -0.05179 | 0.10051
[RO-RO] [OPP] OHL 400 kV Medgidia Sud - Rahman | BC | 0.03371 | 0.00123 | 0.01838 | -0.00028 | 0.06523 | 0.0003 | -0.00097 | -0.00079 | 0.00011 | 6e-05 | 0.04705 | 0.0135 | 0.00448 | 0.00136 | 0.02647 | 0.04257 | -0.00047 | -0.00556 | 0.00011 | 0.01497 | 0.02263 | 0.00585 | -0.00149 | 0.06304 | -0.05892 | 0.0348 | -0.10224
[RO-RO] [OPP] OHL 400 kV Medgidia Sud - Rahman | N-1 OHL 400 kV Cernavoda - Pelicanu | 0.03395 | 0.00118 | 0.01817 | -0.00028 | 0.06767 | 0.0003 | -0.00097 | -0.00078 | 0.00011 | 6e-05 | 0.04804 | 0.01337 | 0.00427 | 0.00133 | 0.02636 | 0.04318 | -0.00046 | -0.0054 | 0.0001 | 0.01279 | 0.02175 | 0.00572 | -0.0015 | 0.06533 | -0.05666 | 0.03495 | -0.09819
[RO-RO] [OPP] OHL 400 kV Medgidia Sud - Rahman | N-1 OHL 400 kV Pelicanu - Bucuresti Sud | 0.0339 | 0.00119 | 0.01816 | -0.00028 | 0.06747 | 0.0003 | -0.00097 | -0.00078 | 0.00011 | 6e-05 | 0.04794 | 0.01336 | 0.00427 | 0.00133 | 0.02633 | 0.0431 | -0.00046 | -0.0054 | 0.0001 | 0.01289 | 0.02175 | 0.00572 | -0.0015 | 0.06515 | -0.05672 | 0.0349 | -0.09829
[RO-RO] [OPP] OHL 400 kV Medgidia Sud - Rahman | N-1 OHL 400 kV Gura Ialomitei - Bucuresti Sud | 0.03372 | 0.00124 | 0.01843 | -0.00028 | 0.06499 | 0.00031 | -0.00098 | -0.0008 | 0.00011 | 6e-05 | 0.04697 | 0.01353 | 0.00451 | 0.00136 | 0.02651 | 0.04254 | -0.00048 | -0.00558 | 0.00011 | 0.01525 | 0.02276 | 0.00587 | -0.00149 | 0.06281 | -0.05924 | 0.03482 | -0.10282
[RO-RO] [OPP] OHL 400 kV Medgidia Sud - Rahman | N-1 OHL 400 kV Varna-Dobrudja circ1 | 0.03366 | 0.00123 | 0.01836 | -0.00028 | 0.06511 | 0.0003 | -0.00097 | -0.00079 | 0.00011 | 6e-05 | 0.04697 | 0.01348 | 0.00448 | 0.00136 | 0.02643 | 0.0425 | -0.00047 | -0.00555 | 0.00011 | 0.01498 | 0.02261 | 0.00584 | -0.00148 | 0.06291 | -0.05887 | 0.03475 | -0.10216
[RO-RO] [OPP] OHL 400 kV Medgidia Sud - Rahman | N-1 OHL 400 kV Varna-Dobrudja circ2 | 0.03366 | 0.00123 | 0.01836 | -0.00028 | 0.06511 | 0.0003 | -0.00097 | -0.00079 | 0.00011 | 6e-05 | 0.04697 | 0.01348 | 0.00448 | 0.00136 | 0.02643 | 0.0425 | -0.00047 | -0.00555 | 0.00011 | 0.01498 | 0.02261 | 0.00584 | -0.00148 | 0.06291 | -0.05887 | 0.03475 | -0.10216
[RO-RO] [OPP] OHL 400 kV Medgidia Sud - Rahman | N-1 OHL 400 kV Cernavodă - Medgidia Sud | 0.04818 | 0.00119 | 0.02295 | -0.00032 | 0.11191 | 0.00034 | -0.00128 | -0.00089 | 0.00012 | 7e-05 | 0.07349 | 0.01707 | 0.00383 | 0.00157 | 0.03501 | 0.06374 | -0.00053 | -0.00592 | 0.00012 | -0.00147 | 0.02254 | 0.00664 | -0.00225 | 0.10758 | -0.05563 | 0.04883 | -0.09477
[RO-RO] [OPP] OHL 400 kV Medgidia Sud- Cernavoda | BC | -0.0454 | 0.00011 | -0.01433 | 0.00012 | -0.14647 | -0.00012 | 0.00096 | 0.00031 | -5e-05 | -3e-05 | -0.08295 | -0.01121 | 0.00204 | -0.00066 | -0.02681 | -0.06642 | 0.00019 | 0.00114 | -5e-05 | 0.05157 | 0.00028 | -0.00249 | 0.00239 | -0.13976 | -0.01032 | -0.04403 | -0.02346
[RO-RO] [OPP] OHL 400 kV Medgidia Sud- Cernavoda | N-1 OHL 400 kV Isaccea - Tulcea Vest | -0.03734 | 0.00048 | -0.0095 | 4e-05 | -0.13334 | -3e-05 | 0.00071 | 9e-05 | -2e-05 | -1e-05 | -0.07253 | -0.00769 | 0.00345 | -0.00029 | -0.02012 | -0.05663 | 6e-05 | -0.00046 | -2e-05 | 0.05814 | 0.00696 | -0.00087 | 0.00205 | -0.12699 | -0.02813 | -0.0356 | -0.05461
[RO-RO] [OPP] OHL 400 kV Medgidia Sud- Cernavoda | N-1 OHL 400 kV Lacu Sarat - Gura Ialomitei | -0.03117 | 0.00071 | -0.00554 | -2e-05 | -0.12573 | 3e-05 | 0.00048 | -7e-05 | 0 | 0 | -0.06533 | -0.0049 | 0.0043 | -1e-05 | -0.01467 | -0.04946 | -4e-05 | -0.00154 | 0 | 0.06331 | 0.01359 | 0.00036 | 0.00163 | -0.1195 | -0.03773 | -0.02897 | -0.07068
[RO-RO] [OPP] OHL 400 kV Medgidia Sud- Cernavoda | N-1 OHL 400 kV Tulcea Vest - Tariverde | -0.03734 | 0.00048 | -0.0095 | 4e-05 | -0.13334 | -3e-05 | 0.00071 | 9e-05 | -2e-05 | -1e-05 | -0.07253 | -0.00769 | 0.00345 | -0.00029 | -0.02012 | -0.05663 | 6e-05 | -0.00046 | -2e-05 | 0.05814 | 0.00696 | -0.00087 | 0.00205 | -0.12699 | -0.02813 | -0.0356 | -0.05461
[RO-RO] [OPP] OHL 400 kV Medgidia Sud- Cernavoda | N-1 OHL 400 kV Gutinas – Smardan | -0.0461 | 0.00015 | -0.01451 | 0.00012 | -0.14866 | -0.00011 | 0.00098 | 0.0003 | -5e-05 | -3e-05 | -0.08422 | -0.01133 | 0.00224 | -0.00066 | -0.02722 | -0.06746 | 0.00019 | 0.00104 | -5e-05 | 0.05312 | 0.00016 | -0.00246 | 0.00248 | -0.14185 | -0.0128 | -0.04474 | -0.02816
[RO-RO] [OPP] OHL 400 kV Medgidia Sud- Cernavoda | N-1 OHL 400 kV Isaccea - Rahman | -0.06124 | -0.00047 | -0.02297 | 0.00025 | -0.17712 | -0.00026 | 0.00142 | 0.00068 | -0.0001 | -5e-05 | -0.10505 | -0.01755 | -6e-05 | -0.0013 | -0.03924 | -0.08642 | 0.00041 | 0.00375 | -0.0001 | 0.04454 | -0.01036 | -0.00524 | 0.00309 | -0.16937 | 0.01736 | -0.06038 | 0.02457
[RO-RO] [OPP] OHL 400 kV Medgidia Sud- Cernavoda | N-1 OHL 400 kV Isaccea - Stupina | -0.0626 | -0.00052 | -0.02371 | 0.00026 | -0.17977 | -0.00027 | 0.00146 | 0.00071 | -0.0001 | -5e-05 | -0.10696 | -0.0181 | -0.00024 | -0.00135 | -0.04031 | -0.08815 | 0.00043 | 0.00397 | -0.0001 | 0.04393 | -0.01127 | -0.00548 | 0.00315 | -0.17193 | 0.01975 | -0.06179 | 0.02872
[RO-RO] [OPP] OHL 400 kV Medgidia Sud- Cernavoda | N-1 TIE 400 kV MEDGIDIA SUD - VARNA | -0.03363 | 0.00036 | -0.00898 | 5e-05 | -0.11777 | -4e-05 | 0.00066 | 0.00011 | -2e-05 | -1e-05 | -0.06453 | -0.00721 | 0.00279 | -0.00031 | -0.01847 | -0.05064 | 7e-05 | -0.00016 | -2e-05 | 0.04949 | 0.00504 | -0.001 | 0.00183 | -0.11216 | -0.02174 | -0.03218 | -0.04272
[RO-RO] [OPP] OHL 400 kV Medgidia Sud- Cernavoda | N-1 TIE 400 kV DOBRUDJA- MEDGIDIA SUD | -0.03425 | 0.00035 | -0.00926 | 5e-05 | -0.11922 | -4e-05 | 0.00067 | 0.00012 | -2e-05 | -1e-05 | -0.06551 | -0.00742 | 0.00275 | -0.00033 | -0.01891 | -0.05147 | 8e-05 | -9e-05 | -2e-05 | 0.0496 | 0.00479 | -0.00108 | 0.00186 | -0.11363 | -0.02114 | -0.0328 | -0.0417
[RO-RO] [OPP] OHL 400 kV Medgidia Sud- Cernavoda | N-1 OHL 400 kV Constanta Nord- Cernavoda | -0.03668 | 0.00055 | -0.00889 | 3e-05 | -0.1335 | -2e-05 | 0.00068 | 5e-05 | -1e-05 | -1e-05 | -0.07209 | -0.00726 | 0.00374 | -0.00023 | -0.01938 | -0.05602 | 4e-05 | -0.00072 | -1e-05 | 0.06019 | 0.00816 | -0.00062 | 0.00203 | -0.1271 | -0.03148 | -0.03485 | -0.06056
[RO-RO] [OPP] OHL 400 kV Medgidia Sud- Cernavoda | N-1 OHL 400 kV Cernavoda - Pelicanu | -0.04404 | -0.00014 | -0.01552 | 0.00015 | -0.13278 | -0.00016 | 0.00099 | 0.00041 | -6e-05 | -3e-05 | -0.07737 | -0.01194 | 0.00084 | -0.00081 | -0.0274 | -0.06301 | 0.00025 | 0.00201 | -6e-05 | 0.03935 | -0.00468 | -0.00322 | 0.0023 | -0.12686 | 0.00234 | -0.04318 | -0.0007
[RO-RO] [OPP] OHL 400 kV Medgidia Sud- Cernavoda | N-1 OHL 400 kV Pelicanu - Bucuresti Sud | -0.04424 | -0.00017 | -0.01576 | 0.00016 | -0.13233 | -0.00016 | 0.001 | 0.00042 | -6e-05 | -3e-05 | -0.07736 | -0.0121 | 0.00073 | -0.00084 | -0.02767 | -0.06313 | 0.00026 | 0.00212 | -6e-05 | 0.03849 | -0.00525 | -0.00331 | 0.00231 | -0.12646 | 0.00355 | -0.04342 | 0.00143
[RO-RO] [OPP] OHL 400 kV Medgidia Sud- Cernavoda | N-1 OHL 400 kV Gura Ialomitei - Bucuresti Sud | -0.04549 | -0.00013 | -0.01595 | 0.00016 | -0.13755 | -0.00016 | 0.00102 | 0.00042 | -6e-05 | -3e-05 | -0.08004 | -0.01227 | 0.00094 | -0.00083 | -0.02823 | -0.06514 | 0.00026 | 0.00203 | -6e-05 | 0.04125 | -0.00461 | -0.00328 | 0.00238 | -0.13141 | 0.0016 | -0.04458 | -0.00219
[RO-RO] [OPP] OHL 400 kV Medgidia Sud- Cernavoda | N-1 OHL 400 kV Medgidia Sud - Stupina | -0.0626 | -0.00052 | -0.02371 | 0.00026 | -0.17977 | -0.00027 | 0.00146 | 0.00071 | -0.0001 | -5e-05 | -0.10696 | -0.0181 | -0.00024 | -0.00135 | -0.04031 | -0.08815 | 0.00043 | 0.00397 | -0.0001 | 0.04393 | -0.01127 | -0.00548 | 0.00315 | -0.17193 | 0.01975 | -0.06179 | 0.02872
[RO-RO] [OPP] OHL 400 kV Medgidia Sud- Cernavoda | N-1 OHL 400 kV Medgidia Sud - Rahman | -0.06124 | -0.00047 | -0.02297 | 0.00025 | -0.17712 | -0.00026 | 0.00142 | 0.00068 | -0.0001 | -5e-05 | -0.10505 | -0.01755 | -6e-05 | -0.0013 | -0.03924 | -0.08642 | 0.00041 | 0.00375 | -0.0001 | 0.04454 | -0.01036 | -0.00524 | 0.00309 | -0.16937 | 0.01736 | -0.06038 | 0.02457
[RO-RO] [OPP] OHL 400 kV Medgidia Sud- Cernavoda | N-1 TIE 400 kV Isaccea - Vulcanesti | -0.05118 | -0.00023 | -0.018 | 0.00018 | -0.15518 | -0.00019 | 0.00113 | 0.00049 | -7e-05 | -4e-05 | -0.09018 | -0.0139 | 0.0007 | -0.00097 | -0.03175 | -0.07332 | 0.0003 | 0.00253 | -7e-05 | 0.0448 | -0.00483 | -0.00382 | 0.00255 | -0.14824 | 0.00684 | -0.05011 | 0.00695
[RO-RO] [OPP] OHL 400 kV Cernavoda - Pelicanu | BC | 0.00402 | -0.00076 | -0.00352 | 0.0001 | 0.04064 | -0.00012 | 0.0001 | 0.0003 | -4e-05 | -2e-05 | 0.01657 | -0.00216 | -0.00358 | -0.00045 | -0.00176 | 0.01014 | 0.00018 | 0.00261 | -4e-05 | -0.03626 | -0.01469 | -0.00215 | -0.00027 | 0.03827 | 0.03755 | 0.00252 | 0.06756
[RO-RO] [OPP] OHL 400 kV Cernavoda - Pelicanu | N-1 OHL 400 kV Isaccea - Tulcea Vest | 0.00497 | -0.00071 | -0.00295 | 9e-05 | 0.0422 | -0.00011 | 7e-05 | 0.00028 | -4e-05 | -2e-05 | 0.0178 | -0.00174 | -0.00341 | -0.00041 | -0.00097 | 0.0113 | 0.00016 | 0.00242 | -3e-05 | -0.03548 | -0.0139 | -0.00195 | -0.00031 | 0.03978 | 0.03544 | 0.00352 | 0.06386
[RO-RO] [OPP] OHL 400 kV Cernavoda - Pelicanu | N-1 OHL 400 kV Lacu Sarat - Gura Ialomitei | 0.00457 | -0.00073 | -0.00318 | 0.0001 | 0.04145 | -0.00011 | 8e-05 | 0.00029 | -4e-05 | -2e-05 | 0.01725 | -0.00191 | -0.00349 | -0.00043 | -0.00129 | 0.01079 | 0.00017 | 0.0025 | -4e-05 | -0.03581 | -0.01418 | -0.00204 | -0.00029 | 0.03906 | 0.03649 | 0.00311 | 0.06573
[RO-RO] [OPP] OHL 400 kV Cernavoda - Pelicanu | N-1 OHL 400 kV Tulcea Vest - Tariverde | 0.00497 | -0.00071 | -0.00295 | 9e-05 | 0.0422 | -0.00011 | 7e-05 | 0.00028 | -4e-05 | -2e-05 | 0.0178 | -0.00174 | -0.00341 | -0.00041 | -0.00097 | 0.0113 | 0.00016 | 0.00242 | -3e-05 | -0.03548 | -0.0139 | -0.00195 | -0.00031 | 0.03978 | 0.03544 | 0.00352 | 0.06386
[RO-RO] [OPP] OHL 400 kV Cernavoda - Pelicanu | N-1 OHL 400 kV Tariverde - Constanta Nord | 0.00497 | -0.00071 | -0.00295 | 9e-05 | 0.0422 | -0.00011 | 7e-05 | 0.00028 | -4e-05 | -2e-05 | 0.0178 | -0.00174 | -0.00341 | -0.00041 | -0.00097 | 0.0113 | 0.00016 | 0.00242 | -3e-05 | -0.03548 | -0.0139 | -0.00195 | -0.00031 | 0.03978 | 0.03544 | 0.00352 | 0.06386
[RO-RO] [OPP] OHL 400 kV Cernavoda - Pelicanu | N-1 OHL 400 kV Constanta Nord- Cernavoda | 0.00475 | -0.00072 | -0.00307 | 0.0001 | 0.04173 | -0.00011 | 8e-05 | 0.00028 | -4e-05 | -2e-05 | 0.01748 | -0.00183 | -0.00344 | -0.00042 | -0.00114 | 0.01101 | 0.00016 | 0.00245 | -4e-05 | -0.03554 | -0.01403 | -0.00199 | -0.0003 | 0.03934 | 0.03577 | 0.0033 | 0.06444
[RO-RO] [OPP] OHL 400 kV Cernavoda - Pelicanu | N-1 OHL 400 kV Gura Ialomitei - Bucuresti Sud | 0.00384 | -0.00123 | -0.00668 | 0.00018 | 0.05805 | -0.0002 | 0.00022 | 0.00052 | -7e-05 | -3e-05 | 0.02224 | -0.00424 | -0.00574 | -0.00079 | -0.00454 | 0.01264 | 0.0003 | 0.00434 | -7e-05 | -0.05641 | -0.02423 | -0.00368 | -0.00028 | 0.05455 | 0.0608 | 0.00146 | 0.10906
[RO-RO] [OPP] OHL 400 kV Cernavoda - Pelicanu | N-1 OHL 400 kV Gutinas – Smardan | 0.00641 | -0.00088 | -0.0029 | 0.00011 | 0.04806 | -0.00013 | 2e-05 | 0.00032 | -4e-05 | -2e-05 | 0.02087 | -0.00174 | -0.00426 | -0.00047 | -0.00035 | 0.01364 | 0.00019 | 0.00294 | -4e-05 | -0.0415 | -0.01431 | -0.00224 | -0.00058 | 0.04536 | 0.04597 | 0.00492 | 0.08348
[RO-RO] [OPP] OHL 400 kV Cernavoda - Pelicanu | N-1 OHL 400 kV Brasov – Gutinas | 0.00478 | -0.00092 | -0.00391 | 0.00012 | 0.04627 | -0.00014 | 9e-05 | 0.00036 | -5e-05 | -2e-05 | 0.01899 | -0.00244 | -0.00441 | -0.00054 | -0.00177 | 0.01172 | 0.00021 | 0.00315 | -4e-05 | -0.03962 | -0.01598 | -0.00253 | -0.00042 | 0.0436 | 0.04658 | 0.00315 | 0.08404
[RO-RO] [OPP] OHL 400 kV Pelicanu - Bucuresti Sud | N-1 OHL 400 kV Gura Ialomitei - Bucuresti Sud | 0.00318 | -0.00131 | -0.00747 | 0.00019 | 0.05931 | -0.00022 | 0.00026 | 0.00056 | -7e-05 | -4e-05 | 0.02216 | -0.00477 | -0.0061 | -0.00086 | -0.00544 | 0.01219 | 0.00033 | 0.00467 | -7e-05 | -0.05913 | -0.02605 | -0.00399 | -0.00024 | 0.05569 | 0.06467 | 0.00064 | 0.11587
[RO-RO] [OPP] OHL 400 kV Pelicanu - Bucuresti Sud | N-1 OHL 400 kV Gutinas – Smardan | 0.0059 | -0.00095 | -0.00348 | 0.00012 | 0.04883 | -0.00014 | 5e-05 | 0.00036 | -5e-05 | -2e-05 | 0.02075 | -0.00214 | -0.00454 | -0.00052 | -0.00102 | 0.01327 | 0.00021 | 0.00319 | -4e-05 | -0.04346 | -0.01559 | -0.00248 | -0.00056 | 0.04605 | 0.04909 | 0.0043 | 0.08902
[RO-RO] [OPP] OHL 400 kV Gura Ialomitei - Bucuresti Sud | BC | -0.0004 | -0.0011 | -0.00727 | 0.00017 | 0.04009 | -0.00019 | 0.00029 | 0.00049 | -6e-05 | -3e-05 | 0.01306 | -0.00478 | -0.00498 | -0.00077 | -0.00641 | 0.00577 | 0.00029 | 0.004 | -6e-05 | -0.0464 | -0.02197 | -0.00353 | -3e-05 | 0.03749 | 0.05356 | -0.00245 | 0.09559
[RO-RO] [OPP] OHL 400 kV Gura Ialomitei - Bucuresti Sud | N-1 OHL 400 kV Isaccea - Tulcea Vest | -0.00017 | -0.00109 | -0.00713 | 0.00017 | 0.04047 | -0.00019 | 0.00028 | 0.00048 | -6e-05 | -3e-05 | 0.01336 | -0.00468 | -0.00494 | -0.00075 | -0.00622 | 0.00605 | 0.00029 | 0.00395 | -6e-05 | -0.04621 | -0.02177 | -0.00348 | -4e-05 | 0.03786 | 0.05304 | -0.00221 | 0.09469
[RO-RO] [OPP] OHL 400 kV Gura Ialomitei - Bucuresti Sud | N-1 OHL 400 kV Lacu Sarat - Gura Ialomitei | 0.00454 | -0.00089 | -0.00422 | 0.00012 | 0.0473 | -0.00014 | 0.00012 | 0.00036 | -5e-05 | -2e-05 | 0.01918 | -0.00259 | -0.0042 | -0.00054 | -0.00219 | 0.01166 | 0.00021 | 0.00307 | -4e-05 | -0.04232 | -0.01734 | -0.00254 | -0.0003 | 0.04453 | 0.04404 | 0.00278 | 0.07919
[RO-RO] [OPP] OHL 400 kV Gura Ialomitei - Bucuresti Sud | N-1 OHL 400 kV Tulcea Vest - Tariverde | -0.00017 | -0.00109 | -0.00713 | 0.00017 | 0.04047 | -0.00019 | 0.00028 | 0.00048 | -6e-05 | -3e-05 | 0.01336 | -0.00468 | -0.00494 | -0.00075 | -0.00622 | 0.00605 | 0.00029 | 0.00395 | -6e-05 | -0.04621 | -0.02177 | -0.00348 | -4e-05 | 0.03786 | 0.05304 | -0.00221 | 0.09469
[RO-RO] [OPP] OHL 400 kV Gura Ialomitei - Bucuresti Sud | N-1 OHL 400 kV Tariverde - Constanta Nord | -0.00017 | -0.00109 | -0.00713 | 0.00017 | 0.04047 | -0.00019 | 0.00028 | 0.00048 | -6e-05 | -3e-05 | 0.01336 | -0.00468 | -0.00494 | -0.00075 | -0.00622 | 0.00605 | 0.00029 | 0.00395 | -6e-05 | -0.04621 | -0.02177 | -0.00348 | -4e-05 | 0.03786 | 0.05304 | -0.00221 | 0.09469
[RO-RO] [OPP] OHL 400 kV Gura Ialomitei - Bucuresti Sud | N-1 OHL 400 kV Constanta Nord- Cernavoda | -0.00018 | -0.00108 | -0.00713 | 0.00017 | 0.04042 | -0.00019 | 0.00028 | 0.00048 | -6e-05 | -3e-05 | 0.01334 | -0.00468 | -0.00494 | -0.00075 | -0.00622 | 0.00604 | 0.00029 | 0.00395 | -6e-05 | -0.04618 | -0.02177 | -0.00348 | -4e-05 | 0.03782 | 0.05302 | -0.00222 | 0.09464
[RO-RO] [OPP] OHL 400 kV Gura Ialomitei - Bucuresti Sud | N-1 OHL 400 kV Cernavoda - Pelicanu | 0.0014 | -0.00144 | -0.00885 | 0.00022 | 0.05834 | -0.00024 | 0.00033 | 0.00063 | -8e-05 | -4e-05 | 0.0205 | -0.00575 | -0.00659 | -0.00097 | -0.0072 | 0.01032 | 0.00037 | 0.00517 | -8e-05 | -0.06268 | -0.02856 | -0.00449 | -0.00015 | 0.05467 | 0.07041 | -0.00132 | 0.12591
[RO-RO] [OPP] OHL 400 kV Gura Ialomitei - Bucuresti Sud | N-1 OHL 400 kV Gutinas – Smardan | 0.00319 | -0.00129 | -0.00634 | 0.00018 | 0.05122 | -0.0002 | 0.00017 | 0.00052 | -7e-05 | -4e-05 | 0.01951 | -0.00415 | -0.006 | -0.00079 | -0.0043 | 0.01103 | 0.00031 | 0.0045 | -7e-05 | -0.05425 | -0.0214 | -0.00367 | -0.0005 | 0.04812 | 0.06617 | 0.00114 | 0.11946
[RO-RO] [OPP] OHL 400 kV Gura Ialomitei - Bucuresti Sud | N-1 OHL 400 kV Brasov – Gutinas | 0.00077 | -0.00135 | -0.00786 | 0.0002 | 0.04871 | -0.00022 | 0.00027 | 0.00058 | -8e-05 | -4e-05 | 0.01677 | -0.00522 | -0.00626 | -0.00089 | -0.00643 | 0.0082 | 0.00034 | 0.00484 | -7e-05 | -0.05154 | -0.02393 | -0.00412 | -0.00027 | 0.04566 | 0.0674 | -0.00149 | 0.12085
[RO-RO] [OPP] OHL 400 kV Gutinas - Smardan | BC | 0.01592 | -0.00085 | 0.00412 | 4e-05 | 0.04931 | -6e-05 | -0.00052 | 0.00014 | -1e-05 | -1e-05 | 0.02861 | 0.00281 | -0.0045 | -0.0001 | 0.00934 | 0.02332 | 8e-05 | 0.00222 | -1e-05 | -0.03482 | 0.00253 | -0.00064 | -0.00208 | 0.04713 | 0.05592 | 0.01591 | 0.10582
[RO-RO] [OPP] OHL 400 kV Gutinas - Smardan | N-1 OHL 400 kV Isaccea - Tulcea Vest | 0.015 | -0.00089 | 0.00357 | 5e-05 | 0.04782 | -7e-05 | -0.00049 | 0.00017 | -2e-05 | -1e-05 | 0.02742 | 0.00241 | -0.00466 | -0.00014 | 0.00858 | 0.0222 | 9e-05 | 0.0024 | -2e-05 | -0.03556 | 0.00177 | -0.00082 | -0.00204 | 0.04567 | 0.05795 | 0.01495 | 0.10937
[RO-RO] [OPP] OHL 400 kV Gutinas - Smardan | N-1 OHL 400 kV Lacu Sarat - Gura Ialomitei | 0.01253 | -0.00099 | 0.00203 | 8e-05 | 0.04437 | -9e-05 | -0.0004 | 0.00023 | -3e-05 | -1e-05 | 0.02442 | 0.00131 | -0.00504 | -0.00026 | 0.00645 | 0.01928 | 0.00013 | 0.00286 | -3e-05 | -0.03761 | -0.00064 | -0.00132 | -0.0019 | 0.0423 | 0.06245 | 0.01232 | 0.11707
[RO-RO] [OPP] OHL 400 kV Gutinas - Smardan | N-1 OHL 400 kV Tulcea Vest - Tariverde | 0.015 | -0.00089 | 0.00357 | 5e-05 | 0.04782 | -7e-05 | -0.00049 | 0.00017 | -2e-05 | -1e-05 | 0.02742 | 0.00241 | -0.00466 | -0.00014 | 0.00858 | 0.0222 | 9e-05 | 0.0024 | -2e-05 | -0.03556 | 0.00177 | -0.00082 | -0.00204 | 0.04567 | 0.05795 | 0.01495 | 0.10937
[RO-RO] [OPP] OHL 400 kV Gutinas - Smardan | N-1 OHL 400 kV Tariverde - Constanta Nord | 0.015 | -0.00089 | 0.00357 | 5e-05 | 0.04782 | -7e-05 | -0.00049 | 0.00017 | -2e-05 | -1e-05 | 0.02742 | 0.00241 | -0.00466 | -0.00014 | 0.00858 | 0.0222 | 9e-05 | 0.0024 | -2e-05 | -0.03556 | 0.00177 | -0.00082 | -0.00204 | 0.04567 | 0.05795 | 0.01495 | 0.10937
[RO-RO] [OPP] OHL 400 kV Gutinas - Smardan | N-1 OHL 400 kV Constanta Nord- Cernavoda | 0.0153 | -0.00088 | 0.00373 | 5e-05 | 0.04839 | -6e-05 | -0.0005 | 0.00016 | -2e-05 | -1e-05 | 0.02784 | 0.00253 | -0.00462 | -0.00013 | 0.00882 | 0.02258 | 9e-05 | 0.00235 | -2e-05 | -0.03543 | 0.00197 | -0.00077 | -0.00205 | 0.04623 | 0.05743 | 0.01526 | 0.10846
[RO-RO] [OPP] OHL 400 kV Gutinas - Smardan | N-1 OHL 400 kV Cernavoda - Pelicanu | 0.01638 | -0.00093 | 0.00372 | 5e-05 | 0.05394 | -7e-05 | -0.00051 | 0.00018 | -2e-05 | -1e-05 | 0.0305 | 0.00257 | -0.00491 | -0.00015 | 0.00914 | 0.02447 | 0.0001 | 0.00252 | -2e-05 | -0.03894 | 0.00086 | -0.00088 | -0.00211 | 0.05148 | 0.06019 | 0.0162 | 0.1135
[RO-RO] [OPP] OHL 400 kV Gutinas - Smardan | N-1 OHL 400 kV Gura Ialomitei - Bucuresti Sud | 0.01585 | -0.00103 | 0.00292 | 7e-05 | 0.05592 | -9e-05 | -0.00047 | 0.00022 | -2e-05 | -1e-05 | 0.03076 | 0.00202 | -0.00532 | -0.00023 | 0.00829 | 0.02427 | 0.00013 | 0.00288 | -2e-05 | -0.04246 | -0.00109 | -0.00122 | -0.00208 | 0.05331 | 0.06475 | 0.01551 | 0.12158
[RO-RO] [OPP] OHL 400 kV Gutinas - Smardan | N-1 OHL 400 kV Bucuresti Sud - Domnesti | 0.01741 | -0.00092 | 0.00433 | 5e-05 | 0.05507 | -6e-05 | -0.00055 | 0.00016 | -2e-05 | -1e-05 | 0.03169 | 0.00298 | -0.00493 | -0.00012 | 0.01004 | 0.02569 | 9e-05 | 0.00244 | -1e-05 | -0.04156 | 0.00201 | -0.00074 | -0.00222 | 0.0526 | 0.0605 | 0.01733 | 0.11435
[RO-RO] [OPP] OHL 400 kV Gutinas - Smardan | N-1 OHL 400 kV Brasov – Gutinas | 0.01288 | -0.00018 | 0.00567 | -4e-05 | 0.02694 | 3e-05 | -0.00048 | -9e-05 | 2e-05 | 1e-05 | 0.01897 | 0.00394 | -0.00119 | 0.00022 | 0.0094 | 0.01702 | -6e-05 | 4e-05 | 1e-05 | -0.02146 | 0.00764 | 0.00089 | -0.00147 | 0.02593 | 0.01999 | 0.01342 | 0.04025
[RO-RO] [OPP] OHL 400 kV Gutinas - Smardan | N-1 TIE 400 kV Isaccea - Vulcanesti | 0.03777 | 0.00043 | 0.01799 | -0.0002 | 0.08217 | 0.00021 | -0.00117 | -0.00055 | 8e-05 | 4e-05 | 0.05591 | 0.01298 | 0.00059 | 0.00105 | 0.028 | 0.04937 | -0.00034 | -0.00303 | 8e-05 | -0.00926 | 0.02181 | 0.00439 | -0.0027 | 0.07916 | -0.00883 | 0.03884 | -0.00899
[RO-RO] [OPP] OHL 400 kV Smardan - Isaccea c1 | BC | 0 | 0 | 0 |  | 0 | 0 | 0 |  | 0 | 0 | 0 | 0 |  |  | 0 | 0 | 0 |  | 0 | 0 | 0 | 0 | 0 | 0 | 0 | 0 | 0
[RO-RO] [OPP] OHL 400 kV Smardan - Isaccea c1 | N-1 OHL 400 kV Lacu Sarat - Isaccea | 0 | 0 | 0 |  | 0 | 0 | 0 |  | 0 | 0 | 0 | 0 |  |  | 0 | 0 | 0 |  | 0 | 0 | 0 | 0 | 0 | 0 | 0 | 0 | 0
[RO-RO] [OPP] OHL 400 kV Smardan - Isaccea c2 | BC | -0.0002 | -0.00115 | -0.00441 | 0.00015 | 0.01926 | -0.00017 | 2e-05 | 0.00044 | -5e-05 | -3e-05 | 0.00643 | -0.00328 | -0.00531 | -0.00063 | -0.00335 | 0.00302 | 0.00025 | 0.00396 | -5e-05 | -0.03657 | -0.00948 | -0.00291 | -0.00092 | 0.01804 | 0.06554 | -0.00092 | 0.12006
[RO-RO] [OPP] OHL 400 kV Smardan - Isaccea c2 | N-1 OHL 400 kV Lacu Sarat - Isaccea | -0.00516 | -0.00178 | -0.00904 | 0.00025 | 0.01919 | -0.00028 | 0.00019 | 0.00073 | -9e-05 | -5e-05 | 0.00272 | -0.00665 | -0.00803 | -0.00109 | -0.00875 | -0.0017 | 0.00043 | 0.00633 | -9e-05 | -0.05413 | -0.01754 | -0.00496 | -0.00099 | 0.01768 | 0.09902 | -0.00643 | 0.18036
[RO-RO] [OPP] OHL 400 kV Cernavoda - Gura Ialomitei c1 | N-1 OHL 400 kV Cernavoda - Pelicanu | 0.01391 | -0.00018 | 0.00358 | -1e-05 | 0.04931 | 1e-05 | -0.00027 | -3e-05 | 1e-05 | 0 | 0.0269 | 0.00289 | -0.00131 | 0.00011 | 0.00754 | 0.02105 | -2e-05 | 0.00018 | 1e-05 | -0.02143 | -0.00238 | 0.00033 | -0.00078 | 0.04697 | 0.01089 | 0.01329 | 0.02114
[RO-RO] [OPP] OHL 400 kV Domnesti - Urechesti | BC | 0.01021 | 0.00077 | 0.01115 | -0.00017 | -0.01315 | 0.00019 | -0.00065 | -0.00049 | 7e-05 | 4e-05 | 0.00279 | 0.00738 | 0.00306 | 0.00084 | 0.0133 | 0.00731 | -0.00029 | -0.00336 | 7e-05 | -0.00249 | 0.02815 | 0.00378 | -0.00122 | -0.01151 | -0.02964 | 0.01244 | -0.04943
[RO-RO] [OPP] OHL 400 kV Domnesti - Urechesti | N-1 OHL 400 kV Slatina - Iepuresti | 0.01387 | 0.00103 | 0.01478 | -0.00023 | -0.01704 | 0.00025 | -0.00086 | -0.00065 | 9e-05 | 5e-05 | 0.00428 | 0.00981 | 0.00406 | 0.00112 | 0.01773 | 0.01031 | -0.00039 | -0.00447 | 9e-05 | -0.005 | 0.03673 | 0.005 | -0.00159 | -0.01492 | -0.03995 | 0.01683 | -0.06684
[RO-RO] [OPP] OHL 400 kV Domnesti - Urechesti | N-1 OHL 400 kV Iepuresti - Bucuresti Sud | 0.01387 | 0.00103 | 0.01478 | -0.00023 | -0.01704 | 0.00025 | -0.00086 | -0.00065 | 9e-05 | 5e-05 | 0.00428 | 0.00981 | 0.00406 | 0.00112 | 0.01773 | 0.01031 | -0.00039 | -0.00447 | 9e-05 | -0.005 | 0.03673 | 0.005 | -0.00159 | -0.01492 | -0.03995 | 0.01683 | -0.06684
[RO-RO] [OPP] OHL 400 kV Tantareni - Bradu | BC | -0.03111 | -0.00055 | -0.01749 | 0.00021 | -0.03334 | -0.00022 | 0.00112 | 0.00058 | -8e-05 | -4e-05 | -0.03695 | -0.01227 | -0.00128 | -0.00107 | -0.02582 | -0.03824 | 0.00035 | 0.00334 | -8e-05 | 0.00833 | -0.027 | -0.00456 | 0.0025 | -0.03246 | 0.01535 | -0.03384 | 0.02111
[RO-RO] [OPP] OHL 400 kV Tantareni - Bradu | N-1 OHL 400 kV Domnesti-Urechesti | -0.03251 | -0.00066 | -0.01902 | 0.00023 | -0.03154 | -0.00025 | 0.00121 | 0.00065 | -9e-05 | -5e-05 | -0.03733 | -0.01328 | -0.0017 | -0.00119 | -0.02764 | -0.03924 | 0.00039 | 0.0038 | -9e-05 | 0.00868 | -0.03085 | -0.00508 | 0.00267 | -0.03089 | 0.0194 | -0.03554 | 0.02787
[RO-RO] [OPP] OHL 400 kV Bucuresti Sud - Domnesti | N-1 OHL 400 kV Gutinas – Smardan | 0.01635 | -0.00087 | 0.00277 | 6e-05 | 0.05998 | -7e-05 | -0.00039 | 0.00018 | -2e-05 | -1e-05 | 0.03262 | 0.0021 | -0.00463 | -0.00018 | 0.00812 | 0.02551 | 0.0001 | 0.00237 | -2e-05 | -0.06457 | -0.00368 | -0.00102 | -0.00169 | 0.05707 | 0.05187 | 0.01576 | 0.09703
[RO-RO] [OPP] OHL 400 kV Slatina-Iepuresti | BC | -0.01515 | -0.00106 | -0.01502 | 0.00024 | 0.01609 | -0.00026 | 0.00086 | 0.00067 | -9e-05 | -5e-05 | -0.00619 | -0.01007 | -0.00414 | -0.00114 | -0.01835 | -0.01244 | 0.0004 | 0.0046 | -9e-05 | 0.01037 | -0.03556 | -0.00507 | 0.00154 | 0.01413 | 0.04272 | -0.01821 | 0.07211
[RO-RO] [OPP] OHL 400 kV Slatina-Iepuresti | N-1 OHL 400 kV Domnesti-Urechesti | -0.01834 | -0.0013 | -0.01851 | 0.00029 | 0.0202 | -0.00032 | 0.00107 | 0.00082 | -0.00011 | -6e-05 | -0.00706 | -0.01238 | -0.00509 | -0.0014 | -0.02251 | -0.01473 | 0.00049 | 0.00565 | -0.00011 | 0.01115 | -0.04436 | -0.00625 | 0.00192 | 0.01772 | 0.05199 | -0.0221 | 0.08757
[RO-RO] [OPP] OHL 400 kV Iepuresti - Bucuresti Sud | BC | -0.01515 | -0.00106 | -0.01502 | 0.00024 | 0.01609 | -0.00026 | 0.00086 | 0.00067 | -9e-05 | -5e-05 | -0.00619 | -0.01007 | -0.00414 | -0.00114 | -0.01835 | -0.01244 | 0.0004 | 0.0046 | -9e-05 | 0.01037 | -0.03556 | -0.00507 | 0.00154 | 0.01413 | 0.04272 | -0.01821 | 0.07211
[RO-RO] [OPP] OHL 400 kV Iepuresti - Bucuresti Sud | N-1 OHL 400 kV Domnesti-Urechesti | -0.01834 | -0.0013 | -0.01851 | 0.00029 | 0.0202 | -0.00032 | 0.00107 | 0.00082 | -0.00011 | -6e-05 | -0.00706 | -0.01238 | -0.00509 | -0.0014 | -0.02251 | -0.01473 | 0.00049 | 0.00565 | -0.00011 | 0.01115 | -0.04436 | -0.00625 | 0.00192 | 0.01772 | 0.05199 | -0.0221 | 0.08757
[RO-RO] [OPP] OHL 400 kV Portile de Fier - Urechesti | BC | -0.00065 | -0.00164 | -0.02598 | 0.0004 | 0.08072 | -0.00043 | 0.0017 | 0.00111 | -0.00015 | -8e-05 | 0.03885 | -0.01515 | -0.00646 | -0.00193 | -0.02429 | 0.02638 | 0.00066 | 0.00719 | -0.00015 | 0.07368 | -0.10668 | -0.00894 | 0.00376 | 0.07175 | 0.04768 | -0.00612 | 0.07388
[RO-RO] [OPP] OHL 400 kV Portile de Fier - Urechesti | N-1 OHL 400 kV Domnesti-Urechesti | 0.00275 | -0.00138 | -0.02228 | 0.00034 | 0.07634 | -0.00036 | 0.00149 | 0.00094 | -0.00013 | -7e-05 | 0.03977 | -0.0127 | -0.00544 | -0.00165 | -0.01987 | 0.02881 | 0.00056 | 0.00607 | -0.00013 | 0.07285 | -0.09732 | -0.00769 | 0.00335 | 0.06793 | 0.03783 | -0.00199 | 0.05746
[RO-RO] [OPP] OHL 400 kV Brasov – Gutinas | N-1 OHL 400 kV Gutinas – Smardan | -0.0058 | -0.00043 | -0.00489 | 9e-05 | 0.00084 | -9e-05 | 0.00028 | 0.00024 | -3e-05 | -2e-05 | -0.00437 | -0.00344 | -0.00192 | -0.00041 | -0.00607 | -0.00582 | 0.00014 | 0.00174 | -3e-05 | 0.00295 | -0.00903 | -0.00181 | 0.00045 | 0.00052 | 0.01626 | -0.00659 | 0.02725
[RO-RO] [OPP] OHL 220 kV Portile de Fier-Resita c1 | N-1 TIE 400 kV Resita-Pancevo c2 | -0.01486 | 0.00013 | -0.00649 | 4e-05 | -0.01991 | -4e-05 | 0.00043 | 0.00011 | -2e-05 | -1e-05 | -0.01857 | -0.00451 | 0.00155 | -0.00026 | -0.01118 | -0.0186 | 7e-05 | 0.00029 | -2e-05 | -0.03389 | -0.01722 | -0.00101 | 0.00109 | -0.01956 | -0.00489 | -0.01671 | -0.01
[RO-RO] [OPP] OHL 220 kV Portile de Fier-Resita c2 | N-1 TIE 400 kV Resita-Pancevo c2 | -0.01486 | 0.00013 | -0.00649 | 4e-05 | -0.01991 | -4e-05 | 0.00043 | 0.00011 | -2e-05 | -1e-05 | -0.01857 | -0.00451 | 0.00155 | -0.00026 | -0.01118 | -0.0186 | 7e-05 | 0.00029 | -2e-05 | -0.03389 | -0.01722 | -0.00101 | 0.00109 | -0.01956 | -0.00489 | -0.01671 | -0.01
[RO-RO] [OPP] OHL 220 kV Resita-Timisoara c1 | N-1 OHL 220 kV Resita-Timisoara c2 | -0.04534 | -7e-05 | -0.03133 | 0.00029 | -0.04482 | -0.00029 | 0.00212 | 0.00076 | -0.00012 | -6e-05 | -0.04748 | -0.02022 | 0.00358 | -0.00156 | -0.0441 | -0.049 | 0.00047 | 0.00331 | -0.00011 | -0.04184 | -0.06473 | -0.00662 | 0.00527 | -0.04516 | -0.004 | -0.04964 | -0.01544
[RO-RO] [OPP] OHL 220 kV Resita-Timisoara c1 | N-1 TIE 400 kV Resita-Pancevo c2 | -0.02907 | -2e-05 | -0.01933 | 0.00017 | -0.02978 | -0.00018 | 0.00131 | 0.00046 | -7e-05 | -4e-05 | -0.03105 | -0.01254 | 0.00237 | -0.00095 | -0.02762 | -0.03193 | 0.00028 | 0.00197 | -7e-05 | -0.02887 | -0.0407 | -0.00401 | 0.00325 | -0.02991 | -0.00328 | -0.03192 | -0.01089
[RO-RO] [OPP] OHL 220 kV Resita-Timisoara c2 | N-1 TIE 400 kV Resita-Pancevo c2 | -0.02907 | -2e-05 | -0.01933 | 0.00017 | -0.02978 | -0.00018 | 0.00131 | 0.00046 | -7e-05 | -4e-05 | -0.03105 | -0.01254 | 0.00237 | -0.00095 | -0.02762 | -0.03193 | 0.00028 | 0.00197 | -7e-05 | -0.02887 | -0.0407 | -0.00401 | 0.00325 | -0.02991 | -0.00328 | -0.03192 | -0.01089
[RO-RO] [OPP] OHL 220 kV Arad-Timisoara | N-1 TIE 400 kV Resita-Pancevo c2 | 0.03204 | -0.00022 | 0.01939 | -0.00015 | 0.03732 | 0.00015 | -0.0013 | -0.00039 | 6e-05 | 3e-05 | 0.0364 | 0.01259 | -0.00394 | 0.00086 | 0.02891 | 0.03675 | -0.00024 | -0.00133 | 6e-05 | 0.04294 | 0.04035 | 0.00351 | -0.00328 | 0.03702 | 0.00813 | 0.03509 | 0.01811
[RO-RO] [OPP] OHL 220 kV Arad-Calea Aradului | N-1 TIE 400 kV Resita-Pancevo c2 | 0.02261 | -0.00015 | 0.01368 | -0.00011 | 0.02633 | 0.0001 | -0.00092 | -0.00028 | 4e-05 | 2e-05 | 0.02569 | 0.00888 | -0.00278 | 0.0006 | 0.0204 | 0.02593 | -0.00017 | -0.00094 | 4e-05 | 0.03029 | 0.02847 | 0.00248 | -0.00231 | 0.02612 | 0.00573 | 0.02476 | 0.01278
[RO-RO] [OPP] OHL 220 kV CaleaAradului-Sacalaz | N-1 TIE 400 kV Resita-Pancevo c2 | 0.02261 | -0.00015 | 0.01368 | -0.00011 | 0.02633 | 0.0001 | -0.00092 | -0.00028 | 4e-05 | 2e-05 | 0.02569 | 0.00888 | -0.00278 | 0.0006 | 0.0204 | 0.02593 | -0.00017 | -0.00094 | 4e-05 | 0.03029 | 0.02847 | 0.00248 | -0.00231 | 0.02612 | 0.00573 | 0.02476 | 0.01278
[RO-RO] [OPP] OHL 220 kV Sacalaz-Timisoara | N-1 TIE 400 kV Resita-Pancevo c2 | 0.01923 | -0.00013 | 0.01164 | -9e-05 | 0.0224 | 9e-05 | -0.00078 | -0.00024 | 4e-05 | 2e-05 | 0.02185 | 0.00756 | -0.00236 | 0.00051 | 0.01735 | 0.02206 | -0.00015 | -0.0008 | 4e-05 | 0.02577 | 0.02422 | 0.00211 | -0.00197 | 0.02222 | 0.00488 | 0.02106 | 0.01087
[RO-RO] [OPP] OHL 220 kV Mintia-Timisoara | N-1 TIE 400 kV Resita-Pancevo c2 | 0.00349 | 0.0004 | 0.00559 | -9e-05 | -0.00408 | 0.0001 | -0.00039 | -0.00026 | 4e-05 | 2e-05 | 0 | 0.00362 | 0.00197 | 0.00044 | 0.00593 | 0.00118 | -0.00015 | -0.00167 | 3e-05 | -0.01549 | 0.01259 | 0.00203 | -0.00091 | -0.00332 | -0.0073 | 0.00399 | -0.0091
[RO-RO] [OPP] OHL 220 kV Urechesti-Targu Jiu Nord | N-1 TIE 400 kV Resita-Pancevo c2 | -0.02993 | 2e-05 | -0.01578 | 0.00014 | -0.04118 | -0.00014 | 0.00108 | 0.00037 | -6e-05 | -3e-05 | -0.03733 | -0.01075 | 0.0019 | -0.00076 | -0.02444 | -0.03678 | 0.00023 | 0.00148 | -5e-05 | -0.02339 | -0.02897 | -0.00315 | 0.00274 | -0.04018 | -0.0077 | -0.03248 | -0.01893
[RO-RO] [OPP] OHL 220 kV Paroseni-Targu Jiu Nord | N-1 TIE 400 kV Resita-Pancevo c2 | 0.02993 | -2e-05 | 0.01578 | -0.00014 | 0.04118 | 0.00014 | -0.00108 | -0.00037 | 6e-05 | 3e-05 | 0.03733 | 0.01075 | -0.0019 | 0.00076 | 0.02444 | 0.03678 | -0.00023 | -0.00148 | 5e-05 | 0.02339 | 0.02897 | 0.00315 | -0.00274 | 0.04018 | 0.0077 | 0.03248 | 0.01893
[RO-RO] [OPP] OHL 220 kV Paroseni-Baru Mare | N-1 TIE 400 kV Resita-Pancevo c2 | -0.02722 | 2e-05 | -0.01435 | 0.00013 | -0.03745 | -0.00013 | 0.00098 | 0.00033 | -5e-05 | -3e-05 | -0.03395 | -0.00977 | 0.00173 | -0.0007 | -0.02223 | -0.03345 | 0.00021 | 0.00134 | -5e-05 | -0.02128 | -0.02635 | -0.00286 | 0.00249 | -0.03655 | -0.007 | -0.02954 | -0.01721
[RO-RO] [OPP] OHL 220 kV Baru Mare-Hasdat | N-1 TIE 400 kV Resita-Pancevo c2 | -0.02993 | 2e-05 | -0.01578 | 0.00014 | -0.04118 | -0.00014 | 0.00108 | 0.00037 | -6e-05 | -3e-05 | -0.03733 | -0.01075 | 0.0019 | -0.00076 | -0.02444 | -0.03678 | 0.00023 | 0.00148 | -5e-05 | -0.02339 | -0.02897 | -0.00315 | 0.00274 | -0.04018 | -0.0077 | -0.03248 | -0.01893
[RO-RO] [OPP] TRA 400/220 kV AT3 Arad | N-1 TIE 400 kV Resita-Pancevo c2 | 0.04363 | -0.00039 | 0.02605 | -0.00019 | 0.0513 | 0.00019 | -0.00174 | -0.0005 | 8e-05 | 4e-05 | 0.04982 | 0.01686 | -0.00598 | 0.00111 | 0.03918 | 0.05024 | -0.00031 | -0.00153 | 8e-05 | 0.06 | 0.05465 | 0.00451 | -0.00439 | 0.05085 | 0.01212 | 0.04782 | 0.02567
[RO-RO] [OPP] TRA 400/220 kV AT Urechesti | BC | -0.02411 | -0.0001 | -0.01385 | 0.00013 | -0.02848 | -0.00014 | 0.00093 | 0.00036 | -5e-05 | -3e-05 | -0.02822 | -0.00936 | 0.00098 | -0.00072 | -0.0207 | -0.02857 | 0.00022 | 0.00166 | -5e-05 | -0.02221 | -0.02719 | -0.00301 | 0.0023 | -0.02806 | -0.00138 | -0.02641 | -0.00701
[RO-RO] [OPP] TRA 400/220 kV AT Urechesti | N-1 OHL 400 kV Domnesti-Urechesti | -0.02552 | -0.00021 | -0.01538 | 0.00016 | -0.02666 | -0.00016 | 0.00102 | 0.00043 | -6e-05 | -3e-05 | -0.0286 | -0.01038 | 0.00055 | -0.00083 | -0.02253 | -0.02957 | 0.00026 | 0.00212 | -6e-05 | -0.02186 | -0.03107 | -0.00353 | 0.00247 | -0.02648 | 0.0027 | -0.02813 | -0.00021
[RO-RO] [OPP] TRA 400/220 kV AT Urechesti | N-1 OHL 400 kV Arefu-Sibiu Sud | -0.02926 | -0.00014 | -0.01657 | 0.00016 | -0.03564 | -0.00017 | 0.00112 | 0.00043 | -6e-05 | -3e-05 | -0.03475 | -0.01126 | 0.00102 | -0.00087 | -0.02484 | -0.03499 | 0.00027 | 0.00203 | -6e-05 | -0.02472 | -0.03144 | -0.00364 | 0.00276 | -0.03501 | -0.00192 | -0.03194 | -0.00916
[RO-RO] [OPP] TRA 400/220 kV AT Urechesti | N-1 OHL 400 kV Tantareni-Urechesti | -0.01764 | -0.00025 | -0.01404 | 0.00015 | -0.01001 | -0.00016 | 0.00095 | 0.00041 | -6e-05 | -3e-05 | -0.01479 | -0.00906 | 0.00014 | -0.00079 | -0.01883 | -0.01659 | 0.00025 | 0.00207 | -6e-05 | -0.02888 | -0.03706 | -0.00342 | 0.00234 | -0.01108 | 0.00235 | -0.02012 | -0.00096
[RO-RO] [OPP] TRA 400/220 kV AT Urechesti | N-1 OHL 220 kV Portile de Fier-Resita 1&2 | -0.02562 | -9e-05 | -0.01446 | 0.00014 | -0.03056 | -0.00014 | 0.00097 | 0.00037 | -6e-05 | -3e-05 | -0.03014 | -0.00979 | 0.00114 | -0.00074 | -0.02179 | -0.03049 | 0.00023 | 0.00168 | -5e-05 | -0.02577 | -0.02889 | -0.0031 | 0.0024 | -0.03011 | -0.00193 | -0.02812 | -0.00809
[RO-RO] [OPP] TRA 400/220 kV AT Urechesti | N-1 OHL 220 kV Resita-Timisoara 1&2 | -0.0309 | -0.00011 | -0.01854 | 0.00018 | -0.03519 | -0.00018 | 0.00125 | 0.00047 | -7e-05 | -4e-05 | -0.03533 | -0.01239 | 0.00151 | -0.00095 | -0.0273 | -0.03591 | 0.00029 | 0.00216 | -7e-05 | -0.02847 | -0.03689 | -0.004 | 0.00309 | -0.03482 | -0.00198 | -0.03385 | -0.00932
[RO-RO] [OPP] TRA 400/220 kV AT Urechesti | N-1 TRA 400/220 kV AT3 Arad | -0.02423 | -0.0001 | -0.01392 | 0.00013 | -0.0286 | -0.00014 | 0.00094 | 0.00036 | -5e-05 | -3e-05 | -0.02835 | -0.00941 | 0.00099 | -0.00072 | -0.0208 | -0.02869 | 0.00022 | 0.00166 | -5e-05 | -0.02236 | -0.02734 | -0.00302 | 0.00231 | -0.02819 | -0.00141 | -0.02654 | -0.00707
[RO-RO] [OPP] TRA 400/220 kV AT Urechesti | N-1 TIE 400 kV Resita-Pancevo c2 | -0.02413 | -0.0001 | -0.01377 | 0.00013 | -0.02862 | -0.00014 | 0.00093 | 0.00036 | -5e-05 | -3e-05 | -0.02831 | -0.00932 | 0.00099 | -0.00071 | -0.02064 | -0.02865 | 0.00022 | 0.00164 | -5e-05 | -0.02247 | -0.02712 | -0.00299 | 0.00229 | -0.0282 | -0.00147 | -0.02645 | -0.00714
[RO-RO] [OPP] TRA 400/220 kV AT Urechesti | N-1 OHL 400 kV Arefu-Tantareni | -0.02827 | -0.00014 | -0.01607 | 0.00016 | -0.03394 | -0.00016 | 0.00108 | 0.00042 | -6e-05 | -3e-05 | -0.03342 | -0.01092 | 0.00097 | -0.00084 | -0.02406 | -0.03374 | 0.00026 | 0.00199 | -6e-05 | -0.02311 | -0.03065 | -0.00354 | 0.00266 | -0.03336 | -0.00122 | -0.03089 | -0.00764
[RO-RO] [OPP] TRA 400/220 kV AT Urechesti | N-1 TIE 400 kV Resita-Pancevo c1 | -0.02413 | -0.0001 | -0.01377 | 0.00013 | -0.02862 | -0.00014 | 0.00093 | 0.00036 | -5e-05 | -3e-05 | -0.02831 | -0.00932 | 0.00099 | -0.00071 | -0.02064 | -0.02865 | 0.00022 | 0.00164 | -5e-05 | -0.02247 | -0.02712 | -0.00299 | 0.00229 | -0.0282 | -0.00147 | -0.02645 | -0.00714
[RO-RO] [OPP] TRA 400/220 kV AT1 Iernut | BC | 0 | 0 | 0 |  | 0 | 0 | 0 |  | 0 | 0 | 0 | 0 |  |  | 0 | 0 | 0 |  | 0 | 0 | 0 | 0 | 0 | 0 | 0 | 0 | 0
[RO-RO] [OPP] TRA 400/220 kV AT1 Iernut | N-1 TIE 400 kV Rosiori-Mukacevo | 0 | 0 | 0 |  | 0 | 0 | 0 |  | 0 | 0 | 0 | 0 |  |  | 0 | 0 | 0 |  | 0 | 0 | 0 | 0 | 0 | 0 | 0 | 0 | 0
[RO-RO] [OPP] TRA 400/220 kV AT2 Iernut | BC | -0.00555 | -2e-05 | -0.00279 | 3e-05 | -0.00714 | -3e-05 | 0.00018 | 7e-05 | -1e-05 | -1e-05 | -0.00701 | -0.00194 | 0.00021 | -0.00014 | -0.00438 | -0.00705 | 4e-05 | 0.00035 | -1e-05 | 0.05605 | -0.00435 | -0.0006 | 0.00042 | -0.00692 | 0.00125 | -0.00602 | 0.00172
[RO-RO] [OPP] TRA 400/220 kV AT2 Iernut | N-1 TIE 400 kV Rosiori-Mukacevo | -0.00555 | -2e-05 | -0.00278 | 3e-05 | -0.00714 | -3e-05 | 0.00018 | 7e-05 | -1e-05 | -1e-05 | -0.00701 | -0.00194 | 0.00021 | -0.00014 | -0.00437 | -0.00704 | 4e-05 | 0.00035 | -1e-05 | 0.05606 | -0.00434 | -0.00059 | 0.00042 | -0.00691 | 0.00125 | -0.00601 | 0.00172
[RO-RO] [OPP] TRA 400/220 kV AT Rosiori | BC | 0.02726 | 0.00098 | 0.01787 | -0.00026 | 0.03626 | 0.00028 | -0.00132 | -0.00073 | 0.0001 | 5e-05 | 0.03253 | 0.01269 | 0.00513 | 0.0013 | 0.02399 | 0.03185 | -0.00044 | -0.00437 | 0.0001 | 0.07265 | 0.02683 | 0.00577 | -0.00333 | 0.03553 | 0.0008 | 0.02891 | 0.0174
[RO-RO] [OPP] TRA 400/220 kV AT Rosiori | N-1 TIE 400 kV Rosiori-Mukacevo | 0.00858 | -0.00015 | 0.00414 | -2e-05 | 0.01364 | 2e-05 | -0.0003 | -6e-05 | 1e-05 | 1e-05 | 0.01134 | 0.00276 | -0.00131 | 0.00015 | 0.00676 | 0.01085 | -4e-05 | 1e-05 | 1e-05 | 0.04199 | 0.00729 | 0.00057 | -0.00083 | 0.01323 | 0.00586 | 0.00923 | 0.01108
[RO-RO] [OPP] TRA 400/220 kV AT Rosiori | N-1 OHL 400 kV Iernut-Sibiu Sud | 0.02427 | 0.00092 | 0.01607 | -0.00024 | 0.0321 | 0.00026 | -0.00119 | -0.00067 | 9e-05 | 5e-05 | 0.02884 | 0.01142 | 0.00482 | 0.00118 | 0.02146 | 0.02825 | -0.0004 | -0.00401 | 9e-05 | 0.06968 | 0.02411 | 0.00525 | -0.003 | 0.03147 | 0.00044 | 0.02573 | 0.01542

## 2130
PTDF report
Generated at: | 05/06/2026 22:09:32
Business day: | 2026-06-07
Horizon: | 2DA
Timestamp | 21:30
Border & direction: | South-Romania Importing
Margin satisfied | False
Process | RAO
CNE Name | CO Name | AL | AT | BA | BE | BG | CH | CZ | DE | ES | FR | GR | HR | HU | IT | ME | MK | NL | PL | PT | RO | RS | SI | SK | TR | UA | XK | MD
[GR-BG] [DIR] TIE 400 kV Lagadas - Blagoevgrad | N-1 TIE 400 kV Arachthos - Galatina | -0.07199 | -0.00015 | -0.01653 | 0.00017 | 0.01354 | -0.00017 | 0.00103 | 0.00047 | -7e-05 | -3e-05 | -0.16417 | -0.01464 | 0.00116 | -0.0009 | -0.0345 | -0.09229 | 0.00028 | 0.00233 | -7e-05 | 0.0229 | 0.00506 | -0.00335 | 0.00219 | -0.04354 | 0.00993 | -0.04529 | 0.01408
[GR-MK] [DIR] TIE 400 kV Meliti - Bitola | N-1 TIE 400 kV Arachthos - Galatina | -0.03551 | 0.00023 | 0.00219 | -3e-05 | -0.03984 | 4e-05 | -8e-05 | -0.0001 | 1e-05 | 1e-05 | -0.21184 | -0.00032 | 0.00115 | 0.00015 | 0.00286 | 0.25137 | -6e-05 | -0.00074 | 1e-05 | -0.00394 | 0.00738 | 0.0008 | -0.00016 | -0.07103 | -0.00704 | 0.05273 | -0.01187
[GR-MK] [DIR] TIE 400 kV Thessaloniki - Dubrovo | N-1 TIE 400 kV Arachthos - Galatina | -0.01998 | 0.00026 | 0.00365 | -5e-05 | -0.04907 | 6e-05 | -0.00018 | -0.00015 | 2e-05 | 1e-05 | -0.15272 | 0.00124 | 0.00111 | 0.00024 | 0.00473 | 0.08606 | -9e-05 | -0.00101 | 2e-05 | -0.00517 | 0.00739 | 0.00115 | -0.00035 | -0.089 | -0.00879 | 0.03611 | -0.01469
[GR-AL] [DIR] TIE 400 kV Kardia - Zemblak | N-1 TIE 400 kV Arachthos - Galatina | 0.19933 | 0.00035 | 0.0371 | -0.00039 | -0.09304 | 0.0004 | -0.00236 | -0.00108 | 0.00016 | 8e-05 | -0.19976 | 0.03499 | -0.00266 | 0.00209 | 0.07529 | -0.11066 | -0.00065 | -0.00549 | 0.00015 | -0.04117 | -0.01289 | 0.00767 | -0.00486 | -0.11261 | -0.02741 | 0.02825 | -0.04133
[GR-TR] [DIR] TIE 400 kV Nea Santa - Babaeski | N-1 TIE 400 kV Arachthos - Galatina | -0.03825 | -0.0003 | -0.01165 | 0.00014 | 0.07344 | -0.00014 | 0.0007 | 0.00038 | -5e-05 | -3e-05 | -0.10027 | -0.0095 | -0.00026 | -0.00069 | -0.02164 | -0.05189 | 0.00022 | 0.00214 | -5e-05 | 0.01206 | -0.00261 | -0.00274 | 0.00141 | 0.38678 | 0.01434 | -0.02983 | 0.02311
[GR-BG] [OPP] TIE 400 kV Lagadas - Blagoevgrad | N-1 TIE 400 kV Arachthos - Galatina | 0.07199 | 0.00015 | 0.01653 | -0.00017 | -0.01354 | 0.00017 | -0.00103 | -0.00047 | 7e-05 | 3e-05 | 0.16417 | 0.01464 | -0.00116 | 0.0009 | 0.0345 | 0.09229 | -0.00028 | -0.00233 | 7e-05 | -0.0229 | -0.00506 | 0.00335 | -0.00219 | 0.04354 | -0.00993 | 0.04529 | -0.01408
[GR-MK] [OPP] TIE 400 kV Meliti - Bitola | N-1 TIE 400 kV Arachthos - Galatina | 0.03551 | -0.00023 | -0.00219 | 3e-05 | 0.03984 | -4e-05 | 8e-05 | 0.0001 | -1e-05 | -1e-05 | 0.21184 | 0.00032 | -0.00115 | -0.00015 | -0.00286 | -0.25137 | 6e-05 | 0.00074 | -1e-05 | 0.00394 | -0.00738 | -0.0008 | 0.00016 | 0.07103 | 0.00704 | -0.05273 | 0.01187
[GR-MK] [OPP] TIE 400 kV Thessaloniki - Dubrovo | N-1 TIE 400 kV Arachthos - Galatina | 0.01998 | -0.00026 | -0.00365 | 5e-05 | 0.04907 | -6e-05 | 0.00018 | 0.00015 | -2e-05 | -1e-05 | 0.15272 | -0.00124 | -0.00111 | -0.00024 | -0.00473 | -0.08606 | 9e-05 | 0.00101 | -2e-05 | 0.00517 | -0.00739 | -0.00115 | 0.00035 | 0.089 | 0.00879 | -0.03611 | 0.01469
[GR-AL] [OPP] TIE 400 kV Kardia - Zemblak | N-1 TIE 400 kV Arachthos - Galatina | -0.19933 | -0.00035 | -0.0371 | 0.00039 | 0.09304 | -0.0004 | 0.00236 | 0.00108 | -0.00016 | -8e-05 | 0.19976 | -0.03499 | 0.00266 | -0.00209 | -0.07529 | 0.11066 | 0.00065 | 0.00549 | -0.00015 | 0.04117 | 0.01289 | -0.00767 | 0.00486 | 0.11261 | 0.02741 | -0.02825 | 0.04133
[GR-TR] [OPP] TIE 400 kV Nea Santa - Babaeski | N-1 TIE 400 kV Arachthos - Galatina | 0.03825 | 0.0003 | 0.01165 | -0.00014 | -0.07344 | 0.00014 | -0.0007 | -0.00038 | 5e-05 | 3e-05 | 0.10027 | 0.0095 | 0.00026 | 0.00069 | 0.02164 | 0.05189 | -0.00022 | -0.00214 | 5e-05 | -0.01206 | 0.00261 | 0.00274 | -0.00141 | -0.38678 | -0.01434 | 0.02983 | -0.02311
[GR-BG] [DIR] TIE 400 kV Nea Santa - Maritsa Iztok | N-1 TIE 400 kV Arachthos - Galatina | -0.05615 | -0.00042 | -0.01697 | 0.0002 | 0.10041 | -0.0002 | 0.00102 | 0.00055 | -8e-05 | -4e-05 | -0.14832 | -0.01387 | -0.00033 | -0.00101 | -0.03162 | -0.07616 | 0.00032 | 0.00309 | -7e-05 | 0.01775 | -0.00356 | -0.00398 | 0.00206 | -0.06402 | 0.02058 | -0.04355 | 0.03312
[GR-BG] [OPP] TIE 400 kV Nea Santa - Maritsa Iztok | N-1 TIE 400 kV Arachthos - Galatina | 0.05615 | 0.00042 | 0.01697 | -0.0002 | -0.10041 | 0.0002 | -0.00102 | -0.00055 | 8e-05 | 4e-05 | 0.14832 | 0.01387 | 0.00033 | 0.00101 | 0.03162 | 0.07616 | -0.00032 | -0.00309 | 7e-05 | -0.01775 | 0.00356 | 0.00398 | -0.00206 | 0.06402 | -0.02058 | 0.04355 | -0.03312
[BG-RO] [DIR] TIE 400 kV TINTARENI-KOZLODUI 2 | BC | -0.07486 | -0.00015 | -0.0261 | 0.00025 | -0.13003 | -0.00025 | 0.00164 | 0.00068 | -0.0001 | -5e-05 | -0.11307 | -0.02006 | 0.00189 | -0.00133 | -0.04934 | -0.10858 | 0.0004 | 0.00314 | -0.0001 | 0.06429 | 0.00011 | -0.00515 | 0.00381 | -0.12237 | 0.00247 | -0.07819 | -0.00332
[BG-RO] [DIR] TIE 400 kV TINTARENI-KOZLODUI 2 | N-1 TIE 400 kV TINTARENI-KOZLODUI 1 | -0.12105 | -0.00025 | -0.0422 | 0.0004 | -0.21027 | -0.0004 | 0.00266 | 0.00109 | -0.00016 | -8e-05 | -0.18284 | -0.03244 | 0.00306 | -0.00215 | -0.07978 | -0.17558 | 0.00065 | 0.00508 | -0.00015 | 0.10395 | 0.00018 | -0.00833 | 0.00617 | -0.19788 | 0.00399 | -0.12643 | -0.00537
[BG-RO] [DIR] TIE 400 kV TINTARENI-KOZLODUI 2 | N-1 TIE 400 kV PORTILE DE FIER - DJERDAP | -0.08431 | -0.00035 | -0.03304 | 0.00033 | -0.12737 | -0.00033 | 0.00208 | 0.0009 | -0.00013 | -7e-05 | -0.118 | -0.02464 | 0.00157 | -0.00174 | -0.05899 | -0.11618 | 0.00054 | 0.00438 | -0.00013 | 0.08919 | -0.03449 | -0.00691 | 0.0048 | -0.12126 | 0.00844 | -0.09052 | 0.00524
[BG-RO] [DIR] TIE 400 kV TINTARENI-KOZLODUI 2 | N-1 TIE 400 kV MEDGIDIA SUD - VARNA | -0.08041 | -0.00027 | -0.02863 | 0.00028 | -0.14357 | -0.00029 | 0.00179 | 0.00077 | -0.00011 | -6e-05 | -0.12177 | -0.02195 | 0.00154 | -0.0015 | -0.05336 | -0.11602 | 0.00046 | 0.00375 | -0.00011 | 0.06533 | -0.00212 | -0.00586 | 0.00408 | -0.13539 | 0.00782 | -0.08378 | 0.00575
[BG-RO] [DIR] TIE 400 kV TINTARENI-KOZLODUI 2 | N-1 TIE 400 kV MEDGIDIA SUD - DOBRUDJA | -0.08012 | -0.00027 | -0.02849 | 0.00028 | -0.14289 | -0.00028 | 0.00178 | 0.00077 | -0.00011 | -6e-05 | -0.12131 | -0.02185 | 0.00156 | -0.00149 | -0.05315 | -0.11563 | 0.00046 | 0.00372 | -0.00011 | 0.06528 | -0.00201 | -0.00582 | 0.00406 | -0.13469 | 0.00754 | -0.08348 | 0.00528
[BG-RO] [DIR] TIE 400 kV TINTARENI-KOZLODUI 1 | BC | -0.07486 | -0.00015 | -0.0261 | 0.00025 | -0.13003 | -0.00025 | 0.00164 | 0.00068 | -0.0001 | -5e-05 | -0.11307 | -0.02006 | 0.00189 | -0.00133 | -0.04934 | -0.10858 | 0.0004 | 0.00314 | -0.0001 | 0.06429 | 0.00011 | -0.00515 | 0.00381 | -0.12237 | 0.00247 | -0.07819 | -0.00332
[BG-RO] [DIR] TIE 400 kV TINTARENI-KOZLODUI 1 | N-1 TIE 400 kV TINTARENI-KOZLODUI 2 | -0.12105 | -0.00025 | -0.0422 | 0.0004 | -0.21027 | -0.0004 | 0.00266 | 0.00109 | -0.00016 | -8e-05 | -0.18284 | -0.03244 | 0.00306 | -0.00215 | -0.07978 | -0.17558 | 0.00065 | 0.00508 | -0.00015 | 0.10395 | 0.00018 | -0.00833 | 0.00617 | -0.19788 | 0.00399 | -0.12643 | -0.00537
[BG-RO] [DIR] TIE 400 kV TINTARENI-KOZLODUI 1 | N-1 TIE 400 kV PORTILE DE FIER - DJERDAP | -0.08431 | -0.00035 | -0.03304 | 0.00033 | -0.12737 | -0.00033 | 0.00208 | 0.0009 | -0.00013 | -7e-05 | -0.118 | -0.02464 | 0.00157 | -0.00174 | -0.05899 | -0.11618 | 0.00054 | 0.00438 | -0.00013 | 0.08919 | -0.03449 | -0.00691 | 0.0048 | -0.12126 | 0.00844 | -0.09052 | 0.00524
[BG-RO] [DIR] TIE 400 kV TINTARENI-KOZLODUI 1 | N-1 TIE 400 kV MEDGIDIA SUD - VARNA | -0.08041 | -0.00027 | -0.02863 | 0.00028 | -0.14357 | -0.00029 | 0.00179 | 0.00077 | -0.00011 | -6e-05 | -0.12177 | -0.02195 | 0.00154 | -0.0015 | -0.05336 | -0.11602 | 0.00046 | 0.00375 | -0.00011 | 0.06533 | -0.00212 | -0.00586 | 0.00408 | -0.13539 | 0.00782 | -0.08378 | 0.00575
[BG-RO] [DIR] TIE 400 kV TINTARENI-KOZLODUI 1 | N-1 TIE 400 kV MEDGIDIA SUD - DOBRUDJA | -0.08012 | -0.00027 | -0.02849 | 0.00028 | -0.14289 | -0.00028 | 0.00178 | 0.00077 | -0.00011 | -6e-05 | -0.12131 | -0.02185 | 0.00156 | -0.00149 | -0.05315 | -0.11563 | 0.00046 | 0.00372 | -0.00011 | 0.06528 | -0.00201 | -0.00582 | 0.00406 | -0.13469 | 0.00754 | -0.08348 | 0.00528
[BG-RO] [DIR] TIE 400 kV DOBRUDJA- MEDGIDIA SUD | BC | -0.05789 | -0.00124 | -0.02635 | 0.00036 | -0.14153 | -0.00038 | 0.00149 | 0.00101 | -0.00014 | -7e-05 | -0.09064 | -0.01967 | -0.0037 | -0.00175 | -0.04196 | -0.07763 | 0.00059 | 0.00637 | -0.00013 | 0.01091 | -0.02331 | -0.00734 | 0.00275 | -0.13565 | 0.05581 | -0.05831 | 0.09461
[BG-RO] [DIR] TIE 400 kV DOBRUDJA- MEDGIDIA SUD | N-1 TIE 400 kV MEDGIDIA SUD - VARNA | -0.09948 | -0.00214 | -0.04528 | 0.00061 | -0.2429 | -0.00065 | 0.00256 | 0.00173 | -0.00023 | -0.00012 | -0.15575 | -0.0338 | -0.00635 | -0.00301 | -0.0721 | -0.13339 | 0.00102 | 0.01095 | -0.00023 | 0.01875 | -0.04005 | -0.01261 | 0.00473 | -0.23315 | 0.09589 | -0.10019 | 0.16256
[BG-RO] [DIR] TIE 400 kV MEDGIDIA SUD - VARNA | BC | -0.05977 | -0.00128 | -0.02721 | 0.00037 | -0.14573 | -0.00039 | 0.00154 | 0.00104 | -0.00014 | -7e-05 | -0.0936 | -0.02031 | -0.00382 | -0.00181 | -0.04332 | -0.08015 | 0.00061 | 0.00658 | -0.00014 | 0.01126 | -0.02406 | -0.00758 | 0.00284 | -0.14015 | 0.05761 | -0.0602 | 0.09767
[BG-RO] [DIR] TIE 400 kV MEDGIDIA SUD - VARNA | N-1 TIE 400 kV MEDGIDIA SUD - DOBRUDJA | -0.10044 | -0.00216 | -0.04572 | 0.00062 | -0.24513 | -0.00065 | 0.00258 | 0.00175 | -0.00024 | -0.00012 | -0.15726 | -0.03413 | -0.00642 | -0.00304 | -0.0728 | -0.13468 | 0.00103 | 0.01106 | -0.00023 | 0.01893 | -0.04043 | -0.01273 | 0.00477 | -0.23543 | 0.09681 | -0.10115 | 0.16413
[BG-RO] [OPP] TIE 400 kV TINTARENI-KOZLODUI 2 | BC | 0.07486 | 0.00015 | 0.0261 | -0.00025 | 0.13003 | 0.00025 | -0.00164 | -0.00068 | 0.0001 | 5e-05 | 0.11307 | 0.02006 | -0.00189 | 0.00133 | 0.04934 | 0.10858 | -0.0004 | -0.00314 | 0.0001 | -0.06429 | -0.00011 | 0.00515 | -0.00381 | 0.12237 | -0.00247 | 0.07819 | 0.00332
[BG-RO] [OPP] TIE 400 kV TINTARENI-KOZLODUI 2 | N-1 TIE 400 kV TINTARENI-KOZLODUI 1 | 0.12105 | 0.00025 | 0.0422 | -0.0004 | 0.21027 | 0.0004 | -0.00266 | -0.00109 | 0.00016 | 8e-05 | 0.18284 | 0.03244 | -0.00306 | 0.00215 | 0.07978 | 0.17558 | -0.00065 | -0.00508 | 0.00015 | -0.10395 | -0.00018 | 0.00833 | -0.00617 | 0.19788 | -0.00399 | 0.12643 | 0.00537
[BG-RO] [OPP] TIE 400 kV TINTARENI-KOZLODUI 2 | N-1 TIE 400 kV PORTILE DE FIER - DJERDAP | 0.08431 | 0.00035 | 0.03304 | -0.00033 | 0.12737 | 0.00033 | -0.00208 | -0.0009 | 0.00013 | 7e-05 | 0.118 | 0.02464 | -0.00157 | 0.00174 | 0.05899 | 0.11618 | -0.00054 | -0.00438 | 0.00013 | -0.08919 | 0.03449 | 0.00691 | -0.0048 | 0.12126 | -0.00844 | 0.09052 | -0.00524
[BG-RO] [OPP] TIE 400 kV TINTARENI-KOZLODUI 2 | N-1 TIE 400 kV MEDGIDIA SUD - VARNA | 0.08041 | 0.00027 | 0.02863 | -0.00028 | 0.14357 | 0.00029 | -0.00179 | -0.00077 | 0.00011 | 6e-05 | 0.12177 | 0.02195 | -0.00154 | 0.0015 | 0.05336 | 0.11602 | -0.00046 | -0.00375 | 0.00011 | -0.06533 | 0.00212 | 0.00586 | -0.00408 | 0.13539 | -0.00782 | 0.08378 | -0.00575
[BG-RO] [OPP] TIE 400 kV TINTARENI-KOZLODUI 2 | N-1 TIE 400 kV MEDGIDIA SUD - DOBRUDJA | 0.08012 | 0.00027 | 0.02849 | -0.00028 | 0.14289 | 0.00028 | -0.00178 | -0.00077 | 0.00011 | 6e-05 | 0.12131 | 0.02185 | -0.00156 | 0.00149 | 0.05315 | 0.11563 | -0.00046 | -0.00372 | 0.00011 | -0.06528 | 0.00201 | 0.00582 | -0.00406 | 0.13469 | -0.00754 | 0.08348 | -0.00528
[BG-RO] [OPP] TIE 400 kV TINTARENI-KOZLODUI 1 | BC | 0.07486 | 0.00015 | 0.0261 | -0.00025 | 0.13003 | 0.00025 | -0.00164 | -0.00068 | 0.0001 | 5e-05 | 0.11307 | 0.02006 | -0.00189 | 0.00133 | 0.04934 | 0.10858 | -0.0004 | -0.00314 | 0.0001 | -0.06429 | -0.00011 | 0.00515 | -0.00381 | 0.12237 | -0.00247 | 0.07819 | 0.00332
[BG-RO] [OPP] TIE 400 kV TINTARENI-KOZLODUI 1 | N-1 TIE 400 kV TINTARENI-KOZLODUI 2 | 0.12105 | 0.00025 | 0.0422 | -0.0004 | 0.21027 | 0.0004 | -0.00266 | -0.00109 | 0.00016 | 8e-05 | 0.18284 | 0.03244 | -0.00306 | 0.00215 | 0.07978 | 0.17558 | -0.00065 | -0.00508 | 0.00015 | -0.10395 | -0.00018 | 0.00833 | -0.00617 | 0.19788 | -0.00399 | 0.12643 | 0.00537
[BG-RO] [OPP] TIE 400 kV TINTARENI-KOZLODUI 1 | N-1 TIE 400 kV PORTILE DE FIER - DJERDAP | 0.08431 | 0.00035 | 0.03304 | -0.00033 | 0.12737 | 0.00033 | -0.00208 | -0.0009 | 0.00013 | 7e-05 | 0.118 | 0.02464 | -0.00157 | 0.00174 | 0.05899 | 0.11618 | -0.00054 | -0.00438 | 0.00013 | -0.08919 | 0.03449 | 0.00691 | -0.0048 | 0.12126 | -0.00844 | 0.09052 | -0.00524
[BG-RO] [OPP] TIE 400 kV TINTARENI-KOZLODUI 1 | N-1 TIE 400 kV MEDGIDIA SUD - VARNA | 0.08041 | 0.00027 | 0.02863 | -0.00028 | 0.14357 | 0.00029 | -0.00179 | -0.00077 | 0.00011 | 6e-05 | 0.12177 | 0.02195 | -0.00154 | 0.0015 | 0.05336 | 0.11602 | -0.00046 | -0.00375 | 0.00011 | -0.06533 | 0.00212 | 0.00586 | -0.00408 | 0.13539 | -0.00782 | 0.08378 | -0.00575
[BG-RO] [OPP] TIE 400 kV TINTARENI-KOZLODUI 1 | N-1 TIE 400 kV MEDGIDIA SUD - DOBRUDJA | 0.08012 | 0.00027 | 0.02849 | -0.00028 | 0.14289 | 0.00028 | -0.00178 | -0.00077 | 0.00011 | 6e-05 | 0.12131 | 0.02185 | -0.00156 | 0.00149 | 0.05315 | 0.11563 | -0.00046 | -0.00372 | 0.00011 | -0.06528 | 0.00201 | 0.00582 | -0.00406 | 0.13469 | -0.00754 | 0.08348 | -0.00528
[BG-RO] [OPP] TIE 400 kV DOBRUDJA- MEDGIDIA SUD | BC | 0.05789 | 0.00124 | 0.02635 | -0.00036 | 0.14153 | 0.00038 | -0.00149 | -0.00101 | 0.00014 | 7e-05 | 0.09064 | 0.01967 | 0.0037 | 0.00175 | 0.04196 | 0.07763 | -0.00059 | -0.00637 | 0.00013 | -0.01091 | 0.02331 | 0.00734 | -0.00275 | 0.13565 | -0.05581 | 0.05831 | -0.09461
[BG-RO] [OPP] TIE 400 kV DOBRUDJA- MEDGIDIA SUD | N-1 TIE 400 kV MEDGIDIA SUD - VARNA | 0.09948 | 0.00214 | 0.04528 | -0.00061 | 0.2429 | 0.00065 | -0.00256 | -0.00173 | 0.00023 | 0.00012 | 0.15575 | 0.0338 | 0.00635 | 0.00301 | 0.0721 | 0.13339 | -0.00102 | -0.01095 | 0.00023 | -0.01875 | 0.04005 | 0.01261 | -0.00473 | 0.23315 | -0.09589 | 0.10019 | -0.16256
[BG-RO] [OPP] TIE 400 kV MEDGIDIA SUD - VARNA | BC | 0.05977 | 0.00128 | 0.02721 | -0.00037 | 0.14573 | 0.00039 | -0.00154 | -0.00104 | 0.00014 | 7e-05 | 0.0936 | 0.02031 | 0.00382 | 0.00181 | 0.04332 | 0.08015 | -0.00061 | -0.00658 | 0.00014 | -0.01126 | 0.02406 | 0.00758 | -0.00284 | 0.14015 | -0.05761 | 0.0602 | -0.09767
[BG-RO] [OPP] TIE 400 kV MEDGIDIA SUD - VARNA | N-1 TIE 400 kV MEDGIDIA SUD - DOBRUDJA | 0.10044 | 0.00216 | 0.04572 | -0.00062 | 0.24513 | 0.00065 | -0.00258 | -0.00175 | 0.00024 | 0.00012 | 0.15726 | 0.03413 | 0.00642 | 0.00304 | 0.0728 | 0.13468 | -0.00103 | -0.01106 | 0.00023 | -0.01893 | 0.04043 | 0.01273 | -0.00477 | 0.23543 | -0.09681 | 0.10115 | -0.16413
[RO-BG] [DIR] TIE 400 kV TINTARENI-KOZLODUI 1 | BC | -0.07486 | -0.00015 | -0.0261 | 0.00025 | -0.13003 | -0.00025 | 0.00164 | 0.00068 | -0.0001 | -5e-05 | -0.11307 | -0.02006 | 0.00189 | -0.00133 | -0.04934 | -0.10858 | 0.0004 | 0.00314 | -0.0001 | 0.06429 | 0.00011 | -0.00515 | 0.00381 | -0.12237 | 0.00247 | -0.07819 | -0.00332
[RO-BG] [DIR] TIE 400 kV TINTARENI-KOZLODUI 1 | N-1 TIE 400 kV Portile de Fier-Djerdap | -0.08431 | -0.00035 | -0.03304 | 0.00033 | -0.12737 | -0.00033 | 0.00208 | 0.0009 | -0.00013 | -7e-05 | -0.118 | -0.02464 | 0.00157 | -0.00174 | -0.05899 | -0.11618 | 0.00054 | 0.00438 | -0.00013 | 0.08919 | -0.03449 | -0.00691 | 0.0048 | -0.12126 | 0.00844 | -0.09052 | 0.00524
[RO-BG] [DIR] TIE 400 kV TINTARENI-KOZLODUI 1 | N-1 TIE 400 kV TINTARENI-KOZLODUI 2 | -0.12105 | -0.00025 | -0.0422 | 0.0004 | -0.21027 | -0.0004 | 0.00266 | 0.00109 | -0.00016 | -8e-05 | -0.18284 | -0.03244 | 0.00306 | -0.00215 | -0.07978 | -0.17558 | 0.00065 | 0.00508 | -0.00015 | 0.10395 | 0.00018 | -0.00833 | 0.00617 | -0.19788 | 0.00399 | -0.12643 | -0.00537
[RO-BG] [DIR] TIE 400 kV TINTARENI-KOZLODUI 1 | N-1 TIE 400 kV Isaccea - Vulcanesti | -0.07744 | -0.00031 | -0.02774 | 0.00028 | -0.13391 | -0.00028 | 0.00172 | 0.00076 | -0.00011 | -6e-05 | -0.1163 | -0.02126 | 0.00128 | -0.00146 | -0.05155 | -0.11166 | 0.00045 | 0.00376 | -0.00011 | 0.06127 | -0.00219 | -0.00575 | 0.00389 | -0.12616 | 0.01006 | -0.0809 | 0.01022
[RO-BG] [DIR] TIE 400 kV TINTARENI-KOZLODUI 1 | N-1 TIE 400 kV Resita-Pancevo c2 | -0.07477 | -0.00017 | -0.02646 | 0.00025 | -0.12935 | -0.00026 | 0.00167 | 0.00069 | -0.0001 | -5e-05 | -0.11264 | -0.02025 | 0.00184 | -0.00135 | -0.04957 | -0.10819 | 0.00041 | 0.00322 | -0.0001 | 0.06551 | -0.00013 | -0.00527 | 0.00387 | -0.12174 | 0.00287 | -0.07803 | -0.00274
[RO-BG] [DIR] TIE 400 kV TINTARENI-KOZLODUI 1 | N-1 TIE 400 kV Resita-Pancevo c1 | -0.07477 | -0.00017 | -0.02646 | 0.00025 | -0.12935 | -0.00026 | 0.00167 | 0.00069 | -0.0001 | -5e-05 | -0.11264 | -0.02025 | 0.00184 | -0.00135 | -0.04957 | -0.10819 | 0.00041 | 0.00322 | -0.0001 | 0.06551 | -0.00013 | -0.00527 | 0.00387 | -0.12174 | 0.00287 | -0.07803 | -0.00274
[RO-BG] [DIR] TIE 400 kV TINTARENI-KOZLODUI 1 | N-1 TIE 400 kV DOBRUDJA- MEDGIDIA SUD | -0.08012 | -0.00027 | -0.02849 | 0.00028 | -0.14289 | -0.00028 | 0.00178 | 0.00077 | -0.00011 | -6e-05 | -0.12131 | -0.02185 | 0.00156 | -0.00149 | -0.05315 | -0.11563 | 0.00046 | 0.00372 | -0.00011 | 0.06528 | -0.00201 | -0.00582 | 0.00406 | -0.13469 | 0.00754 | -0.08348 | 0.00528
[RO-BG] [DIR] TIE 400 kV TINTARENI-KOZLODUI 1 | N-1 TIE 400 kV MEDGIDIA SUD - VARNA | -0.08041 | -0.00027 | -0.02863 | 0.00028 | -0.14357 | -0.00029 | 0.00179 | 0.00077 | -0.00011 | -6e-05 | -0.12177 | -0.02195 | 0.00154 | -0.0015 | -0.05336 | -0.11602 | 0.00046 | 0.00375 | -0.00011 | 0.06533 | -0.00212 | -0.00586 | 0.00408 | -0.13539 | 0.00782 | -0.08378 | 0.00575
[RO-BG] [DIR] TIE 400 kV TINTARENI-KOZLODUI 1 | N-1 OHL 400 kV Sofia Zapad -Nis | -0.07062 | 6e-05 | -0.0207 | 0.00018 | -0.15813 | -0.00018 | 0.00133 | 0.00049 | -7e-05 | -4e-05 | -0.12559 | -0.01671 | 0.00254 | -0.001 | -0.04194 | -0.11455 | 0.00029 | 0.00201 | -7e-05 | 0.0547 | 0.00549 | -0.00372 | 0.00315 | -0.14667 | -0.00507 | -0.06698 | -0.01527
[RO-BG] [DIR] TIE 400 kV TINTARENI-KOZLODUI 2 | BC | -0.07486 | -0.00015 | -0.0261 | 0.00025 | -0.13003 | -0.00025 | 0.00164 | 0.00068 | -0.0001 | -5e-05 | -0.11307 | -0.02006 | 0.00189 | -0.00133 | -0.04934 | -0.10858 | 0.0004 | 0.00314 | -0.0001 | 0.06429 | 0.00011 | -0.00515 | 0.00381 | -0.12237 | 0.00247 | -0.07819 | -0.00332
[RO-BG] [DIR] TIE 400 kV TINTARENI-KOZLODUI 2 | N-1 TIE 400 kV Portile de Fier-Djerdap | -0.08431 | -0.00035 | -0.03304 | 0.00033 | -0.12737 | -0.00033 | 0.00208 | 0.0009 | -0.00013 | -7e-05 | -0.118 | -0.02464 | 0.00157 | -0.00174 | -0.05899 | -0.11618 | 0.00054 | 0.00438 | -0.00013 | 0.08919 | -0.03449 | -0.00691 | 0.0048 | -0.12126 | 0.00844 | -0.09052 | 0.00524
[RO-BG] [DIR] TIE 400 kV TINTARENI-KOZLODUI 2 | N-1 TIE 400 kV TINTARENI-KOZLODUI 1 | -0.12105 | -0.00025 | -0.0422 | 0.0004 | -0.21027 | -0.0004 | 0.00266 | 0.00109 | -0.00016 | -8e-05 | -0.18284 | -0.03244 | 0.00306 | -0.00215 | -0.07978 | -0.17558 | 0.00065 | 0.00508 | -0.00015 | 0.10395 | 0.00018 | -0.00833 | 0.00617 | -0.19788 | 0.00399 | -0.12643 | -0.00537
[RO-BG] [DIR] TIE 400 kV TINTARENI-KOZLODUI 2 | N-1 TIE 400 kV Isaccea - Vulcanesti | -0.07744 | -0.00031 | -0.02774 | 0.00028 | -0.13391 | -0.00028 | 0.00172 | 0.00076 | -0.00011 | -6e-05 | -0.1163 | -0.02126 | 0.00128 | -0.00146 | -0.05155 | -0.11166 | 0.00045 | 0.00376 | -0.00011 | 0.06127 | -0.00219 | -0.00575 | 0.00389 | -0.12616 | 0.01006 | -0.0809 | 0.01022
[RO-BG] [DIR] TIE 400 kV TINTARENI-KOZLODUI 2 | N-1 TIE 400 kV Resita-Pancevo c2 | -0.07477 | -0.00017 | -0.02646 | 0.00025 | -0.12935 | -0.00026 | 0.00167 | 0.00069 | -0.0001 | -5e-05 | -0.11264 | -0.02025 | 0.00184 | -0.00135 | -0.04957 | -0.10819 | 0.00041 | 0.00322 | -0.0001 | 0.06551 | -0.00013 | -0.00527 | 0.00387 | -0.12174 | 0.00287 | -0.07803 | -0.00274
[RO-BG] [DIR] TIE 400 kV TINTARENI-KOZLODUI 2 | N-1 TIE 400 kV Resita-Pancevo c1 | -0.07477 | -0.00017 | -0.02646 | 0.00025 | -0.12935 | -0.00026 | 0.00167 | 0.00069 | -0.0001 | -5e-05 | -0.11264 | -0.02025 | 0.00184 | -0.00135 | -0.04957 | -0.10819 | 0.00041 | 0.00322 | -0.0001 | 0.06551 | -0.00013 | -0.00527 | 0.00387 | -0.12174 | 0.00287 | -0.07803 | -0.00274
[RO-BG] [DIR] TIE 400 kV TINTARENI-KOZLODUI 2 | N-1 TIE 400 kV DOBRUDJA- MEDGIDIA SUD | -0.08012 | -0.00027 | -0.02849 | 0.00028 | -0.14289 | -0.00028 | 0.00178 | 0.00077 | -0.00011 | -6e-05 | -0.12131 | -0.02185 | 0.00156 | -0.00149 | -0.05315 | -0.11563 | 0.00046 | 0.00372 | -0.00011 | 0.06528 | -0.00201 | -0.00582 | 0.00406 | -0.13469 | 0.00754 | -0.08348 | 0.00528
[RO-BG] [DIR] TIE 400 kV TINTARENI-KOZLODUI 2 | N-1 TIE 400 kV MEDGIDIA SUD - VARNA | -0.08041 | -0.00027 | -0.02863 | 0.00028 | -0.14357 | -0.00029 | 0.00179 | 0.00077 | -0.00011 | -6e-05 | -0.12177 | -0.02195 | 0.00154 | -0.0015 | -0.05336 | -0.11602 | 0.00046 | 0.00375 | -0.00011 | 0.06533 | -0.00212 | -0.00586 | 0.00408 | -0.13539 | 0.00782 | -0.08378 | 0.00575
[RO-BG] [DIR] TIE 400 kV TINTARENI-KOZLODUI 2 | N-1 OHL 400 kV Sofia Zapad -Nis | -0.07062 | 6e-05 | -0.0207 | 0.00018 | -0.15813 | -0.00018 | 0.00133 | 0.00049 | -7e-05 | -4e-05 | -0.12559 | -0.01671 | 0.00254 | -0.001 | -0.04194 | -0.11455 | 0.00029 | 0.00201 | -7e-05 | 0.0547 | 0.00549 | -0.00372 | 0.00315 | -0.14667 | -0.00507 | -0.06698 | -0.01527
[RO-RS] [DIR] TIE 400 kV Portile de Fier-Djerdap | BC | -0.06555 | -0.00136 | -0.04812 | 0.00056 | 0.01841 | -0.00058 | 0.00302 | 0.00156 | -0.00022 | -0.00011 | -0.03417 | -0.03175 | -0.00223 | -0.00284 | -0.06693 | -0.05276 | 0.00092 | 0.00862 | -0.00021 | 0.17279 | -0.24004 | -0.01219 | 0.00685 | 0.00769 | 0.04142 | -0.08554 | 0.05939
[RO-RS] [DIR] TIE 400 kV Portile de Fier-Djerdap | N-1 TIE 400 kV Arad-Sandorfalva | -0.06325 | -0.00167 | -0.04829 | 0.00059 | 0.02327 | -0.00062 | 0.0031 | 0.00167 | -0.00023 | -0.00012 | -0.03042 | -0.03204 | -0.0049 | -0.003 | -0.06568 | -0.04924 | 0.00098 | 0.00946 | -0.00022 | 0.1803 | -0.23848 | -0.01301 | 0.00721 | 0.01233 | 0.04533 | -0.0829 | 0.06426
[RO-RS] [DIR] TIE 400 kV Portile de Fier-Djerdap | N-1 TIE 400 kV Nadab-Bekescsaba | -0.0615 | -0.00153 | -0.04598 | 0.00055 | 0.02418 | -0.00058 | 0.00283 | 0.00155 | -0.00021 | -0.00011 | -0.0291 | -0.0304 | -0.00315 | -0.00279 | -0.06357 | -0.04781 | 0.00091 | 0.00886 | -0.00021 | 0.18052 | -0.23598 | -0.01198 | 0.00623 | 0.01331 | 0.04453 | -0.08116 | 0.0639
[RO-RS] [DIR] TIE 400 kV Portile de Fier-Djerdap | N-1 TIE 400 kV Rosiori-Mukacevo | -0.05755 | -0.00087 | -0.04224 | 0.00045 | 0.02811 | -0.00047 | 0.00258 | 0.00126 | -0.00018 | -9e-05 | -0.02509 | -0.0275 | 0.00056 | -0.00234 | -0.0596 | -0.04377 | 0.00075 | 0.00674 | -0.00017 | 0.186 | -0.23162 | -0.00996 | 0.00578 | 0.01724 | 0.03919 | -0.07711 | 0.06207
[RO-RS] [DIR] TIE 400 kV Portile de Fier-Djerdap | N-1 TIE 400 kV TINTARENI-KOZLODUI 1 | -0.07565 | -0.00138 | -0.05165 | 0.00059 | 0.00087 | -0.00061 | 0.00324 | 0.00165 | -0.00023 | -0.00012 | -0.04943 | -0.03446 | -0.00197 | -0.00302 | -0.07359 | -0.06741 | 0.00097 | 0.00905 | -0.00022 | 0.18147 | -0.24003 | -0.01289 | 0.00737 | -0.00882 | 0.04175 | -0.09609 | 0.05894
[RO-RS] [DIR] TIE 400 kV Portile de Fier-Djerdap | N-1 TIE 400 kV TINTARENI-KOZLODUI 2 | -0.07565 | -0.00138 | -0.05165 | 0.00059 | 0.00087 | -0.00061 | 0.00324 | 0.00165 | -0.00023 | -0.00012 | -0.04943 | -0.03446 | -0.00197 | -0.00302 | -0.07359 | -0.06741 | 0.00097 | 0.00905 | -0.00022 | 0.18147 | -0.24003 | -0.01289 | 0.00737 | -0.00882 | 0.04175 | -0.09609 | 0.05894
[RO-RS] [DIR] TIE 400 kV Portile de Fier-Djerdap | N-1 TIE 400 kV Isaccea - Vulcanesti | -0.05789 | -0.00091 | -0.04326 | 0.00047 | 0.02993 | -0.00049 | 0.00279 | 0.0013 | -0.00018 | -9e-05 | -0.0246 | -0.02819 | -0.00043 | -0.00244 | -0.06039 | -0.04363 | 0.00077 | 0.00678 | -0.00018 | 0.18173 | -0.23322 | -0.01043 | 0.00663 | 0.01891 | 0.01892 | -0.0775 | 0.01925
[RO-RS] [DIR] TIE 400 kV Portile de Fier-Djerdap | N-1 OHL 400 kV Mintia-Arad | -0.06034 | -0.00153 | -0.04598 | 0.00055 | 0.02697 | -0.00058 | 0.00287 | 0.00156 | -0.00021 | -0.00011 | -0.02706 | -0.03036 | -0.00357 | -0.0028 | -0.06301 | -0.04596 | 0.00092 | 0.00885 | -0.00021 | 0.18421 | -0.23589 | -0.0121 | 0.00647 | 0.01596 | 0.04526 | -0.0799 | 0.06587
[RO-RS] [DIR] TIE 400 kV Portile de Fier-Djerdap | N-1 OHL 220 kV Portile de Fier-Resita 1&2 | -0.05658 | -0.00145 | -0.0445 | 0.00053 | 0.03084 | -0.00056 | 0.00278 | 0.0015 | -0.00021 | -0.0001 | -0.02272 | -0.0292 | -0.00319 | -0.0027 | -0.06033 | -0.04134 | 0.00088 | 0.00851 | -0.0002 | 0.19415 | -0.22935 | -0.01167 | 0.00625 | 0.01987 | 0.04462 | -0.07542 | 0.0658
[RO-RS] [DIR] TIE 400 kV Portile de Fier-Djerdap | N-1 OHL 220 kV Resita-Timisoara 1&2 | -0.05595 | -0.00135 | -0.04148 | 0.0005 | 0.02789 | -0.00052 | 0.00257 | 0.00139 | -0.00019 | -0.0001 | -0.02413 | -0.02747 | -0.00297 | -0.00251 | -0.05776 | -0.04239 | 0.00082 | 0.00792 | -0.00019 | 0.18152 | -0.22612 | -0.01079 | 0.00574 | 0.01723 | 0.04222 | -0.07503 | 0.06264
[RO-RS] [DIR] TIE 400 kV Portile de Fier-Djerdap | N-1 TRA 400/220 kV AT3 Arad | -0.06181 | -0.00139 | -0.04581 | 0.00054 | 0.0227 | -0.00056 | 0.00286 | 0.00151 | -0.00021 | -0.00011 | -0.02997 | -0.03027 | -0.00273 | -0.00274 | -0.06356 | -0.04852 | 0.00089 | 0.00848 | -0.0002 | 0.17771 | -0.2352 | -0.01178 | 0.00646 | 0.01194 | 0.04237 | -0.08145 | 0.06149
[RO-RS] [DIR] TIE 400 kV Portile de Fier-Djerdap | N-1 TIE 400 kV Resita-Pancevo c2 | -0.06443 | -0.00156 | -0.05238 | 0.00062 | 0.02648 | -0.00064 | 0.00332 | 0.00172 | -0.00024 | -0.00012 | -0.02898 | -0.03407 | -0.00283 | -0.00314 | -0.0697 | -0.04817 | 0.00102 | 0.0096 | -0.00023 | 0.18742 | -0.24294 | -0.01358 | 0.00758 | 0.01515 | 0.04627 | -0.08373 | 0.06636
[RO-RS] [DIR] TIE 400 kV Portile de Fier-Djerdap | N-1 TIE 400 kV Resita-Pancevo c1 | -0.06443 | -0.00156 | -0.05238 | 0.00062 | 0.02648 | -0.00064 | 0.00332 | 0.00172 | -0.00024 | -0.00012 | -0.02898 | -0.03407 | -0.00283 | -0.00314 | -0.0697 | -0.04817 | 0.00102 | 0.0096 | -0.00023 | 0.18742 | -0.24294 | -0.01358 | 0.00758 | 0.01515 | 0.04627 | -0.08373 | 0.06636
[RO-RS] [DIR] TIE 400 kV Portile de Fier-Djerdap | N-1 OHL 400 kV Sofia Zapad -Nis | -0.07212 | -0.0017 | -0.05651 | 0.00066 | 0.06205 | -0.00069 | 0.0035 | 0.00185 | -0.00026 | -0.00013 | -0.01473 | -0.03696 | -0.00323 | -0.00335 | -0.07842 | -0.04348 | 0.00109 | 0.01038 | -0.00025 | 0.18768 | -0.24839 | -0.01442 | 0.00788 | 0.04541 | 0.05313 | -0.10294 | 0.07794
[RO-UA] [DIR] TIE 400 kV Isaccea-Vulcanesti | N-1 TIE 400 kV Resita-Pancevo c2 | 0.09408 | 0.00556 | 0.05955 | -0.00106 | 0.14171 | 0.00116 | -0.00275 | -0.00309 | 0.0004 | 0.0002 | 0.11768 | 0.04364 | 0.02207 | 0.00494 | 0.08024 | 0.11227 | -0.00178 | -0.02258 | 0.00039 | 0.11022 | 0.08358 | 0.02157 | -0.00268 | 0.13811 | -0.27602 | 0.09871 | -0.49265
[RO-HU] [DIR] TIE 400 kV Arad-Sandorfalva | BC | 0.0317 | -0.00425 | -0.00224 | 0.00051 | 0.06712 | -0.00058 | 0.00116 | 0.00152 | -0.00019 | -9e-05 | 0.05188 | -0.00388 | -0.03693 | -0.00217 | 0.01731 | 0.04875 | 0.00086 | 0.01151 | -0.00018 | 0.10369 | 0.0216 | -0.01126 | 0.00491 | 0.06412 | 0.05407 | 0.03639 | 0.0673
[RO-HU] [DIR] TIE 400 kV Arad-Sandorfalva | N-1 TIE 400 kV Nadab-Bekescsaba | 0.07449 | -0.00601 | 0.02044 | 0.00045 | 0.12807 | -0.00055 | -0.0008 | 0.00143 | -0.00016 | -8e-05 | 0.1055 | 0.01039 | -0.04669 | -0.0016 | 0.05289 | 0.10109 | 0.00079 | 0.01397 | -0.00015 | 0.1854 | 0.06452 | -0.00907 | -0.00163 | 0.12359 | 0.08696 | 0.08267 | 0.11497
[RO-HU] [DIR] TIE 400 kV Arad-Sandorfalva | N-1 TIE 400 kV Rosiori-Mukacevo | 0.05735 | -0.00267 | 0.01662 | 0.00017 | 0.09819 | -0.00022 | -0.00023 | 0.00056 | -6e-05 | -3e-05 | 0.08098 | 0.00975 | -0.02798 | -0.00058 | 0.04081 | 0.07758 | 0.00031 | 0.00549 | -6e-05 | 0.14602 | 0.04859 | -0.00411 | 0.00147 | 0.09475 | 0.04692 | 0.06341 | 0.07589
[RO-HU] [DIR] TIE 400 kV Arad-Sandorfalva | N-1 TIE 400 kV Portile de Fier-Djerdap | 0.02773 | -0.00433 | -0.00515 | 0.00054 | 0.06824 | -0.00061 | 0.00134 | 0.00161 | -0.0002 | -0.0001 | 0.04981 | -0.0058 | -0.03706 | -0.00234 | 0.01326 | 0.04556 | 0.00092 | 0.01203 | -0.00019 | 0.11414 | 0.00707 | -0.01199 | 0.00533 | 0.06459 | 0.05657 | 0.03121 | 0.07089
[RO-HU] [DIR] TIE 400 kV Arad-Sandorfalva | N-1 OHL 400 kV Iernut-Sibiu Sud | 0.03308 | -0.00422 | -0.00141 | 0.0005 | 0.06905 | -0.00056 | 0.0011 | 0.00149 | -0.00018 | -9e-05 | 0.05359 | -0.0033 | -0.03678 | -0.00212 | 0.01848 | 0.05042 | 0.00084 | 0.01134 | -0.00018 | 0.10504 | 0.02287 | -0.01102 | 0.00476 | 0.066 | 0.05423 | 0.03786 | 0.06821
[RO-HU] [DIR] TIE 400 kV Arad-Sandorfalva | N-1 TIE 400 kV Resita-Pancevo c2 | 0.03189 | -0.00428 | -0.00297 | 0.00052 | 0.0685 | -0.00059 | 0.00121 | 0.00155 | -0.00019 | -9e-05 | 0.05277 | -0.00428 | -0.03703 | -0.00222 | 0.01684 | 0.04954 | 0.00088 | 0.01168 | -0.00018 | 0.10619 | 0.0211 | -0.01149 | 0.00504 | 0.0654 | 0.0549 | 0.0367 | 0.06849
[RO-HU] [DIR] TIE 400 kV Arad-Sandorfalva | N-1 TIE 400 kV Resita-Pancevo c1 | 0.03189 | -0.00428 | -0.00297 | 0.00052 | 0.0685 | -0.00059 | 0.00121 | 0.00155 | -0.00019 | -9e-05 | 0.05277 | -0.00428 | -0.03703 | -0.00222 | 0.01684 | 0.04954 | 0.00088 | 0.01168 | -0.00018 | 0.10619 | 0.0211 | -0.01149 | 0.00504 | 0.0654 | 0.0549 | 0.0367 | 0.06849
[RO-HU] [DIR] TIE 400 kV Nadab-Bekescsaba | BC | 0.07541 | -0.00311 | 0.03996 | -0.0001 | 0.1074 | 5e-05 | -0.00346 | -0.00015 | 5e-05 | 3e-05 | 0.09449 | 0.02514 | -0.01721 | 0.00101 | 0.06269 | 0.09222 | -0.00013 | 0.00434 | 5e-05 | 0.14398 | 0.07564 | 0.00385 | -0.01153 | 0.10479 | 0.05797 | 0.08155 | 0.08401
[RO-HU] [DIR] TIE 400 kV Nadab-Bekescsaba | N-1 TIE 400 kV Arad-Sandorfalva | 0.09492 | -0.00572 | 0.03858 | 0.00021 | 0.14871 | -0.00031 | -0.00275 | 0.00079 | -6e-05 | -3e-05 | 0.12642 | 0.02275 | -0.03994 | -0.00033 | 0.07335 | 0.12223 | 0.0004 | 0.01142 | -6e-05 | 0.20779 | 0.08893 | -0.00308 | -0.00851 | 0.14426 | 0.09124 | 0.10395 | 0.12543
[RO-HU] [DIR] TIE 400 kV Nadab-Bekescsaba | N-1 TIE 400 kV Rosiori-Mukacevo | 0.12551 | -2e-05 | 0.0768 | -0.00075 | 0.16808 | 0.00075 | -0.00617 | -0.00201 | 0.0003 | 0.00015 | 0.15133 | 0.05176 | 0.00026 | 0.00411 | 0.10858 | 0.14853 | -0.00121 | -0.00742 | 0.00029 | 0.22665 | 0.12838 | 0.01781 | -0.01826 | 0.16462 | 0.04401 | 0.13434 | 0.1008
[RO-HU] [DIR] TIE 400 kV Nadab-Bekescsaba | N-1 TIE 400 kV Portile de Fier-Djerdap | 0.07222 | -0.00317 | 0.03762 | -7e-05 | 0.10829 | 2e-05 | -0.00331 | -7e-05 | 4e-05 | 2e-05 | 0.09283 | 0.0236 | -0.01732 | 0.00087 | 0.05944 | 0.08965 | -9e-05 | 0.00476 | 4e-05 | 0.15238 | 0.06396 | 0.00326 | -0.0112 | 0.10517 | 0.05998 | 0.07739 | 0.0869
[RO-HU] [DIR] TIE 400 kV Nadab-Bekescsaba | N-1 OHL 400 kV Iernut-Sibiu Sud | 0.07368 | -0.00315 | 0.03892 | -8e-05 | 0.10499 | 3e-05 | -0.00339 | -0.00011 | 5e-05 | 2e-05 | 0.09235 | 0.02441 | -0.01739 | 0.00094 | 0.06123 | 0.09014 | -0.00011 | 0.00455 | 5e-05 | 0.14228 | 0.07404 | 0.00355 | -0.01134 | 0.10244 | 0.05776 | 0.07971 | 0.08288
[RO-HU] [DIR] TIE 400 kV Nadab-Bekescsaba | N-1 TIE 400 kV Resita-Pancevo c2 | 0.07556 | -0.00313 | 0.0394 | -9e-05 | 0.10846 | 4e-05 | -0.00342 | -0.00012 | 5e-05 | 3e-05 | 0.09517 | 0.02484 | -0.01729 | 0.00097 | 0.06233 | 0.09282 | -0.00012 | 0.00447 | 5e-05 | 0.1459 | 0.07526 | 0.00367 | -0.01144 | 0.10577 | 0.0586 | 0.08179 | 0.08493
[RO-HU] [DIR] TIE 400 kV Nadab-Bekescsaba | N-1 TIE 400 kV Resita-Pancevo c1 | 0.07556 | -0.00313 | 0.0394 | -9e-05 | 0.10846 | 4e-05 | -0.00342 | -0.00012 | 5e-05 | 3e-05 | 0.09517 | 0.02484 | -0.01729 | 0.00097 | 0.06233 | 0.09282 | -0.00012 | 0.00447 | 5e-05 | 0.1459 | 0.07526 | 0.00367 | -0.01144 | 0.10577 | 0.0586 | 0.08179 | 0.08493
[RO-UA] [DIR]TIE 400 kV Rosiori-Mukacevo | BC | 0.12286 | 0.00758 | 0.09033 | -0.00159 | 0.14882 | 0.00171 | -0.00665 | -0.00457 | 0.0006 | 0.0003 | 0.13939 | 0.06529 | 0.04284 | 0.00761 | 0.11253 | 0.13807 | -0.00266 | -0.02885 | 0.00059 | 0.20275 | 0.12933 | 0.03422 | -0.0165 | 0.1467 | -0.03423 | 0.12945 | 0.04116
[RO-UA] [DIR]TIE 400 kV Rosiori-Mukacevo | N-1 TIE 400 kV Arad-Sandorfalva | 0.12678 | 0.00705 | 0.09006 | -0.00153 | 0.15711 | 0.00164 | -0.00651 | -0.00438 | 0.00058 | 0.00029 | 0.1458 | 0.06481 | 0.03828 | 0.00734 | 0.11467 | 0.1441 | -0.00255 | -0.02742 | 0.00057 | 0.21556 | 0.132 | 0.03283 | -0.01589 | 0.15463 | -0.02755 | 0.13394 | 0.04948
[RO-UA] [DIR]TIE 400 kV Rosiori-Mukacevo | N-1 TIE 400 kV Nadab-Bekescsaba | 0.13965 | 0.00689 | 0.09923 | -0.00161 | 0.17273 | 0.00172 | -0.00742 | -0.0046 | 0.00061 | 0.00031 | 0.16042 | 0.07088 | 0.03901 | 0.00784 | 0.12649 | 0.1586 | -0.00269 | -0.02788 | 0.0006 | 0.2348 | 0.14616 | 0.03508 | -0.01907 | 0.17003 | -0.02133 | 0.1476 | 0.05986
[RO-UA] [DIR]TIE 400 kV Rosiori-Mukacevo | N-1 TIE 400 kV Portile de Fier-Djerdap | 0.12075 | 0.00753 | 0.08878 | -0.00157 | 0.14941 | 0.0017 | -0.00655 | -0.00452 | 0.0006 | 0.0003 | 0.13828 | 0.06426 | 0.04277 | 0.00752 | 0.11038 | 0.13637 | -0.00263 | -0.02857 | 0.00058 | 0.20832 | 0.12159 | 0.03383 | -0.01628 | 0.14695 | -0.0329 | 0.12669 | 0.04308
[RO-UA] [DIR]TIE 400 kV Rosiori-Mukacevo | N-1 OHL 400 kV Iernut-Sibiu Sud | 0.09606 | 0.00695 | 0.07424 | -0.00138 | 0.11153 | 0.00149 | -0.00549 | -0.00398 | 0.00052 | 0.00026 | 0.10632 | 0.05396 | 0.04001 | 0.00655 | 0.08986 | 0.10582 | -0.00231 | -0.02562 | 0.00051 | 0.17654 | 0.1046 | 0.0296 | -0.01352 | 0.11034 | -0.03734 | 0.10093 | 0.02354
[RO-UA] [DIR]TIE 400 kV Rosiori-Mukacevo | N-1 OHL 400 kV Mintia-Arad | 0.12809 | 0.00741 | 0.09249 | -0.00159 | 0.15741 | 0.00171 | -0.00679 | -0.00457 | 0.0006 | 0.0003 | 0.14652 | 0.06669 | 0.04149 | 0.00765 | 0.11648 | 0.1449 | -0.00266 | -0.02861 | 0.00059 | 0.2142 | 0.1335 | 0.03432 | -0.01688 | 0.155 | -0.03038 | 0.1351 | 0.04766
[RO-UA] [DIR]TIE 400 kV Rosiori-Mukacevo | N-1 OHL 400 kV Sibiu Sud-Mintia | 0.12624 | 0.00745 | 0.0915 | -0.00159 | 0.15507 | 0.00171 | -0.00673 | -0.00456 | 0.0006 | 0.0003 | 0.14432 | 0.06605 | 0.04186 | 0.00762 | 0.11491 | 0.1427 | -0.00265 | -0.02861 | 0.00059 | 0.20978 | 0.13133 | 0.03419 | -0.01672 | 0.1527 | -0.03108 | 0.13308 | 0.04641
[RO-UA] [DIR]TIE 400 kV Rosiori-Mukacevo | N-1 OHL 400 kV Arefu-Sibiu Sud | 0.11488 | 0.00752 | 0.08611 | -0.00155 | 0.1377 | 0.00167 | -0.00636 | -0.00445 | 0.00059 | 0.0003 | 0.12926 | 0.06235 | 0.04291 | 0.00738 | 0.10608 | 0.12811 | -0.00259 | -0.02827 | 0.00057 | 0.19916 | 0.12262 | 0.03326 | -0.01578 | 0.13592 | -0.03505 | 0.12087 | 0.03783
[RO-UA] [DIR]TIE 400 kV Rosiori-Mukacevo | N-1 TIE 400 kV Resita-Pancevo c2 | 0.12293 | 0.00757 | 0.09005 | -0.00159 | 0.14936 | 0.00171 | -0.00663 | -0.00456 | 0.0006 | 0.0003 | 0.13973 | 0.06513 | 0.0428 | 0.00759 | 0.11235 | 0.13838 | -0.00265 | -0.02878 | 0.00059 | 0.20372 | 0.12913 | 0.03413 | -0.01645 | 0.1472 | -0.03391 | 0.12957 | 0.04162
[RO-UA] [DIR]TIE 400 kV Rosiori-Mukacevo | N-1 OHL 400 kV Arefu-Tantareni | 0.11733 | 0.00752 | 0.08736 | -0.00156 | 0.14155 | 0.00168 | -0.00645 | -0.00448 | 0.00059 | 0.0003 | 0.13247 | 0.06322 | 0.04282 | 0.00744 | 0.10803 | 0.13119 | -0.00261 | -0.0284 | 0.00058 | 0.20182 | 0.12465 | 0.03352 | -0.01601 | 0.13965 | -0.03401 | 0.12348 | 0.04032
[RO-UA] [DIR]TIE 400 kV Rosiori-Mukacevo | N-1 TIE 400 kV Resita-Pancevo c1 | 0.12293 | 0.00757 | 0.09005 | -0.00159 | 0.14936 | 0.00171 | -0.00663 | -0.00456 | 0.0006 | 0.0003 | 0.13973 | 0.06513 | 0.0428 | 0.00759 | 0.11235 | 0.13838 | -0.00265 | -0.02878 | 0.00059 | 0.20372 | 0.12913 | 0.03413 | -0.01645 | 0.1472 | -0.03391 | 0.12957 | 0.04162
[RO-RS] [DIR] TIE 400 kV Resita-Pancevo c2 | BC | 0.00447 | -0.0008 | -0.01694 | 0.00024 | 0.03208 | -0.00025 | 0.00119 | 0.00067 | -9e-05 | -5e-05 | 0.02065 | -0.00921 | -0.00242 | -0.00117 | -0.01099 | 0.01828 | 0.00039 | 0.00388 | -9e-05 | 0.05819 | -0.01153 | -0.00551 | 0.00288 | 0.0297 | 0.01932 | 0.00719 | 0.0277
[RO-RS] [DIR] TIE 400 kV Resita-Pancevo c2 | N-1 TIE 400 kV Arad-Sandorfalva | 0.00599 | -0.001 | -0.01705 | 0.00026 | 0.0353 | -0.00028 | 0.00125 | 0.00074 | -0.0001 | -5e-05 | 0.02315 | -0.00939 | -0.0042 | -0.00128 | -0.01016 | 0.02062 | 0.00043 | 0.00443 | -0.0001 | 0.06317 | -0.01049 | -0.00605 | 0.00312 | 0.03278 | 0.02191 | 0.00894 | 0.03094
[RO-RS] [DIR] TIE 400 kV Resita-Pancevo c2 | N-1 TIE 400 kV Nadab-Bekescsaba | 0.00703 | -0.0009 | -0.01558 | 0.00023 | 0.03573 | -0.00025 | 0.00108 | 0.00066 | -9e-05 | -4e-05 | 0.02387 | -0.00835 | -0.00301 | -0.00114 | -0.00886 | 0.02142 | 0.00039 | 0.00403 | -9e-05 | 0.06309 | -0.00895 | -0.00538 | 0.00249 | 0.03326 | 0.02129 | 0.00997 | 0.03056
[RO-RS] [DIR] TIE 400 kV Resita-Pancevo c2 | N-1 TIE 400 kV Portile de Fier-Djerdap | -0.01094 | -0.00112 | -0.02825 | 0.00037 | 0.0364 | -0.00039 | 0.0019 | 0.00103 | -0.00014 | -7e-05 | 0.01262 | -0.01667 | -0.00295 | -0.00184 | -0.02672 | 0.00588 | 0.00061 | 0.00591 | -0.00014 | 0.0988 | -0.06794 | -0.00838 | 0.00449 | 0.0315 | 0.02905 | -0.01291 | 0.04166
[RO-RS] [DIR] TIE 400 kV Resita-Pancevo c2 | N-1 OHL 400 kV Iernut-Sibiu Sud | 0.00625 | -0.00075 | -0.01587 | 0.00022 | 0.03456 | -0.00023 | 0.00112 | 0.00063 | -9e-05 | -4e-05 | 0.02285 | -0.00845 | -0.00223 | -0.0011 | -0.00948 | 0.02043 | 0.00037 | 0.00367 | -8e-05 | 0.05994 | -0.00988 | -0.0052 | 0.00268 | 0.03212 | 0.01952 | 0.00909 | 0.02888
[RO-RS] [DIR] TIE 400 kV Resita-Pancevo c2 | N-1 OHL 400 kV Mintia-Arad | 0.0063 | -0.00085 | -0.01618 | 0.00023 | 0.0351 | -0.00025 | 0.00114 | 0.00067 | -9e-05 | -5e-05 | 0.02316 | -0.00871 | -0.0029 | -0.00116 | -0.0096 | 0.02068 | 0.00039 | 0.00396 | -9e-05 | 0.06222 | -0.01006 | -0.00548 | 0.00275 | 0.03262 | 0.02067 | 0.00918 | 0.02999
[RO-RS] [DIR] TIE 400 kV Resita-Pancevo c2 | N-1 OHL 220 kV Portile de Fier-Resita c2 | 0.00331 | -0.00078 | -0.0174 | 0.00024 | 0.03048 | -0.00025 | 0.00122 | 0.00067 | -9e-05 | -5e-05 | 0.01918 | -0.00954 | -0.0023 | -0.00119 | -0.01184 | 0.01681 | 0.0004 | 0.0039 | -9e-05 | 0.05544 | -0.0129 | -0.00558 | 0.00296 | 0.02813 | 0.0189 | 0.00589 | 0.02688
[RO-RS] [DIR] TIE 400 kV Resita-Pancevo c2 | N-1 OHL 220 kV Portile de Fier-Resita c1 | 0.00331 | -0.00078 | -0.0174 | 0.00024 | 0.03048 | -0.00025 | 0.00122 | 0.00067 | -9e-05 | -5e-05 | 0.01918 | -0.00954 | -0.0023 | -0.00119 | -0.01184 | 0.01681 | 0.0004 | 0.0039 | -9e-05 | 0.05544 | -0.0129 | -0.00558 | 0.00296 | 0.02813 | 0.0189 | 0.00589 | 0.02688
[RO-RS] [DIR] TIE 400 kV Resita-Pancevo c2 | N-1 OHL 220 kV Resita-Timisoara c2 | 0.00699 | -0.00079 | -0.01519 | 0.00022 | 0.03457 | -0.00023 | 0.00108 | 0.00062 | -8e-05 | -4e-05 | 0.02329 | -0.00808 | -0.00262 | -0.00109 | -0.00858 | 0.021 | 0.00037 | 0.0037 | -8e-05 | 0.06048 | -0.00787 | -0.00514 | 0.00259 | 0.03221 | 0.01953 | 0.00996 | 0.02856
[RO-RS] [DIR] TIE 400 kV Resita-Pancevo c2 | N-1 OHL 220 kV Resita-Timisoara c1 | 0.00699 | -0.00079 | -0.01519 | 0.00022 | 0.03457 | -0.00023 | 0.00108 | 0.00062 | -8e-05 | -4e-05 | 0.02329 | -0.00808 | -0.00262 | -0.00109 | -0.00858 | 0.021 | 0.00037 | 0.0037 | -8e-05 | 0.06048 | -0.00787 | -0.00514 | 0.00259 | 0.03221 | 0.01953 | 0.00996 | 0.02856
[RO-RS] [DIR] TIE 400 kV Resita-Pancevo c2 | N-1 TRA 400/220 kV AT3 Arad | 0.00827 | -0.00083 | -0.01458 | 0.00022 | 0.03645 | -0.00023 | 0.00104 | 0.00062 | -8e-05 | -4e-05 | 0.02494 | -0.00769 | -0.00294 | -0.00107 | -0.00755 | 0.02261 | 0.00036 | 0.00373 | -8e-05 | 0.0632 | -0.0066 | -0.00509 | 0.00248 | 0.03403 | 0.02029 | 0.01135 | 0.02984
[RO-RS] [DIR] TIE 400 kV Resita-Pancevo c2 | N-1 OHL 400 kV Djerdap - Drmno | 0.01073 | -0.00112 | -0.02094 | 0.00031 | 0.04965 | -0.00032 | 0.00149 | 0.00087 | -0.00012 | -6e-05 | 0.0338 | -0.01107 | -0.00376 | -0.00151 | -0.0113 | 0.03061 | 0.00051 | 0.00517 | -0.00011 | 0.08305 | -0.0134 | -0.00716 | 0.00357 | 0.04633 | 0.02766 | 0.01502 | 0.0406
[RO-RS] [DIR] TIE 400 kV Resita-Pancevo c2 | N-1 OHL 400 kV Djerdap - Bor | -0.00548 | -0.00081 | -0.02057 | 0.00027 | 0.02662 | -0.00028 | 0.0014 | 0.00075 | -0.0001 | -5e-05 | 0.01124 | -0.01193 | -0.0021 | -0.00135 | -0.01829 | 0.00716 | 0.00044 | 0.00429 | -0.0001 | 0.06674 | -0.00772 | -0.00616 | 0.00335 | 0.02345 | 0.02035 | -0.00564 | 0.02878
[RO-RS] [DIR] TIE 400 kV Resita-Pancevo c2 | N-1 OHL 400 kV Novi Sad 3 – Srbobran | -0.00198 | -0.00073 | -0.02238 | 0.00028 | 0.0266 | -0.00029 | 0.00154 | 0.00078 | -0.00011 | -5e-05 | 0.01451 | -0.01248 | -0.00099 | -0.00141 | -0.01782 | 0.01188 | 0.00046 | 0.00426 | -0.0001 | 0.05428 | -0.0214 | -0.00649 | 0.00368 | 0.0241 | 0.01854 | 0.00029 | 0.02559
[RO-RS] [DIR] TIE 400 kV Resita-Pancevo c2 | N-1 OHL 400 kV Srbobran – Subotica 3 | -0.00278 | -0.00073 | -0.02326 | 0.00028 | 0.02602 | -0.0003 | 0.0016 | 0.0008 | -0.00011 | -6e-05 | 0.01382 | -0.01302 | -0.00078 | -0.00145 | -0.01876 | 0.01116 | 0.00047 | 0.00434 | -0.00011 | 0.05391 | -0.02238 | -0.00668 | 0.00383 | 0.0235 | 0.01853 | -0.00052 | 0.02542
[RO-RS] [DIR] TIE 400 kV Resita-Pancevo c2 | N-1 TIE 400 kV Sandorfalva-Subotica 3 | -0.00793 | -0.0007 | -0.0287 | 0.00033 | 0.02214 | -0.00035 | 0.00198 | 0.00093 | -0.00013 | -7e-05 | 0.00924 | -0.01634 | 0.00057 | -0.00172 | -0.02447 | 0.00637 | 0.00055 | 0.00485 | -0.00013 | 0.05149 | -0.02955 | -0.00786 | 0.00472 | 0.01949 | 0.01841 | -0.00585 | 0.02428
[RO-RS] [DIR] TIE 400 kV Resita-Pancevo c2 | N-1 OHL 400 kV Bor 2 – Nis 2 | -0.0033 | -0.00079 | -0.01946 | 0.00026 | 0.02789 | -0.00027 | 0.00134 | 0.00072 | -0.0001 | -5e-05 | 0.01325 | -0.01117 | -0.00214 | -0.00129 | -0.01642 | 0.00947 | 0.00043 | 0.00413 | -0.0001 | 0.06327 | -0.0064 | -0.00593 | 0.0032 | 0.02482 | 0.01982 | -0.00295 | 0.02813
[RO-RS] [DIR] TIE 400 kV Resita-Pancevo c2 | N-1 OHL 400 kV Portile de Fier-Resita | -0.00771 | -0.00039 | -0.01486 | 0.00017 | 0.00555 | -0.00018 | 0.00103 | 0.00049 | -7e-05 | -3e-05 | -0.00047 | -0.00876 | -0.00039 | -0.0009 | -0.01462 | -0.00193 | 0.00029 | 0.00257 | -7e-05 | 0.02559 | -0.01973 | -0.00406 | 0.00251 | 0.00434 | 0.00836 | -0.00734 | 0.00985
[RO-RS] [DIR] TIE 400 kV Resita-Pancevo c2 | N-1 OHL 400 kV Paks -Sandorfalva | 0.00569 | -0.0009 | -0.01626 | 0.00024 | 0.03359 | -0.00026 | 0.00119 | 0.00069 | -9e-05 | -5e-05 | 0.02207 | -0.00889 | -0.00366 | -0.00119 | -0.00988 | 0.0197 | 0.0004 | 0.00408 | -9e-05 | 0.05992 | -0.00997 | -0.00565 | 0.00297 | 0.03119 | 0.02029 | 0.00853 | 0.02892
[RO-RS] [DIR] TIE 400 kV Resita-Pancevo c2 | N-1 TIE 400 kV Resita-Pancevo c1 | 0.00712 | -0.00127 | -0.02702 | 0.00038 | 0.05117 | -0.0004 | 0.0019 | 0.00106 | -0.00014 | -7e-05 | 0.03294 | -0.01469 | -0.00386 | -0.00187 | -0.01753 | 0.02916 | 0.00062 | 0.00619 | -0.00014 | 0.09282 | -0.01839 | -0.00879 | 0.0046 | 0.04737 | 0.03081 | 0.01147 | 0.04419
[RO-RS] [DIR] TIE 400 kV Resita-Pancevo c1 | BC | 0.00447 | -0.0008 | -0.01694 | 0.00024 | 0.03208 | -0.00025 | 0.00119 | 0.00067 | -9e-05 | -5e-05 | 0.02065 | -0.00921 | -0.00242 | -0.00117 | -0.01099 | 0.01828 | 0.00039 | 0.00388 | -9e-05 | 0.05819 | -0.01153 | -0.00551 | 0.00288 | 0.0297 | 0.01932 | 0.00719 | 0.0277
[RO-RS] [DIR] TIE 400 kV Resita-Pancevo c1 | N-1 TIE 400 kV Arad-Sandorfalva | 0.00599 | -0.001 | -0.01704 | 0.00026 | 0.0353 | -0.00028 | 0.00125 | 0.00074 | -0.0001 | -5e-05 | 0.02315 | -0.00939 | -0.0042 | -0.00128 | -0.01016 | 0.02062 | 0.00043 | 0.00443 | -0.0001 | 0.06317 | -0.01049 | -0.00605 | 0.00312 | 0.03278 | 0.02191 | 0.00894 | 0.03094
[RO-RS] [DIR] TIE 400 kV Resita-Pancevo c1 | N-1 TIE 400 kV Nadab-Bekescsaba | 0.00703 | -0.0009 | -0.01558 | 0.00023 | 0.03573 | -0.00025 | 0.00108 | 0.00066 | -9e-05 | -4e-05 | 0.02387 | -0.00835 | -0.00301 | -0.00114 | -0.00886 | 0.02142 | 0.00039 | 0.00403 | -9e-05 | 0.06309 | -0.00895 | -0.00538 | 0.00249 | 0.03326 | 0.02129 | 0.00997 | 0.03056
[RO-RS] [DIR] TIE 400 kV Resita-Pancevo c1 | N-1 TIE 400 kV Portile de Fier-Djerdap | -0.01094 | -0.00112 | -0.02825 | 0.00037 | 0.0364 | -0.00039 | 0.0019 | 0.00103 | -0.00014 | -7e-05 | 0.01262 | -0.01667 | -0.00295 | -0.00184 | -0.02672 | 0.00588 | 0.00061 | 0.00591 | -0.00014 | 0.0988 | -0.06794 | -0.00838 | 0.00449 | 0.0315 | 0.02905 | -0.01291 | 0.04166
[RO-RS] [DIR] TIE 400 kV Resita-Pancevo c1 | N-1 OHL 400 kV Iernut-Sibiu Sud | 0.00625 | -0.00075 | -0.01587 | 0.00022 | 0.03456 | -0.00023 | 0.00112 | 0.00063 | -9e-05 | -4e-05 | 0.02285 | -0.00845 | -0.00223 | -0.0011 | -0.00948 | 0.02043 | 0.00037 | 0.00367 | -8e-05 | 0.05993 | -0.00988 | -0.0052 | 0.00268 | 0.03212 | 0.01952 | 0.00909 | 0.02888
[RO-RS] [DIR] TIE 400 kV Resita-Pancevo c1 | N-1 OHL 400 kV Mintia-Arad | 0.0063 | -0.00085 | -0.01618 | 0.00023 | 0.0351 | -0.00025 | 0.00114 | 0.00067 | -9e-05 | -5e-05 | 0.02316 | -0.00871 | -0.0029 | -0.00116 | -0.0096 | 0.02068 | 0.00039 | 0.00396 | -9e-05 | 0.06222 | -0.01006 | -0.00548 | 0.00275 | 0.03262 | 0.02067 | 0.00918 | 0.02999
[RO-RS] [DIR] TIE 400 kV Resita-Pancevo c1 | N-1 OHL 220 kV Portile de Fier-Resita c2 | 0.00331 | -0.00078 | -0.0174 | 0.00024 | 0.03048 | -0.00025 | 0.00122 | 0.00067 | -9e-05 | -5e-05 | 0.01918 | -0.00954 | -0.0023 | -0.00119 | -0.01184 | 0.01681 | 0.0004 | 0.00389 | -9e-05 | 0.05544 | -0.0129 | -0.00558 | 0.00296 | 0.02813 | 0.0189 | 0.00589 | 0.02688
[RO-RS] [DIR] TIE 400 kV Resita-Pancevo c1 | N-1 OHL 220 kV Portile de Fier-Resita c1 | 0.00331 | -0.00078 | -0.0174 | 0.00024 | 0.03048 | -0.00025 | 0.00122 | 0.00067 | -9e-05 | -5e-05 | 0.01918 | -0.00954 | -0.0023 | -0.00119 | -0.01184 | 0.01681 | 0.0004 | 0.00389 | -9e-05 | 0.05544 | -0.0129 | -0.00558 | 0.00296 | 0.02813 | 0.0189 | 0.00589 | 0.02688
[RO-RS] [DIR] TIE 400 kV Resita-Pancevo c1 | N-1 OHL 220 kV Resita-Timisoara c2 | 0.00699 | -0.00079 | -0.01519 | 0.00022 | 0.03457 | -0.00023 | 0.00108 | 0.00062 | -8e-05 | -4e-05 | 0.02329 | -0.00808 | -0.00262 | -0.00109 | -0.00858 | 0.021 | 0.00037 | 0.00369 | -8e-05 | 0.06048 | -0.00787 | -0.00514 | 0.00259 | 0.03221 | 0.01953 | 0.00996 | 0.02856
[RO-RS] [DIR] TIE 400 kV Resita-Pancevo c1 | N-1 OHL 220 kV Resita-Timisoara c1 | 0.00699 | -0.00079 | -0.01519 | 0.00022 | 0.03457 | -0.00023 | 0.00108 | 0.00062 | -8e-05 | -4e-05 | 0.02329 | -0.00808 | -0.00262 | -0.00109 | -0.00858 | 0.021 | 0.00037 | 0.00369 | -8e-05 | 0.06048 | -0.00787 | -0.00514 | 0.00259 | 0.03221 | 0.01953 | 0.00996 | 0.02856
[RO-RS] [DIR] TIE 400 kV Resita-Pancevo c1 | N-1 TRA 400/220 kV AT3 Arad | 0.00827 | -0.00083 | -0.01458 | 0.00022 | 0.03644 | -0.00023 | 0.00104 | 0.00062 | -8e-05 | -4e-05 | 0.02494 | -0.00769 | -0.00294 | -0.00107 | -0.00755 | 0.02261 | 0.00036 | 0.00373 | -8e-05 | 0.0632 | -0.0066 | -0.00509 | 0.00248 | 0.03403 | 0.02029 | 0.01135 | 0.02984
[RO-RS] [DIR] TIE 400 kV Resita-Pancevo c1 | N-1 OHL 400 kV Djerdap - Drmno | 0.01073 | -0.00112 | -0.02094 | 0.00031 | 0.04965 | -0.00032 | 0.00149 | 0.00087 | -0.00012 | -6e-05 | 0.0338 | -0.01107 | -0.00376 | -0.00151 | -0.0113 | 0.03061 | 0.00051 | 0.00517 | -0.00011 | 0.08305 | -0.0134 | -0.00716 | 0.00357 | 0.04632 | 0.02766 | 0.01502 | 0.0406
[RO-RS] [DIR] TIE 400 kV Resita-Pancevo c1 | N-1 OHL 400 kV Djerdap - Bor | -0.00548 | -0.00081 | -0.02057 | 0.00027 | 0.02661 | -0.00028 | 0.0014 | 0.00075 | -0.0001 | -5e-05 | 0.01124 | -0.01193 | -0.0021 | -0.00135 | -0.01829 | 0.00716 | 0.00044 | 0.00429 | -0.0001 | 0.06674 | -0.00772 | -0.00616 | 0.00335 | 0.02345 | 0.02035 | -0.00564 | 0.02878
[RO-RS] [DIR] TIE 400 kV Resita-Pancevo c1 | N-1 OHL 400 kV Novi Sad 3 – Srbobran | -0.00198 | -0.00073 | -0.02238 | 0.00028 | 0.0266 | -0.00029 | 0.00154 | 0.00078 | -0.00011 | -5e-05 | 0.01451 | -0.01248 | -0.00099 | -0.00141 | -0.01782 | 0.01188 | 0.00046 | 0.00426 | -0.0001 | 0.05427 | -0.0214 | -0.00649 | 0.00368 | 0.0241 | 0.01854 | 0.00029 | 0.02559
[RO-RS] [DIR] TIE 400 kV Resita-Pancevo c1 | N-1 OHL 400 kV Srbobran – Subotica 3 | -0.00278 | -0.00073 | -0.02326 | 0.00028 | 0.02602 | -0.0003 | 0.0016 | 0.0008 | -0.00011 | -6e-05 | 0.01382 | -0.01302 | -0.00078 | -0.00145 | -0.01876 | 0.01116 | 0.00047 | 0.00434 | -0.00011 | 0.05391 | -0.02238 | -0.00668 | 0.00383 | 0.0235 | 0.01853 | -0.00052 | 0.02542
[RO-RS] [DIR] TIE 400 kV Resita-Pancevo c1 | N-1 TIE 400 kV Sandorfalva-Subotica 3 | -0.00793 | -0.0007 | -0.0287 | 0.00033 | 0.02214 | -0.00035 | 0.00198 | 0.00093 | -0.00013 | -7e-05 | 0.00924 | -0.01634 | 0.00057 | -0.00172 | -0.02447 | 0.00637 | 0.00055 | 0.00485 | -0.00013 | 0.05148 | -0.02955 | -0.00786 | 0.00472 | 0.01949 | 0.01841 | -0.00585 | 0.02428
[RO-RS] [DIR] TIE 400 kV Resita-Pancevo c1 | N-1 OHL 400 kV Bor 2 – Nis 2 | -0.0033 | -0.00079 | -0.01946 | 0.00026 | 0.02789 | -0.00027 | 0.00134 | 0.00072 | -0.0001 | -5e-05 | 0.01325 | -0.01117 | -0.00214 | -0.00129 | -0.01642 | 0.00947 | 0.00043 | 0.00413 | -0.0001 | 0.06327 | -0.0064 | -0.00593 | 0.0032 | 0.02482 | 0.01982 | -0.00295 | 0.02813
[RO-RS] [DIR] TIE 400 kV Resita-Pancevo c1 | N-1 OHL 400 kV Portile de Fier-Resita | -0.00771 | -0.00039 | -0.01486 | 0.00017 | 0.00555 | -0.00018 | 0.00103 | 0.00049 | -7e-05 | -3e-05 | -0.00047 | -0.00876 | -0.00039 | -0.0009 | -0.01462 | -0.00193 | 0.00029 | 0.00257 | -7e-05 | 0.02559 | -0.01973 | -0.00406 | 0.00251 | 0.00434 | 0.00836 | -0.00734 | 0.00985
[RO-RS] [DIR] TIE 400 kV Resita-Pancevo c1 | N-1 OHL 400 kV Paks -Sandorfalva | 0.00568 | -0.0009 | -0.01626 | 0.00024 | 0.03359 | -0.00026 | 0.00119 | 0.00069 | -9e-05 | -5e-05 | 0.02207 | -0.00889 | -0.00366 | -0.00119 | -0.00988 | 0.01969 | 0.0004 | 0.00408 | -9e-05 | 0.05992 | -0.00997 | -0.00565 | 0.00297 | 0.03119 | 0.02028 | 0.00853 | 0.02892
[RO-RS] [DIR] TIE 400 kV Resita-Pancevo c1 | N-1 TIE 400 kV Resita-Pancevo c2 | 0.00712 | -0.00127 | -0.02702 | 0.00038 | 0.05117 | -0.0004 | 0.0019 | 0.00106 | -0.00014 | -7e-05 | 0.03294 | -0.01469 | -0.00386 | -0.00187 | -0.01753 | 0.02916 | 0.00062 | 0.00619 | -0.00014 | 0.09282 | -0.01839 | -0.00879 | 0.0046 | 0.04737 | 0.03081 | 0.01147 | 0.04419
[RO-BG] [DIR] TIE 400 kV DOBRUDJA- MEDGIDIA SUD | BC | -0.05789 | -0.00124 | -0.02635 | 0.00036 | -0.14153 | -0.00038 | 0.00149 | 0.00101 | -0.00014 | -7e-05 | -0.09064 | -0.01967 | -0.0037 | -0.00175 | -0.04196 | -0.07763 | 0.00059 | 0.00637 | -0.00013 | 0.01091 | -0.02331 | -0.00734 | 0.00275 | -0.13565 | 0.05581 | -0.05831 | 0.09461
[RO-BG] [DIR] TIE 400 kV DOBRUDJA- MEDGIDIA SUD | N-1 OHL 400 kV Isaccea - Stupina | -0.05639 | -0.00119 | -0.02554 | 0.00034 | -0.13862 | -0.00036 | 0.00144 | 0.00097 | -0.00013 | -7e-05 | -0.08854 | -0.01907 | -0.0035 | -0.00169 | -0.04077 | -0.07574 | 0.00057 | 0.00613 | -0.00013 | 0.01156 | -0.0223 | -0.00708 | 0.00268 | -0.13285 | 0.05321 | -0.05676 | 0.09008
[RO-BG] [DIR] TIE 400 kV DOBRUDJA- MEDGIDIA SUD | N-1 TIE 400 kV MEDGIDIA SUD - VARNA | -0.09948 | -0.00214 | -0.04528 | 0.00061 | -0.2429 | -0.00065 | 0.00256 | 0.00173 | -0.00023 | -0.00012 | -0.15575 | -0.0338 | -0.00635 | -0.00301 | -0.0721 | -0.13339 | 0.00102 | 0.01095 | -0.00023 | 0.01875 | -0.04005 | -0.01261 | 0.00473 | -0.23315 | 0.09589 | -0.10019 | 0.16256
[RO-BG] [DIR] TIE 400 kV DOBRUDJA- MEDGIDIA SUD | N-1 OHL 400 kV Cernavoda - Pelicanu | -0.05747 | -0.00133 | -0.02673 | 0.00037 | -0.13722 | -0.00039 | 0.0015 | 0.00104 | -0.00014 | -7e-05 | -0.08888 | -0.01991 | -0.00408 | -0.0018 | -0.04209 | -0.07657 | 0.00061 | 0.00665 | -0.00014 | 0.00705 | -0.02492 | -0.00757 | 0.00272 | -0.1316 | 0.05978 | -0.05805 | 0.1018
[RO-BG] [DIR] TIE 400 kV DOBRUDJA- MEDGIDIA SUD | N-1 OHL 400 kV Gura Ialomitei - Bucuresti Sud | -0.05794 | -0.00138 | -0.02721 | 0.00038 | -0.13681 | -0.0004 | 0.00152 | 0.00107 | -0.00014 | -7e-05 | -0.0891 | -0.02024 | -0.00429 | -0.00184 | -0.04264 | -0.07696 | 0.00063 | 0.00685 | -0.00014 | 0.00545 | -0.02597 | -0.00776 | 0.00275 | -0.13124 | 0.06206 | -0.0586 | 0.10585
[RO-BG] [DIR] TIE 400 kV DOBRUDJA- MEDGIDIA SUD | N-1 OHL 400 kV Gutinas – Smardan | -0.05607 | -0.00134 | -0.02588 | 0.00036 | -0.13589 | -0.00038 | 0.00143 | 0.00103 | -0.00014 | -7e-05 | -0.08736 | -0.01935 | -0.00421 | -0.00176 | -0.04084 | -0.07496 | 0.0006 | 0.00663 | -0.00013 | 0.00685 | -0.02301 | -0.00741 | 0.00251 | -0.13027 | 0.06209 | -0.05649 | 0.1066
[RO-BG] [DIR] TIE 400 kV DOBRUDJA- MEDGIDIA SUD | N-1 TIE 400 kV Resita-Pancevo c2 | -0.05787 | -0.00125 | -0.02643 | 0.00036 | -0.14138 | -0.00038 | 0.00149 | 0.00101 | -0.00014 | -7e-05 | -0.09054 | -0.01972 | -0.00371 | -0.00176 | -0.04201 | -0.07755 | 0.00059 | 0.00639 | -0.00013 | 0.01117 | -0.02336 | -0.00737 | 0.00276 | -0.13552 | 0.05589 | -0.05828 | 0.09474
[RO-BG] [DIR] TIE 400 kV DOBRUDJA- MEDGIDIA SUD | N-1 TIE 400 kV Resita-Pancevo c1 | -0.05787 | -0.00125 | -0.02643 | 0.00036 | -0.14138 | -0.00038 | 0.00149 | 0.00101 | -0.00014 | -7e-05 | -0.09054 | -0.01972 | -0.00371 | -0.00176 | -0.04201 | -0.07755 | 0.00059 | 0.00639 | -0.00013 | 0.01117 | -0.02336 | -0.00737 | 0.00276 | -0.13552 | 0.05589 | -0.05828 | 0.09474
[RO-BG] [DIR] TIE 400 kV MEDGIDIA SUD - VARNA | BC | -0.05977 | -0.00128 | -0.02721 | 0.00037 | -0.14573 | -0.00039 | 0.00154 | 0.00104 | -0.00014 | -7e-05 | -0.0936 | -0.02031 | -0.00382 | -0.00181 | -0.04332 | -0.08015 | 0.00061 | 0.00658 | -0.00014 | 0.01126 | -0.02406 | -0.00758 | 0.00284 | -0.14015 | 0.05761 | -0.0602 | 0.09767
[RO-BG] [DIR] TIE 400 kV MEDGIDIA SUD - VARNA | N-1 OHL 400 kV Isaccea - Rahman | -0.05835 | -0.00123 | -0.02643 | 0.00035 | -0.14297 | -0.00038 | 0.00149 | 0.00101 | -0.00014 | -7e-05 | -0.09161 | -0.01974 | -0.00363 | -0.00175 | -0.04219 | -0.07835 | 0.00059 | 0.00634 | -0.00013 | 0.01188 | -0.0231 | -0.00733 | 0.00278 | -0.13748 | 0.05515 | -0.05873 | 0.09337
[RO-BG] [DIR] TIE 400 kV MEDGIDIA SUD - VARNA | N-1 TIE 400 kV DOBRUDJA- MEDGIDIA SUD | -0.10044 | -0.00216 | -0.04572 | 0.00062 | -0.24513 | -0.00065 | 0.00258 | 0.00175 | -0.00024 | -0.00012 | -0.15726 | -0.03413 | -0.00642 | -0.00304 | -0.0728 | -0.13468 | 0.00103 | 0.01106 | -0.00023 | 0.01893 | -0.04043 | -0.01273 | 0.00477 | -0.23543 | 0.09681 | -0.10115 | 0.16413
[RO-BG] [DIR] TIE 400 kV MEDGIDIA SUD - VARNA | N-1 OHL 400 kV Cernavoda - Pelicanu | -0.05934 | -0.00137 | -0.0276 | 0.00038 | -0.14128 | -0.0004 | 0.00155 | 0.00108 | -0.00014 | -7e-05 | -0.09179 | -0.02055 | -0.00421 | -0.00186 | -0.04346 | -0.07905 | 0.00063 | 0.00687 | -0.00014 | 0.00728 | -0.02573 | -0.00781 | 0.00281 | -0.13596 | 0.06171 | -0.05993 | 0.1051
[RO-BG] [DIR] TIE 400 kV MEDGIDIA SUD - VARNA | N-1 OHL 400 kV Gura Ialomitei - Bucuresti Sud | -0.05983 | -0.00142 | -0.0281 | 0.00039 | -0.14086 | -0.00041 | 0.00157 | 0.0011 | -0.00015 | -7e-05 | -0.09201 | -0.02089 | -0.00443 | -0.0019 | -0.04402 | -0.07946 | 0.00065 | 0.00707 | -0.00014 | 0.00563 | -0.0268 | -0.00801 | 0.00284 | -0.13559 | 0.06407 | -0.0605 | 0.10928
[RO-BG] [DIR] TIE 400 kV MEDGIDIA SUD - VARNA | N-1 OHL 400 kV Gutinas – Smardan | -0.05789 | -0.00139 | -0.02672 | 0.00037 | -0.13991 | -0.0004 | 0.00147 | 0.00106 | -0.00014 | -7e-05 | -0.09022 | -0.01998 | -0.00435 | -0.00182 | -0.04216 | -0.0774 | 0.00062 | 0.00684 | -0.00014 | 0.00707 | -0.02375 | -0.00765 | 0.00259 | -0.13459 | 0.0641 | -0.05832 | 0.11006
[RO-BG] [DIR] TIE 400 kV MEDGIDIA SUD - VARNA | N-1 OHL 400 kV Medgidia Sud - Stupina | -0.05823 | -0.00123 | -0.02636 | 0.00035 | -0.14273 | -0.00037 | 0.00149 | 0.001 | -0.00014 | -7e-05 | -0.09144 | -0.01969 | -0.00361 | -0.00175 | -0.0421 | -0.0782 | 0.00059 | 0.00632 | -0.00013 | 0.01193 | -0.02302 | -0.00731 | 0.00277 | -0.13725 | 0.05494 | -0.0586 | 0.093
[RO-BG] [DIR] TIE 400 kV MEDGIDIA SUD - VARNA | N-1 OHL 400 kV Cernavodă - Medgidia Sud | -0.05438 | -0.0013 | -0.0255 | 0.00035 | -0.12833 | -0.00037 | 0.00142 | 0.001 | -0.00013 | -7e-05 | -0.08374 | -0.01898 | -0.00406 | -0.00173 | -0.03998 | -0.07226 | 0.00059 | 0.00644 | -0.00013 | 0.00507 | -0.02416 | -0.00728 | 0.00256 | -0.12354 | 0.05881 | -0.05497 | 0.10044
[RO-BG] [DIR] TIE 400 kV MEDGIDIA SUD - VARNA | N-1 TIE 400 kV Resita-Pancevo c2 | -0.05975 | -0.00129 | -0.02729 | 0.00037 | -0.14558 | -0.00039 | 0.00154 | 0.00105 | -0.00014 | -7e-05 | -0.09351 | -0.02036 | -0.00383 | -0.00181 | -0.04337 | -0.08007 | 0.00061 | 0.0066 | -0.00014 | 0.01154 | -0.02411 | -0.0076 | 0.00285 | -0.14001 | 0.0577 | -0.06017 | 0.0978
[RO-BG] [DIR] TIE 400 kV MEDGIDIA SUD - VARNA | N-1 TIE 400 kV Resita-Pancevo c1 | -0.05975 | -0.00129 | -0.02729 | 0.00037 | -0.14558 | -0.00039 | 0.00154 | 0.00105 | -0.00014 | -7e-05 | -0.09351 | -0.02036 | -0.00383 | -0.00181 | -0.04337 | -0.08007 | 0.00061 | 0.0066 | -0.00014 | 0.01154 | -0.02411 | -0.0076 | 0.00285 | -0.14001 | 0.0577 | -0.06017 | 0.0978
[RO-RO] [DIR] OHL 400 kV Portile de Fier-Resita | N-1 TIE 400 kV Resita-Pancevo c2 | 0.03523 | -0.00098 | -0.00149 | 0.00012 | 0.07054 | -0.00013 | 0.00017 | 0.00035 | -4e-05 | -2e-05 | 0.05752 | 0.00124 | -0.00542 | -0.0005 | 0.01394 | 0.05545 | 0.0002 | 0.00286 | -4e-05 | 0.08143 | 0.02781 | -0.00282 | 0.00029 | 0.06769 | 0.02744 | 0.04155 | 0.04577
[RO-RO] [DIR] OHL 400 kV Arad-Nadab | N-1 TIE 400 kV Arad-Sandorfalva | 0.10432 | -0.00127 | 0.05771 | -0.0004 | 0.1421 | 0.00038 | -0.00412 | -0.00104 | 0.00017 | 8e-05 | 0.12785 | 0.03787 | -0.01303 | 0.0024 | 0.08818 | 0.12568 | -0.00065 | -0.00227 | 0.00016 | 0.17524 | 0.10972 | 0.00971 | -0.01119 | 0.13906 | 0.04432 | 0.11292 | 0.08752
[RO-RO] [DIR] OHL 400 kV Arad-Nadab | N-1 TIE 400 kV Resita-Pancevo c2 | 0.08175 | 0.00175 | 0.05884 | -0.00076 | 0.09494 | 0.00079 | -0.00492 | -0.00211 | 0.0003 | 0.00015 | 0.09128 | 0.04039 | 0.01334 | 0.00392 | 0.07548 | 0.09129 | -0.00125 | -0.0104 | 0.00029 | 0.10264 | 0.09393 | 0.01761 | -0.01463 | 0.09399 | 0.00615 | 0.08707 | 0.04012
[RO-RO] [DIR] OHL 400 kV Mintia-Arad | BC | 0.06168 | -0.00195 | 0.02546 | -3e-05 | 0.10144 | 0 | -0.00168 | -1e-05 | 2e-05 | 1e-05 | 0.08422 | 0.0165 | -0.01593 | 0.00045 | 0.04656 | 0.0806 | -3e-05 | 0.00275 | 2e-05 | 0.13524 | 0.04921 | 0.00111 | -0.0045 | 0.098 | 0.04547 | 0.06676 | 0.0767
[RO-RO] [DIR] OHL 400 kV Mintia-Arad | N-1 TIE 400 kV Rosiori-Mukacevo | 0.07238 | -0.00129 | 0.03332 | -0.00017 | 0.1144 | 0.00015 | -0.00226 | -0.00041 | 7e-05 | 4e-05 | 0.09636 | 0.02219 | -0.0122 | 0.00111 | 0.05636 | 0.09262 | -0.00026 | 0.00024 | 7e-05 | 0.15289 | 0.06047 | 0.00409 | -0.00593 | 0.11077 | 0.04249 | 0.07803 | 0.08029
[RO-RO] [DIR] OHL 400 kV Mintia-Arad | N-1 TIE 400 kV Portile de Fier-Djerdap | 0.05887 | -0.00201 | 0.02339 | -1e-05 | 0.10223 | -3e-05 | -0.00155 | 6e-05 | 1e-05 | 1e-05 | 0.08275 | 0.01514 | -0.01602 | 0.00033 | 0.04369 | 0.07834 | 1e-05 | 0.00312 | 1e-05 | 0.14265 | 0.03891 | 0.00058 | -0.0042 | 0.09833 | 0.04725 | 0.06309 | 0.07925
[RO-RO] [DIR] OHL 400 kV Mintia-Arad | N-1 OHL 400 kV Iernut-Sibiu Sud | 0.08384 | -0.00143 | 0.03877 | -0.0002 | 0.13228 | 0.00018 | -0.00264 | -0.0005 | 9e-05 | 4e-05 | 0.11156 | 0.02587 | -0.01358 | 0.00133 | 0.06531 | 0.10727 | -0.00032 | 8e-05 | 9e-05 | 0.15691 | 0.06966 | 0.00493 | -0.00696 | 0.12807 | 0.04804 | 0.09035 | 0.09127
[RO-RO] [DIR] OHL 400 kV Mintia-Arad | N-1 OHL 220 kV Portile de Fier-Resita 1&2 | 0.06313 | -0.00197 | 0.02604 | -3e-05 | 0.10345 | 0 | -0.00172 | -2e-05 | 2e-05 | 1e-05 | 0.08607 | 0.01692 | -0.01608 | 0.00047 | 0.04763 | 0.08244 | -4e-05 | 0.00273 | 2e-05 | 0.13868 | 0.05094 | 0.00119 | -0.0046 | 0.09997 | 0.04598 | 0.0684 | 0.07774
[RO-RO] [DIR] OHL 400 kV Mintia-Arad | N-1 OHL 220 kV Resita-Timisoara 1&2 | 0.06659 | -0.00194 | 0.02886 | -6e-05 | 0.10629 | 3e-05 | -0.00191 | -9e-05 | 3e-05 | 2e-05 | 0.08936 | 0.0187 | -0.01631 | 0.00062 | 0.05125 | 0.08591 | -8e-05 | 0.00239 | 3e-05 | 0.1397 | 0.05633 | 0.00183 | -0.00507 | 0.10289 | 0.04588 | 0.07214 | 0.07836
[RO-RO] [DIR] OHL 400 kV Mintia-Arad | N-1 OHL 220 kV Urechesti-Targu Jiu Nord | 0.05523 | -0.00195 | 0.02204 | 0 | 0.09259 | -3e-05 | -0.00145 | 7e-05 | 1e-05 | 0 | 0.07618 | 0.01418 | -0.01552 | 0.00028 | 0.04127 | 0.07268 | 2e-05 | 0.00307 | 1e-05 | 0.13063 | 0.04281 | 0.00043 | -0.0039 | 0.08936 | 0.04385 | 0.05977 | 0.07265
[RO-RO] [DIR] OHL 400 kV Mintia-Arad | N-1 OHL 220 kV Paroseni-Targu Jiu Nord | 0.05523 | -0.00195 | 0.02204 | 0 | 0.09259 | -3e-05 | -0.00145 | 7e-05 | 1e-05 | 0 | 0.07618 | 0.01418 | -0.01552 | 0.00028 | 0.04127 | 0.07268 | 2e-05 | 0.00307 | 1e-05 | 0.13063 | 0.04281 | 0.00043 | -0.0039 | 0.08936 | 0.04385 | 0.05977 | 0.07265
[RO-RO] [DIR] OHL 400 kV Mintia-Arad | N-1 TRA 400/220 kV AT3 Arad | 0.07073 | -0.00203 | 0.03106 | -7e-05 | 0.11182 | 4e-05 | -0.00206 | -0.00012 | 4e-05 | 2e-05 | 0.0944 | 0.0201 | -0.01715 | 0.00069 | 0.05474 | 0.09089 | -0.0001 | 0.00239 | 4e-05 | 0.14714 | 0.06093 | 0.0021 | -0.00544 | 0.10831 | 0.04778 | 0.07665 | 0.08178
[RO-RO] [DIR] OHL 400 kV Mintia-Arad | N-1 TIE 400 kV Resita-Pancevo c2 | 0.06175 | -0.00196 | 0.02518 | -3e-05 | 0.10196 | -1e-05 | -0.00166 | 0 | 2e-05 | 1e-05 | 0.08455 | 0.01636 | -0.01597 | 0.00043 | 0.04638 | 0.0809 | -2e-05 | 0.00281 | 2e-05 | 0.13618 | 0.04903 | 0.00102 | -0.00445 | 0.09848 | 0.04578 | 0.06688 | 0.07715
[RO-RO] [DIR] OHL 400 kV Mintia-Arad | N-1 TIE 400 kV Resita-Pancevo c1 | 0.06175 | -0.00196 | 0.02518 | -3e-05 | 0.10196 | -1e-05 | -0.00166 | 0 | 2e-05 | 1e-05 | 0.08455 | 0.01636 | -0.01597 | 0.00043 | 0.04638 | 0.0809 | -2e-05 | 0.00281 | 2e-05 | 0.13618 | 0.04903 | 0.00102 | -0.00445 | 0.09848 | 0.04578 | 0.06688 | 0.07715
[RO-RO] [DIR] OHL 400 kV Sibiu Sud-Mintia | N-1 TIE 400 kV Rosiori-Mukacevo | 0.05431 | -0.00116 | 0.02232 | -8e-05 | 0.09444 | 6e-05 | -0.00154 | -0.00018 | 4e-05 | 2e-05 | 0.07617 | 0.01509 | -0.00986 | 0.00063 | 0.04014 | 0.07204 | -0.00013 | 0.001 | 4e-05 | 0.10893 | 0.03645 | 0.00212 | -0.00415 | 0.0909 | 0.03939 | 0.05815 | 0.07299
[RO-RO] [DIR] OHL 400 kV Sibiu Sud-Mintia | N-1 TIE 400 kV Resita-Pancevo c2 | 0.04503 | -0.00174 | 0.01547 | 4e-05 | 0.08323 | -7e-05 | -0.00103 | 0.00016 | -1e-05 | 0 | 0.06566 | 0.01013 | -0.0131 | 5e-05 | 0.03161 | 0.06162 | 8e-05 | 0.00319 | -1e-05 | 0.09368 | 0.02665 | -0.00048 | -0.0029 | 0.07985 | 0.042 | 0.04837 | 0.06992
[RO-RO] [DIR] OHL 400 kV Iernut-Sibiu Sud | N-1 TIE 400 kV Resita-Pancevo c2 | -0.08165 | -0.00191 | -0.04881 | 0.00064 | -0.11392 | -0.00067 | 0.00352 | 0.00179 | -0.00025 | -0.00012 | -0.10093 | -0.03439 | -0.00859 | -0.00322 | -0.06892 | -0.09844 | 0.00106 | 0.00978 | -0.00024 | -0.08049 | -0.07516 | -0.01401 | 0.00903 | -0.11108 | -0.00969 | -0.08694 | -0.05397
[RO-RO] [DIR] OHL 400 kV Iernut-Gadalin | BC | 0.076 | 0.0019 | 0.0462 | -0.00061 | 0.10631 | 0.00065 | -0.00336 | -0.00173 | 0.00024 | 0.00012 | 0.0936 | 0.03254 | 0.00885 | 0.00309 | 0.06461 | 0.09112 | -0.00102 | -0.00948 | 0.00023 | 0.13747 | 0.07084 | 0.01348 | -0.00864 | 0.10372 | 0.01063 | 0.08078 | 0.05524
[RO-RO] [DIR] OHL 400 kV Iernut-Gadalin | N-1 OHL 400 kV Mintia-Arad | 0.09002 | 0.00145 | 0.05199 | -0.00062 | 0.12936 | 0.00064 | -0.00374 | -0.00173 | 0.00024 | 0.00012 | 0.11275 | 0.03629 | 0.00523 | 0.00319 | 0.07519 | 0.10943 | -0.00102 | -0.00885 | 0.00024 | 0.1682 | 0.08202 | 0.01373 | -0.00966 | 0.126 | 0.02097 | 0.09595 | 0.07267
[RO-RO] [DIR] OHL 400 kV Iernut-Gadalin | N-1 TIE 400 kV Resita-Pancevo c2 | 0.07605 | 0.00189 | 0.04601 | -0.00061 | 0.10668 | 0.00064 | -0.00335 | -0.00172 | 0.00024 | 0.00012 | 0.09384 | 0.03244 | 0.00882 | 0.00308 | 0.06448 | 0.09133 | -0.00101 | -0.00943 | 0.00023 | 0.13814 | 0.0707 | 0.01341 | -0.0086 | 0.10407 | 0.01086 | 0.08086 | 0.05556
[RO-RO] [DIR] OHL 400 kV Iernut-Gadalin | N-1 TIE 400 kV Resita-Pancevo c1 | 0.07605 | 0.00189 | 0.04601 | -0.00061 | 0.10668 | 0.00064 | -0.00335 | -0.00172 | 0.00024 | 0.00012 | 0.09384 | 0.03244 | 0.00882 | 0.00308 | 0.06448 | 0.09133 | -0.00101 | -0.00943 | 0.00023 | 0.13814 | 0.0707 | 0.01341 | -0.0086 | 0.10407 | 0.01086 | 0.08086 | 0.05556
[RO-RO] [DIR] OHL 400 kV Rosiori-Gadalin | BC | -0.076 | -0.0019 | -0.0462 | 0.00061 | -0.10631 | -0.00065 | 0.00336 | 0.00173 | -0.00024 | -0.00012 | -0.0936 | -0.03254 | -0.00885 | -0.00309 | -0.06461 | -0.09112 | 0.00102 | 0.00948 | -0.00023 | -0.13747 | -0.07084 | -0.01348 | 0.00864 | -0.10372 | -0.01063 | -0.08078 | -0.05524
[RO-RO] [DIR] OHL 400 kV Rosiori-Gadalin | N-1 OHL 400 kV Mintia-Arad | -0.09002 | -0.00145 | -0.05199 | 0.00062 | -0.12936 | -0.00064 | 0.00374 | 0.00173 | -0.00024 | -0.00012 | -0.11275 | -0.03629 | -0.00523 | -0.00319 | -0.07519 | -0.10943 | 0.00102 | 0.00885 | -0.00024 | -0.1682 | -0.08202 | -0.01373 | 0.00966 | -0.126 | -0.02097 | -0.09595 | -0.07267
[RO-RO] [DIR] OHL 400 kV Rosiori-Gadalin | N-1 TIE 400 kV Resita-Pancevo c2 | -0.07605 | -0.00189 | -0.04601 | 0.00061 | -0.10668 | -0.00064 | 0.00335 | 0.00172 | -0.00024 | -0.00012 | -0.09384 | -0.03244 | -0.00882 | -0.00308 | -0.06448 | -0.09133 | 0.00101 | 0.00943 | -0.00023 | -0.13814 | -0.0707 | -0.01341 | 0.0086 | -0.10407 | -0.01086 | -0.08086 | -0.05556
[RO-RO] [DIR] OHL 400 kV Rosiori-Gadalin | N-1 TIE 400 kV Resita-Pancevo c1 | -0.07605 | -0.00189 | -0.04601 | 0.00061 | -0.10668 | -0.00064 | 0.00335 | 0.00172 | -0.00024 | -0.00012 | -0.09384 | -0.03244 | -0.00882 | -0.00308 | -0.06448 | -0.09133 | 0.00101 | 0.00943 | -0.00023 | -0.13814 | -0.0707 | -0.01341 | 0.0086 | -0.10407 | -0.01086 | -0.08086 | -0.05556
[RO-RO] [DIR] OHL 400 kV Arefu-Tantareni | BC | -0.06047 | -0.00059 | -0.03244 | 0.00035 | -0.07945 | -0.00036 | 0.00217 | 0.00097 | -0.00014 | -7e-05 | -0.07559 | -0.02259 | -0.00021 | -0.00183 | -0.04919 | -0.07528 | 0.00058 | 0.00483 | -0.00013 | -0.01011 | -0.05109 | -0.00768 | 0.0053 | -0.0771 | 0.00246 | -0.06516 | -0.00923
[RO-RO] [DIR] OHL 400 kV Arefu-Tantareni | N-1 OHL 400 kV Brasov - Sibiu Sud | -0.07279 | -0.00051 | -0.03837 | 0.0004 | -0.10131 | -0.00041 | 0.00262 | 0.00109 | -0.00016 | -8e-05 | -0.09253 | -0.02667 | 0.00068 | -0.0021 | -0.05875 | -0.09106 | 0.00065 | 0.00516 | -0.00015 | -0.01983 | -0.06042 | -0.00877 | 0.00654 | -0.09824 | -0.00767 | -0.0782 | -0.03067
[RO-RO] [DIR] OHL 400 kV Arefu-Tantareni | N-1 TIE 400 kV Rosiori-Mukacevo | -0.04888 | 0.00013 | -0.02392 | 0.0002 | -0.06541 | -0.0002 | 0.00155 | 0.00054 | -8e-05 | -4e-05 | -0.06244 | -0.01643 | 0.00384 | -0.00111 | -0.03857 | -0.06225 | 0.00033 | 0.00211 | -8e-05 | 0.00902 | -0.03889 | -0.00446 | 0.00375 | -0.06326 | -0.00076 | -0.05295 | -0.00535
[RO-RO] [DIR] OHL 400 kV Arefu-Tantareni | N-1 OHL 400 kV Mintia-Arad | -0.05282 | -0.00083 | -0.02928 | 0.00035 | -0.06687 | -0.00036 | 0.00197 | 0.00097 | -0.00013 | -7e-05 | -0.06515 | -0.02054 | -0.00218 | -0.00177 | -0.04341 | -0.06529 | 0.00057 | 0.00517 | -0.00013 | 0.00666 | -0.04499 | -0.00755 | 0.00474 | -0.06495 | 0.0081 | -0.05688 | 0.00028
[RO-RO] [DIR] OHL 400 kV Arefu-Tantareni | N-1 OHL 400 kV Sibiu Sud-Mintia | -0.05048 | -0.00097 | -0.029 | 0.00036 | -0.061 | -0.00037 | 0.00195 | 0.001 | -0.00014 | -7e-05 | -0.06104 | -0.02034 | -0.00311 | -0.00182 | -0.04217 | -0.06162 | 0.00059 | 0.00554 | -0.00014 | 0.01065 | -0.04518 | -0.00779 | 0.00466 | -0.0594 | 0.01177 | -0.05443 | 0.00627
[RO-RO] [DIR] OHL 400 kV Arefu-Tantareni | N-1 OHL 400 kV Tantareni-Urechesti | -0.06524 | -0.00047 | -0.03229 | 0.00034 | -0.09308 | -0.00035 | 0.00216 | 0.00093 | -0.00013 | -7e-05 | -0.0855 | -0.02281 | 0.00042 | -0.00178 | -0.05087 | -0.0841 | 0.00055 | 0.00452 | -0.00013 | -0.0062 | -0.04348 | -0.00738 | 0.00527 | -0.08962 | -0.00027 | -0.06979 | -0.01369
[RO-RO] [DIR] OHL 400 kV Arefu-Tantareni | N-1 OHL 220 kV Portile de Fier-Resita 1&2 | -0.06204 | -0.00057 | -0.03308 | 0.00035 | -0.08163 | -0.00036 | 0.00222 | 0.00098 | -0.00014 | -7e-05 | -0.0776 | -0.02304 | -4e-05 | -0.00185 | -0.05035 | -0.07729 | 0.00058 | 0.00485 | -0.00014 | -0.01386 | -0.05297 | -0.00777 | 0.00541 | -0.07924 | 0.0019 | -0.06693 | -0.01035
[RO-RO] [DIR] OHL 400 kV Arefu-Tantareni | N-1 OHL 220 kV Resita-Timisoara 1&2 | -0.06734 | -0.0006 | -0.0372 | 0.00039 | -0.08623 | -0.0004 | 0.0025 | 0.00109 | -0.00015 | -8e-05 | -0.08278 | -0.02565 | 0.00033 | -0.00207 | -0.05575 | -0.0827 | 0.00065 | 0.00534 | -0.00015 | -0.01636 | -0.06106 | -0.00869 | 0.0061 | -0.08393 | 0.00189 | -0.07268 | -0.01155
[RO-RO] [DIR] OHL 400 kV Arefu-Tantareni | N-1 OHL 220 kV Urechesti-Targu Jiu Nord | -0.06582 | -0.00058 | -0.03528 | 0.00037 | -0.0868 | -0.00039 | 0.00237 | 0.00103 | -0.00015 | -7e-05 | -0.08226 | -0.02452 | 0.00013 | -0.00197 | -0.05358 | -0.08185 | 0.00062 | 0.0051 | -0.00014 | -0.01394 | -0.05641 | -0.00825 | 0.00579 | -0.08427 | 0.00112 | -0.07097 | -0.0126
[RO-RO] [DIR] OHL 400 kV Arefu-Tantareni | N-1 OHL 220 kV Paroseni-Targu Jiu Nord | -0.06582 | -0.00058 | -0.03528 | 0.00037 | -0.0868 | -0.00039 | 0.00237 | 0.00103 | -0.00015 | -7e-05 | -0.08226 | -0.02452 | 0.00013 | -0.00197 | -0.05358 | -0.08185 | 0.00062 | 0.0051 | -0.00014 | -0.01394 | -0.05641 | -0.00825 | 0.00579 | -0.08427 | 0.00112 | -0.07097 | -0.0126
[RO-RO] [DIR] OHL 400 kV Arefu-Tantareni | N-1 TRA 400/220 kV AT3 Arad | -0.0622 | -0.00057 | -0.03351 | 0.00036 | -0.08144 | -0.00037 | 0.00225 | 0.00099 | -0.00014 | -7e-05 | -0.07754 | -0.02327 | 3e-05 | -0.00188 | -0.05075 | -0.07725 | 0.00059 | 0.0049 | -0.00014 | -0.01239 | -0.05333 | -0.00787 | 0.00548 | -0.07907 | 0.00202 | -0.06705 | -0.0102
[RO-RO] [DIR] OHL 400 kV Arefu-Tantareni | N-1 TIE 400 kV Resita-Pancevo c2 | -0.0605 | -0.00058 | -0.03233 | 0.00035 | -0.07966 | -0.00036 | 0.00217 | 0.00096 | -0.00014 | -7e-05 | -0.07573 | -0.02253 | -0.00019 | -0.00182 | -0.04912 | -0.0754 | 0.00057 | 0.00481 | -0.00013 | -0.01049 | -0.05102 | -0.00765 | 0.00528 | -0.07729 | 0.00234 | -0.06521 | -0.00941
[RO-RO] [DIR] OHL 400 kV Arefu-Tantareni | N-1 TIE 400 kV Resita-Pancevo c1 | -0.0605 | -0.00058 | -0.03233 | 0.00035 | -0.07966 | -0.00036 | 0.00217 | 0.00096 | -0.00014 | -7e-05 | -0.07573 | -0.02253 | -0.00019 | -0.00182 | -0.04912 | -0.0754 | 0.00057 | 0.00481 | -0.00013 | -0.01049 | -0.05102 | -0.00765 | 0.00528 | -0.07729 | 0.00234 | -0.06521 | -0.00941
[RO-RO] [DIR] OHL 400 kV Arefu-Sibiu Sud | N-1 OHL 400 kV Sibiu Sud-Mintia | 0.06018 | 0.00102 | 0.03428 | -0.00041 | 0.07791 | 0.00043 | -0.00235 | -0.00115 | 0.00016 | 8e-05 | 0.07394 | 0.02399 | 0.00316 | 0.00211 | 0.05007 | 0.07359 | -0.00068 | -0.00615 | 0.00016 | 0.00589 | 0.05378 | 0.00902 | -0.00576 | 0.07583 | -0.00463 | 0.06467 | 0.01037
[RO-RO] [DIR] OHL 400 kV Arefu-Sibiu Sud | N-1 TIE 400 kV Resita-Pancevo c2 | 0.07321 | 0.00052 | 0.03861 | -0.0004 | 0.10218 | 0.00041 | -0.00264 | -0.0011 | 0.00016 | 8e-05 | 0.09304 | 0.02684 | -0.00064 | 0.00211 | 0.05911 | 0.09151 | -0.00066 | -0.0052 | 0.00015 | 0.03337 | 0.06139 | 0.00884 | -0.00658 | 0.09911 | 0.00764 | 0.07868 | 0.03077
[RO-RO] [DIR] OHL 400 kV Tantareni-Urechesti | N-1 TIE 400 kV Portile de Fier-Djerdap | 0.04703 | -0.0005 | 0.0088 | -3e-05 | 0.09225 | 2e-05 | -0.0005 | -5e-05 | 1e-05 | 1e-05 | 0.07677 | 0.00806 | -0.00395 | 0.00021 | 0.02553 | 0.07293 | -4e-05 | 0.00041 | 1e-05 | -0.06287 | -0.00457 | 0.00033 | -0.00115 | 0.08664 | 0.01082 | 0.0501 | 0.01925
[RO-RO] [DIR] OHL 400 kV Tantareni-Urechesti | N-1 OHL 400 kV Portile de Fier-Urechesti | 0.0341 | 0.00029 | 0.01571 | -0.00017 | 0.04425 | 0.00017 | -0.00097 | -0.00047 | 7e-05 | 3e-05 | 0.0449 | 0.01131 | -0.00021 | 0.00087 | 0.02569 | 0.04531 | -0.00028 | -0.00245 | 6e-05 | -0.06908 | 0.01721 | 0.00358 | -0.00217 | 0.04224 | -0.01113 | 0.03664 | -0.01594
[RO-RO] [DIR] OHL 400 kV Tantareni-Urechesti | N-1 OHL 400 kV Slatina-Portile de Fier | 0.03409 | -0.00118 | -0.00652 | 0.00018 | 0.11572 | -0.0002 | 0.00046 | 0.00052 | -7e-05 | -3e-05 | 0.07932 | -0.00161 | -0.00608 | -0.0008 | 0.00759 | 0.06869 | 0.0003 | 0.00385 | -6e-05 | -0.02082 | -0.07713 | -0.00415 | 0.00098 | 0.10588 | 0.03192 | 0.03188 | 0.05175
[RO-RO] [DIR] OHL 400 kV Tantareni-Urechesti | N-1 OHL 400 kV Domnesti-Urechesti | 0.0282 | -0.00119 | -0.00697 | 0.00018 | 0.10296 | -0.0002 | 0.00046 | 0.00053 | -7e-05 | -3e-05 | 0.0683 | -0.00235 | -0.00604 | -0.00082 | 0.00507 | 0.05825 | 0.00031 | 0.00396 | -7e-05 | -0.0244 | -0.06896 | -0.00416 | 0.0009 | 0.09429 | 0.03489 | 0.026 | 0.05754
[RO-RO] [DIR] OHL 400 kV Tantareni-Urechesti | N-1 TIE 400 kV Resita-Pancevo c2 | 0.03348 | -0.00075 | -0.00047 | 8e-05 | 0.09494 | -9e-05 | 8e-05 | 0.00024 | -3e-05 | -1e-05 | 0.06909 | 0.00188 | -0.00432 | -0.00033 | 0.01222 | 0.06153 | 0.00014 | 0.00204 | -3e-05 | -0.0295 | -0.05326 | -0.00198 | 0.00015 | 0.08721 | 0.01864 | 0.03237 | 0.03046
[RO-RO] [DIR] OHL 400 kV Portile de Fier-Urechesti | BC | 0.00074 | 0.00166 | 0.02609 | -0.0004 | -0.08064 | 0.00043 | -0.0017 | -0.00114 | 0.00015 | 8e-05 | -0.03876 | 0.01518 | 0.00654 | 0.00194 | 0.02156 | -0.02623 | -0.00067 | -0.0072 | 0.00015 | -0.06471 | 0.11038 | 0.00895 | -0.00377 | -0.07161 | -0.04739 | 0.00627 | -0.07373
[RO-RO] [DIR] OHL 400 kV Portile de Fier-Urechesti | N-1 TIE 400 kV Portile de Fier-Djerdap | -0.01824 | 0.00127 | 0.01216 | -0.00024 | -0.07531 | 0.00026 | -0.00082 | -0.00069 | 9e-05 | 5e-05 | -0.04865 | 0.00599 | 0.0059 | 0.00111 | 0.00219 | -0.0415 | -0.0004 | -0.00471 | 9e-05 | -0.01469 | 0.0409 | 0.00542 | -0.00179 | -0.06939 | -0.0354 | -0.01849 | -0.05654
[RO-RO] [DIR] OHL 400 kV Portile de Fier-Urechesti | N-1 OHL 400 kV Slatina-Portile de Fier | 1e-05 | 0.00229 | 0.03462 | -0.00054 | -0.11135 | 0.00058 | -0.00224 | -0.00154 | 0.0002 | 0.0001 | -0.05362 | 0.02014 | 0.00916 | 0.0026 | 0.0282 | -0.03644 | -0.0009 | -0.00982 | 0.0002 | -0.07519 | 0.14699 | 0.01204 | -0.00491 | -0.09916 | -0.06707 | 0.00741 | -0.10547
[RO-RO] [DIR] OHL 400 kV Portile de Fier-Urechesti | N-1 OHL 220 kV Portile de Fier-Resita 1&2 | 0.00517 | 0.00162 | 0.02788 | -0.00041 | -0.07451 | 0.00044 | -0.00182 | -0.00117 | 0.00016 | 8e-05 | -0.03311 | 0.01644 | 0.00606 | 0.002 | 0.02482 | -0.02059 | -0.00068 | -0.00726 | 0.00015 | -0.05416 | 0.11566 | 0.0092 | -0.00407 | -0.0656 | -0.04581 | 0.01127 | -0.07056
[RO-RO] [DIR] OHL 400 kV Portile de Fier-Urechesti | N-1 OHL 220 kV Resita-Timisoara 1&2 | 0.01602 | 0.00168 | 0.03668 | -0.0005 | -0.06555 | 0.00052 | -0.00241 | -0.0014 | 0.00019 | 0.0001 | -0.02277 | 0.022 | 0.00535 | 0.00246 | 0.03616 | -0.00972 | -0.00082 | -0.00832 | 0.00019 | -0.05081 | 0.13254 | 0.01118 | -0.00555 | -0.05641 | -0.04611 | 0.02301 | -0.06856
[RO-RO] [DIR] OHL 400 kV Portile de Fier-Urechesti | N-1 TIE 400 kV Resita-Pancevo c2 | 0.00095 | 0.00162 | 0.02528 | -0.00039 | -0.07911 | 0.00041 | -0.00164 | -0.00111 | 0.00015 | 7e-05 | -0.03777 | 0.01474 | 0.00642 | 0.00188 | 0.02103 | -0.02536 | -0.00065 | -0.00702 | 0.00014 | -0.06193 | 0.10983 | 0.00869 | -0.00364 | -0.0702 | -0.04647 | 0.00662 | -0.07241
[RO-RO] [DIR] OHL 400 kV Portile de Fier-Urechesti | N-1 TIE 400 kV Resita-Pancevo c1 | 0.00095 | 0.00162 | 0.02528 | -0.00039 | -0.07911 | 0.00041 | -0.00164 | -0.00111 | 0.00015 | 7e-05 | -0.03777 | 0.01474 | 0.00642 | 0.00188 | 0.02103 | -0.02536 | -0.00065 | -0.00702 | 0.00014 | -0.06193 | 0.10983 | 0.00869 | -0.00364 | -0.0702 | -0.04647 | 0.00662 | -0.07241
[RO-RO] [DIR] OHL 400 kV Slatina-Portile de Fier | BC | 0.00139 | -0.0012 | -0.01624 | 0.00026 | 0.05845 | -0.00028 | 0.00103 | 0.00076 | -0.0001 | -5e-05 | 0.02829 | -0.00944 | -0.00498 | -0.00127 | -0.01264 | 0.01943 | 0.00044 | 0.00498 | -0.0001 | 0.01995 | -0.06968 | -0.00589 | 0.00217 | 0.05242 | 0.03747 | -0.00217 | 0.06042
[RO-RO] [DIR] OHL 400 kV Slatina-Portile de Fier | N-1 TIE 400 kV Portile de Fier-Djerdap | 0.0134 | -0.00095 | -0.00742 | 0.00016 | 0.05507 | -0.00018 | 0.00048 | 0.00047 | -6e-05 | -3e-05 | 0.03456 | -0.00362 | -0.00458 | -0.00075 | -0.00037 | 0.0291 | 0.00027 | 0.0034 | -6e-05 | -0.01172 | -0.02568 | -0.00365 | 0.00092 | 0.05101 | 0.02988 | 0.01351 | 0.04953
[RO-RO] [DIR] OHL 400 kV Slatina-Portile de Fier | N-1 OHL 400 kV Portile de Fier-Urechesti | 0.00109 | -0.00188 | -0.02691 | 0.00043 | 0.09142 | -0.00046 | 0.00172 | 0.00123 | -0.00016 | -8e-05 | 0.04414 | -0.01565 | -0.00766 | -0.00206 | -0.02145 | 0.03015 | 0.00071 | 0.00793 | -0.00016 | 0.04641 | -0.11481 | -0.00955 | 0.00371 | 0.0817 | 0.05684 | -0.00474 | 0.09056
[RO-RO] [DIR] OHL 400 kV Slatina-Portile de Fier | N-1 OHL 220 kV Portile de Fier-Resita 1&2 | -0.00127 | -0.00118 | -0.01732 | 0.00027 | 0.05477 | -0.00029 | 0.0011 | 0.00078 | -0.0001 | -5e-05 | 0.02491 | -0.0102 | -0.0047 | -0.00131 | -0.01459 | 0.01605 | 0.00045 | 0.00501 | -0.0001 | 0.01364 | -0.07284 | -0.00604 | 0.00235 | 0.04882 | 0.03652 | -0.00516 | 0.05852
[RO-RO] [DIR] OHL 400 kV Slatina-Portile de Fier | N-1 OHL 220 kV Resita-Timisoara 1&2 | -0.00748 | -0.00122 | -0.02239 | 0.00032 | 0.0497 | -0.00034 | 0.00144 | 0.00091 | -0.00012 | -6e-05 | 0.01902 | -0.0134 | -0.00429 | -0.00158 | -0.02111 | 0.00985 | 0.00053 | 0.00563 | -0.00012 | 0.01189 | -0.08254 | -0.00718 | 0.0032 | 0.0436 | 0.03672 | -0.01188 | 0.05742
[RO-RO] [DIR] OHL 400 kV Slatina-Portile de Fier | N-1 TIE 400 kV Resita-Pancevo c2 | 0.00125 | -0.00118 | -0.01572 | 0.00026 | 0.05746 | -0.00028 | 0.00099 | 0.00074 | -0.0001 | -5e-05 | 0.02766 | -0.00916 | -0.00491 | -0.00123 | -0.0123 | 0.01887 | 0.00043 | 0.00486 | -0.0001 | 0.01817 | -0.06932 | -0.00572 | 0.00208 | 0.05151 | 0.03687 | -0.00239 | 0.05957
[RO-RO] [DIR] OHL 400 kV Slatina-Portile de Fier | N-1 TIE 400 kV Resita-Pancevo c1 | 0.00125 | -0.00118 | -0.01572 | 0.00026 | 0.05746 | -0.00028 | 0.00099 | 0.00074 | -0.0001 | -5e-05 | 0.02766 | -0.00916 | -0.00491 | -0.00123 | -0.0123 | 0.01887 | 0.00043 | 0.00486 | -0.0001 | 0.01817 | -0.06932 | -0.00572 | 0.00208 | 0.05151 | 0.03687 | -0.00239 | 0.05957
[RO-RO] [DIR] OHL 400 kV Medgidia Sud - Stupina | BC | 0.03529 | 0.00131 | 0.01924 | -0.0003 | 0.06832 | 0.00032 | -0.00101 | -0.00085 | 0.00011 | 6e-05 | 0.04928 | 0.01411 | 0.00473 | 0.00142 | 0.02797 | 0.04456 | -0.0005 | -0.00582 | 0.00011 | 0.01521 | 0.0238 | 0.00611 | -0.00156 | 0.06602 | -0.06106 | 0.03641 | -0.1066
[RO-RO] [DIR] OHL 400 kV Medgidia Sud - Stupina | N-1 OHL 400 kV Isaccea - Rahman | 0.04883 | 0.00181 | 0.02662 | -0.00041 | 0.09453 | 0.00044 | -0.0014 | -0.00118 | 0.00016 | 8e-05 | 0.06819 | 0.01953 | 0.00654 | 0.00197 | 0.0387 | 0.06165 | -0.00069 | -0.00806 | 0.00015 | 0.02104 | 0.03293 | 0.00846 | -0.00216 | 0.09135 | -0.08447 | 0.05038 | -0.14749
[RO-RO] [DIR] OHL 400 kV Medgidia Sud - Stupina | N-1 OHL 400 kV Cernavoda - Pelicanu | 0.03554 | 0.00126 | 0.01902 | -0.00029 | 0.07085 | 0.00031 | -0.001 | -0.00083 | 0.00011 | 6e-05 | 0.05031 | 0.01398 | 0.00451 | 0.00139 | 0.0279 | 0.04519 | -0.00049 | -0.00566 | 0.00011 | 0.01295 | 0.02285 | 0.00598 | -0.00158 | 0.0684 | -0.05873 | 0.03656 | -0.10239
[RO-RO] [DIR] OHL 400 kV Medgidia Sud - Stupina | N-1 OHL 400 kV Pelicanu - Bucuresti Sud | 0.03548 | 0.00126 | 0.019 | -0.00029 | 0.07064 | 0.00031 | -0.001 | -0.00083 | 0.00011 | 6e-05 | 0.0502 | 0.01396 | 0.00451 | 0.00139 | 0.02786 | 0.0451 | -0.00049 | -0.00566 | 0.00011 | 0.01305 | 0.02286 | 0.00598 | -0.00157 | 0.06821 | -0.05879 | 0.03651 | -0.1025
[RO-RO] [DIR] OHL 400 kV Medgidia Sud - Stupina | N-1 OHL 400 kV Gura Ialomitei - Bucuresti Sud | 0.0353 | 0.00131 | 0.01929 | -0.0003 | 0.06806 | 0.00032 | -0.00101 | -0.00086 | 0.00011 | 6e-05 | 0.0492 | 0.01414 | 0.00476 | 0.00143 | 0.02801 | 0.04452 | -0.0005 | -0.00585 | 0.00011 | 0.01552 | 0.02395 | 0.00614 | -0.00156 | 0.06578 | -0.06141 | 0.03643 | -0.10723
[RO-RO] [DIR] OHL 400 kV Medgidia Sud - Stupina | N-1 OHL 400 kV Varna-Dobrudja circ1 | 0.03524 | 0.00131 | 0.01922 | -0.0003 | 0.0682 | 0.00032 | -0.00101 | -0.00085 | 0.00011 | 6e-05 | 0.0492 | 0.01409 | 0.00473 | 0.00142 | 0.02793 | 0.04449 | -0.0005 | -0.00582 | 0.00011 | 0.01522 | 0.02378 | 0.0061 | -0.00156 | 0.06589 | -0.061 | 0.03636 | -0.10651
[RO-RO] [DIR] OHL 400 kV Medgidia Sud - Stupina | N-1 OHL 400 kV Varna-Dobrudja circ2 | 0.03524 | 0.00131 | 0.01922 | -0.0003 | 0.0682 | 0.00032 | -0.00101 | -0.00085 | 0.00011 | 6e-05 | 0.0492 | 0.01409 | 0.00473 | 0.00142 | 0.02793 | 0.04449 | -0.0005 | -0.00582 | 0.00011 | 0.01522 | 0.02378 | 0.0061 | -0.00156 | 0.06589 | -0.061 | 0.03636 | -0.10651
[RO-RO] [DIR] OHL 400 kV Medgidia Sud - Stupina | N-1 OHL 400 kV Cernavodă - Medgidia Sud | 0.05067 | 0.00127 | 0.0241 | -0.00034 | 0.11789 | 0.00036 | -0.00134 | -0.00096 | 0.00013 | 7e-05 | 0.07739 | 0.01791 | 0.00404 | 0.00165 | 0.0375 | 0.06704 | -0.00056 | -0.00621 | 0.00013 | -0.00243 | 0.02352 | 0.00696 | -0.00237 | 0.11332 | -0.05765 | 0.05131 | -0.09874
[RO-RO] [DIR] OHL 400 kV Medgidia Sud - Rahman | BC | -0.03328 | -0.00123 | -0.01814 | 0.00028 | -0.06442 | -0.0003 | 0.00095 | 0.00081 | -0.00011 | -5e-05 | -0.04647 | -0.01331 | -0.00446 | -0.00134 | -0.02637 | -0.04201 | 0.00047 | 0.00549 | -0.0001 | -0.01434 | -0.02244 | -0.00576 | 0.00147 | -0.06225 | 0.05757 | -0.03433 | 0.10051
[RO-RO] [DIR] OHL 400 kV Medgidia Sud - Rahman | N-1 OHL 400 kV Cernavoda - Pelicanu | -0.03351 | -0.00119 | -0.01793 | 0.00027 | -0.0668 | -0.00029 | 0.00095 | 0.00079 | -0.0001 | -5e-05 | -0.04744 | -0.01318 | -0.00425 | -0.00132 | -0.0263 | -0.0426 | 0.00046 | 0.00534 | -0.0001 | -0.01221 | -0.02155 | -0.00564 | 0.00149 | -0.06449 | 0.05537 | -0.03447 | 0.09654
[RO-RO] [DIR] OHL 400 kV Medgidia Sud - Rahman | N-1 OHL 400 kV Pelicanu - Bucuresti Sud | -0.03345 | -0.00119 | -0.01792 | 0.00027 | -0.06661 | -0.00029 | 0.00095 | 0.00079 | -0.0001 | -5e-05 | -0.04733 | -0.01317 | -0.00425 | -0.00131 | -0.02627 | -0.04252 | 0.00046 | 0.00534 | -0.0001 | -0.01231 | -0.02156 | -0.00563 | 0.00148 | -0.06431 | 0.05543 | -0.03442 | 0.09664
[RO-RO] [DIR] OHL 400 kV Medgidia Sud - Rahman | N-1 OHL 400 kV Gura Ialomitei - Bucuresti Sud | -0.03328 | -0.00124 | -0.01819 | 0.00028 | -0.06417 | -0.0003 | 0.00095 | 0.00081 | -0.00011 | -5e-05 | -0.04639 | -0.01334 | -0.00449 | -0.00135 | -0.02641 | -0.04198 | 0.00047 | 0.00551 | -0.0001 | -0.01463 | -0.02258 | -0.00578 | 0.00147 | -0.06202 | 0.0579 | -0.03435 | 0.1011
[RO-RO] [DIR] OHL 400 kV Medgidia Sud - Rahman | N-1 OHL 400 kV Varna-Dobrudja circ1 | -0.03322 | -0.00123 | -0.01812 | 0.00028 | -0.0643 | -0.0003 | 0.00095 | 0.0008 | -0.00011 | -5e-05 | -0.04639 | -0.01329 | -0.00446 | -0.00134 | -0.02634 | -0.04194 | 0.00047 | 0.00548 | -0.0001 | -0.01435 | -0.02242 | -0.00576 | 0.00147 | -0.06213 | 0.05752 | -0.03428 | 0.10043
[RO-RO] [DIR] OHL 400 kV Medgidia Sud - Rahman | N-1 OHL 400 kV Varna-Dobrudja circ2 | -0.03322 | -0.00123 | -0.01812 | 0.00028 | -0.0643 | -0.0003 | 0.00095 | 0.0008 | -0.00011 | -5e-05 | -0.04639 | -0.01329 | -0.00446 | -0.00134 | -0.02634 | -0.04194 | 0.00047 | 0.00548 | -0.0001 | -0.01435 | -0.02242 | -0.00576 | 0.00147 | -0.06213 | 0.05752 | -0.03428 | 0.10043
[RO-RO] [DIR] OHL 400 kV Medgidia Sud - Rahman | N-1 OHL 400 kV Cernavodă - Medgidia Sud | -0.04777 | -0.00119 | -0.02272 | 0.00032 | -0.11115 | -0.00034 | 0.00126 | 0.00091 | -0.00012 | -6e-05 | -0.07297 | -0.01689 | -0.00381 | -0.00155 | -0.03536 | -0.06321 | 0.00053 | 0.00585 | -0.00012 | 0.00229 | -0.02218 | -0.00656 | 0.00223 | -0.10685 | 0.05435 | -0.04838 | 0.09309
[RO-RO] [DIR] OHL 400 kV Medgidia Sud- Cernavoda | BC | 0.04545 | -0.00012 | 0.01436 | -0.00012 | 0.14652 | 0.00012 | -0.00096 | -0.00032 | 5e-05 | 2e-05 | 0.08308 | 0.01122 | -0.00203 | 0.00067 | 0.02818 | 0.06646 | -0.00019 | -0.00114 | 5e-05 | -0.05214 | -0.00082 | 0.0025 | -0.00239 | 0.13983 | 0.01009 | 0.04405 | 0.02326
[RO-RO] [DIR] OHL 400 kV Medgidia Sud- Cernavoda | N-1 OHL 400 kV Isaccea - Tulcea Vest | 0.0373 | -0.00049 | 0.00949 | -4e-05 | 0.13309 | 3e-05 | -0.00071 | -9e-05 | 2e-05 | 1e-05 | 0.07249 | 0.00768 | -0.00345 | 0.00029 | 0.02139 | 0.05653 | -6e-05 | 0.00046 | 2e-05 | -0.05856 | -0.0076 | 0.00087 | -0.00205 | 0.12678 | 0.02779 | 0.03552 | 0.0544
[RO-RO] [DIR] OHL 400 kV Medgidia Sud- Cernavoda | N-1 OHL 400 kV Lacu Sarat - Gura Ialomitei | 0.03148 | -0.00072 | 0.00571 | 2e-05 | 0.12622 | -3e-05 | -0.0005 | 7e-05 | 0 | 0 | 0.0658 | 0.00502 | -0.00427 | 2e-05 | 0.01625 | 0.04981 | 3e-05 | 0.0015 | 0 | -0.06348 | -0.01411 | -0.0003 | -0.00164 | 0.12 | 0.03678 | 0.02925 | 0.0695
[RO-RO] [DIR] OHL 400 kV Medgidia Sud- Cernavoda | N-1 OHL 400 kV Tulcea Vest - Tariverde | 0.03838 | -0.00045 | 0.0101 | -5e-05 | 0.13508 | 4e-05 | -0.00074 | -0.00011 | 2e-05 | 1e-05 | 0.07396 | 0.00812 | -0.00329 | 0.00034 | 0.02227 | 0.05788 | -8e-05 | 0.00027 | 2e-05 | -0.05795 | -0.00681 | 0.00107 | -0.00209 | 0.1287 | 0.02574 | 0.03664 | 0.05081
[RO-RO] [DIR] OHL 400 kV Medgidia Sud- Cernavoda | N-1 OHL 400 kV Gutinas – Smardan | 0.04616 | -0.00015 | 0.01454 | -0.00012 | 0.1487 | 0.00011 | -0.00098 | -0.00031 | 5e-05 | 2e-05 | 0.08436 | 0.01135 | -0.00223 | 0.00066 | 0.02861 | 0.0675 | -0.00019 | -0.00104 | 5e-05 | -0.05372 | -0.00071 | 0.00247 | -0.00248 | 0.14192 | 0.01253 | 0.04476 | 0.02791
[RO-RO] [DIR] OHL 400 kV Medgidia Sud- Cernavoda | N-1 OHL 400 kV Isaccea - Rahman | 0.06102 | 0.00046 | 0.02285 | -0.00025 | 0.17665 | 0.00026 | -0.00141 | -0.00069 | 0.0001 | 5e-05 | 0.10482 | 0.01745 | 5e-05 | 0.00129 | 0.04051 | 0.08612 | -0.00041 | -0.00371 | 0.0001 | -0.04543 | 0.00968 | 0.00519 | -0.00308 | 0.16895 | -0.01685 | 0.06011 | -0.02376
[RO-RO] [DIR] OHL 400 kV Medgidia Sud- Cernavoda | N-1 OHL 400 kV Isaccea - Stupina | 0.06236 | 0.00051 | 0.02358 | -0.00026 | 0.17924 | 0.00027 | -0.00144 | -0.00073 | 0.0001 | 5e-05 | 0.10669 | 0.01798 | 0.00023 | 0.00135 | 0.04157 | 0.08781 | -0.00043 | -0.00393 | 0.0001 | -0.04486 | 0.01058 | 0.00543 | -0.00314 | 0.17145 | -0.01916 | 0.06149 | -0.0278
[RO-RO] [DIR] OHL 400 kV Medgidia Sud- Cernavoda | N-1 TIE 400 kV MEDGIDIA SUD - VARNA | 0.03368 | -0.00037 | 0.009 | -5e-05 | 0.1178 | 4e-05 | -0.00066 | -0.00011 | 2e-05 | 1e-05 | 0.06464 | 0.00722 | -0.00278 | 0.00031 | 0.01964 | 0.05067 | -7e-05 | 0.00016 | 2e-05 | -0.04992 | -0.00556 | 0.00101 | -0.00183 | 0.11221 | 0.02144 | 0.03219 | 0.0425
[RO-RO] [DIR] OHL 400 kV Medgidia Sud- Cernavoda | N-1 TIE 400 kV DOBRUDJA- MEDGIDIA SUD | 0.0343 | -0.00036 | 0.00928 | -5e-05 | 0.11924 | 4e-05 | -0.00067 | -0.00012 | 2e-05 | 1e-05 | 0.06562 | 0.00743 | -0.00274 | 0.00033 | 0.02009 | 0.0515 | -8e-05 | 9e-05 | 2e-05 | -0.05004 | -0.00531 | 0.00108 | -0.00186 | 0.11368 | 0.02084 | 0.03281 | 0.04149
[RO-RO] [DIR] OHL 400 kV Medgidia Sud- Cernavoda | N-1 OHL 400 kV Constanta Nord- Cernavoda | 0.03647 | -0.00057 | 0.00876 | -3e-05 | 0.13303 | 2e-05 | -0.00068 | -5e-05 | 1e-05 | 1e-05 | 0.07184 | 0.00716 | -0.00378 | 0.00023 | 0.02053 | 0.05572 | -4e-05 | 0.00077 | 1e-05 | -0.06081 | -0.00899 | 0.00058 | -0.00202 | 0.12667 | 0.03157 | 0.03459 | 0.06115
[RO-RO] [DIR] OHL 400 kV Medgidia Sud- Cernavoda | N-1 OHL 400 kV Cernavoda - Pelicanu | 0.04413 | 0.00014 | 0.01556 | -0.00015 | 0.13288 | 0.00016 | -0.00099 | -0.00042 | 6e-05 | 3e-05 | 0.07753 | 0.01196 | -0.00081 | 0.00082 | 0.0286 | 0.06308 | -0.00025 | -0.00203 | 6e-05 | -0.0399 | 0.00429 | 0.00323 | -0.0023 | 0.12698 | -0.0025 | 0.04323 | 0.00047
[RO-RO] [DIR] OHL 400 kV Medgidia Sud- Cernavoda | N-1 OHL 400 kV Pelicanu - Bucuresti Sud | 0.04432 | 0.00017 | 0.0158 | -0.00016 | 0.13243 | 0.00016 | -0.001 | -0.00044 | 6e-05 | 3e-05 | 0.07752 | 0.01212 | -0.0007 | 0.00084 | 0.02885 | 0.0632 | -0.00026 | -0.00213 | 6e-05 | -0.03905 | 0.00487 | 0.00332 | -0.00231 | 0.12657 | -0.00369 | 0.04347 | -0.00165
[RO-RO] [DIR] OHL 400 kV Medgidia Sud- Cernavoda | N-1 OHL 400 kV Gura Ialomitei - Bucuresti Sud | 0.04555 | 0.00013 | 0.01598 | -0.00016 | 0.13761 | 0.00016 | -0.00102 | -0.00043 | 6e-05 | 3e-05 | 0.08018 | 0.01229 | -0.00091 | 0.00084 | 0.02946 | 0.06519 | -0.00026 | -0.00203 | 6e-05 | -0.04183 | 0.0042 | 0.00328 | -0.00238 | 0.13149 | -0.00173 | 0.0446 | 0.00202
[RO-RO] [DIR] OHL 400 kV Medgidia Sud- Cernavoda | N-1 OHL 400 kV Medgidia Sud - Stupina | 0.06236 | 0.00051 | 0.02358 | -0.00026 | 0.17924 | 0.00027 | -0.00144 | -0.00073 | 0.0001 | 5e-05 | 0.10669 | 0.01798 | 0.00023 | 0.00135 | 0.04157 | 0.08781 | -0.00043 | -0.00393 | 0.0001 | -0.04486 | 0.01058 | 0.00543 | -0.00314 | 0.17145 | -0.01916 | 0.06149 | -0.0278
[RO-RO] [DIR] OHL 400 kV Medgidia Sud- Cernavoda | N-1 OHL 400 kV Medgidia Sud - Rahman | 0.06102 | 0.00046 | 0.02285 | -0.00025 | 0.17665 | 0.00026 | -0.00141 | -0.00069 | 0.0001 | 5e-05 | 0.10482 | 0.01745 | 5e-05 | 0.00129 | 0.04051 | 0.08612 | -0.00041 | -0.00371 | 0.0001 | -0.04543 | 0.00968 | 0.00519 | -0.00308 | 0.16895 | -0.01685 | 0.06011 | -0.02376
[RO-RO] [DIR] OHL 400 kV Medgidia Sud- Cernavoda | N-1 TIE 400 kV Isaccea - Vulcanesti | 0.05122 | 0.00023 | 0.01802 | -0.00018 | 0.15518 | 0.00019 | -0.00113 | -0.00051 | 7e-05 | 4e-05 | 0.09029 | 0.0139 | -0.00068 | 0.00097 | 0.0331 | 0.07334 | -0.0003 | -0.00253 | 7e-05 | -0.04542 | 0.00431 | 0.00382 | -0.00256 | 0.14827 | -0.00685 | 0.0501 | -0.00696
[RO-RO] [DIR] OHL 400 kV Cernavoda - Pelicanu | BC | -0.00395 | 0.00077 | 0.00357 | -0.00011 | -0.0405 | 0.00012 | -0.0001 | -0.00032 | 4e-05 | 2e-05 | -0.0165 | 0.00219 | 0.00362 | 0.00046 | 0.00124 | -0.01004 | -0.00018 | -0.00263 | 4e-05 | 0.03634 | 0.01518 | 0.00216 | 0.00026 | -0.03814 | -0.03735 | -0.00244 | -0.06765
[RO-RO] [DIR] OHL 400 kV Cernavoda - Pelicanu | N-1 OHL 400 kV Isaccea - Tulcea Vest | -0.00497 | 0.00073 | 0.00296 | -0.0001 | -0.04218 | 0.00011 | -7e-05 | -0.00029 | 3e-05 | 2e-05 | -0.01783 | 0.00174 | 0.00344 | 0.00041 | 0.00039 | -0.01129 | -0.00016 | -0.00243 | 3e-05 | 0.03553 | 0.01433 | 0.00196 | 0.0003 | -0.03978 | -0.03513 | -0.00351 | -0.06374
[RO-RO] [DIR] OHL 400 kV Cernavoda - Pelicanu | N-1 OHL 400 kV Lacu Sarat - Gura Ialomitei | -0.00447 | 0.00075 | 0.00325 | -0.0001 | -0.04126 | 0.00011 | -8e-05 | -0.0003 | 4e-05 | 2e-05 | -0.01715 | 0.00195 | 0.00353 | 0.00043 | 0.00079 | -0.01067 | -0.00017 | -0.00253 | 4e-05 | 0.03591 | 0.01468 | 0.00205 | 0.00029 | -0.03889 | -0.03635 | -0.00299 | -0.06591
[RO-RO] [DIR] OHL 400 kV Cernavoda - Pelicanu | N-1 OHL 400 kV Tulcea Vest - Tariverde | -0.00475 | 0.00074 | 0.00309 | -0.0001 | -0.04179 | 0.00011 | -7e-05 | -0.00029 | 4e-05 | 2e-05 | -0.01753 | 0.00184 | 0.00347 | 0.00042 | 0.00057 | -0.01101 | -0.00017 | -0.00247 | 3e-05 | 0.03568 | 0.01451 | 0.002 | 0.00029 | -0.0394 | -0.03558 | -0.00327 | -0.06453
[RO-RO] [DIR] OHL 400 kV Cernavoda - Pelicanu | N-1 OHL 400 kV Tariverde - Constanta Nord | -0.00475 | 0.00074 | 0.00309 | -0.0001 | -0.04179 | 0.00011 | -7e-05 | -0.00029 | 4e-05 | 2e-05 | -0.01753 | 0.00184 | 0.00347 | 0.00042 | 0.00057 | -0.01101 | -0.00017 | -0.00247 | 3e-05 | 0.03568 | 0.01451 | 0.002 | 0.00029 | -0.0394 | -0.03558 | -0.00327 | -0.06453
[RO-RO] [DIR] OHL 400 kV Cernavoda - Pelicanu | N-1 OHL 400 kV Constanta Nord- Cernavoda | -0.00472 | 0.00073 | 0.00309 | -0.0001 | -0.04165 | 0.00011 | -7e-05 | -0.00029 | 4e-05 | 2e-05 | -0.01746 | 0.00184 | 0.00347 | 0.00042 | 0.00059 | -0.01096 | -0.00017 | -0.00246 | 3e-05 | 0.03559 | 0.01448 | 0.002 | 0.00029 | -0.03927 | -0.03551 | -0.00325 | -0.0644
[RO-RO] [DIR] OHL 400 kV Cernavoda - Pelicanu | N-1 OHL 400 kV Gura Ialomitei - Bucuresti Sud | -0.00376 | 0.00126 | 0.00674 | -0.00018 | -0.05788 | 0.0002 | -0.00022 | -0.00054 | 7e-05 | 3e-05 | -0.02217 | 0.00427 | 0.0058 | 0.00079 | 0.00374 | -0.01253 | -0.00031 | -0.00437 | 6e-05 | 0.05646 | 0.02498 | 0.00369 | 0.00027 | -0.05441 | -0.06041 | -0.00136 | -0.10909
[RO-RO] [DIR] OHL 400 kV Cernavoda - Pelicanu | N-1 OHL 400 kV Gutinas – Smardan | -0.00636 | 0.0009 | 0.00294 | -0.00011 | -0.04795 | 0.00013 | -2e-05 | -0.00034 | 4e-05 | 2e-05 | -0.02083 | 0.00176 | 0.00429 | 0.00047 | -0.00024 | -0.01357 | -0.00019 | -0.00296 | 4e-05 | 0.04171 | 0.01479 | 0.00225 | 0.00057 | -0.04527 | -0.04568 | -0.00485 | -0.08353
[RO-RO] [DIR] OHL 400 kV Cernavoda - Pelicanu | N-1 OHL 400 kV Brasov – Gutinas | -0.00472 | 0.00094 | 0.00395 | -0.00013 | -0.04615 | 0.00014 | -8e-05 | -0.00037 | 5e-05 | 2e-05 | -0.01895 | 0.00247 | 0.00445 | 0.00054 | 0.00118 | -0.01164 | -0.00021 | -0.00318 | 4e-05 | 0.03973 | 0.01648 | 0.00254 | 0.00041 | -0.0435 | -0.04629 | -0.00308 | -0.08408
[RO-RO] [DIR] OHL 400 kV Pelicanu - Bucuresti Sud | N-1 OHL 400 kV Gura Ialomitei - Bucuresti Sud | -0.0031 | 0.00134 | 0.00752 | -0.0002 | -0.05915 | 0.00022 | -0.00026 | -0.00058 | 7e-05 | 4e-05 | -0.0221 | 0.0048 | 0.00615 | 0.00086 | 0.00459 | -0.01209 | -0.00033 | -0.00469 | 7e-05 | 0.05915 | 0.02683 | 0.004 | 0.00023 | -0.05555 | -0.06424 | -0.00055 | -0.11585
[RO-RO] [DIR] OHL 400 kV Pelicanu - Bucuresti Sud | N-1 OHL 400 kV Gutinas – Smardan | -0.00586 | 0.00097 | 0.00352 | -0.00012 | -0.04873 | 0.00014 | -4e-05 | -0.00037 | 4e-05 | 2e-05 | -0.02072 | 0.00216 | 0.00457 | 0.00052 | 0.00039 | -0.01321 | -0.00021 | -0.00321 | 4e-05 | 0.04364 | 0.01609 | 0.00249 | 0.00055 | -0.04597 | -0.04876 | -0.00424 | -0.08903
[RO-RO] [DIR] OHL 400 kV Gura Ialomitei - Bucuresti Sud | BC | 0.00042 | 0.00112 | 0.00729 | -0.00017 | -0.04005 | 0.00019 | -0.00028 | -0.00051 | 6e-05 | 3e-05 | -0.01307 | 0.00479 | 0.00502 | 0.00077 | 0.00575 | -0.00574 | -0.00029 | -0.00401 | 6e-05 | 0.04635 | 0.02255 | 0.00353 | 3e-05 | -0.03746 | -0.05311 | 0.00248 | -0.09543
[RO-RO] [DIR] OHL 400 kV Gura Ialomitei - Bucuresti Sud | N-1 OHL 400 kV Isaccea - Tulcea Vest | 0.00018 | 0.00111 | 0.00714 | -0.00017 | -0.04044 | 0.00019 | -0.00027 | -0.0005 | 6e-05 | 3e-05 | -0.01338 | 0.00468 | 0.00498 | 0.00076 | 0.00555 | -0.00604 | -0.00029 | -0.00397 | 6e-05 | 0.04616 | 0.02235 | 0.00348 | 4e-05 | -0.03785 | -0.05259 | 0.00223 | -0.0945
[RO-RO] [DIR] OHL 400 kV Gura Ialomitei - Bucuresti Sud | N-1 OHL 400 kV Lacu Sarat - Gura Ialomitei | -0.00444 | 0.00091 | 0.00428 | -0.00012 | -0.0471 | 0.00014 | -0.00012 | -0.00037 | 5e-05 | 2e-05 | -0.01907 | 0.00263 | 0.00424 | 0.00054 | 0.0016 | -0.01153 | -0.00021 | -0.0031 | 4e-05 | 0.04241 | 0.01794 | 0.00256 | 0.00029 | -0.04435 | -0.04384 | -0.00266 | -0.07936
[RO-RO] [DIR] OHL 400 kV Gura Ialomitei - Bucuresti Sud | N-1 OHL 400 kV Tulcea Vest - Tariverde | 0.00022 | 0.00111 | 0.00717 | -0.00017 | -0.04037 | 0.00019 | -0.00027 | -0.0005 | 6e-05 | 3e-05 | -0.01333 | 0.0047 | 0.00498 | 0.00076 | 0.00558 | -0.00599 | -0.00029 | -0.00397 | 6e-05 | 0.04619 | 0.02239 | 0.00349 | 4e-05 | -0.03778 | -0.05267 | 0.00227 | -0.09464
[RO-RO] [DIR] OHL 400 kV Gura Ialomitei - Bucuresti Sud | N-1 OHL 400 kV Tariverde - Constanta Nord | 0.00022 | 0.00111 | 0.00717 | -0.00017 | -0.04037 | 0.00019 | -0.00027 | -0.0005 | 6e-05 | 3e-05 | -0.01333 | 0.0047 | 0.00498 | 0.00076 | 0.00558 | -0.00599 | -0.00029 | -0.00397 | 6e-05 | 0.04619 | 0.02239 | 0.00349 | 4e-05 | -0.03778 | -0.05267 | 0.00227 | -0.09464
[RO-RO] [DIR] OHL 400 kV Gura Ialomitei - Bucuresti Sud | N-1 OHL 400 kV Constanta Nord- Cernavoda | 0.00019 | 0.00111 | 0.00714 | -0.00017 | -0.04039 | 0.00019 | -0.00027 | -0.0005 | 6e-05 | 3e-05 | -0.01335 | 0.00468 | 0.00498 | 0.00076 | 0.00555 | -0.00602 | -0.00029 | -0.00396 | 6e-05 | 0.04613 | 0.02235 | 0.00348 | 4e-05 | -0.0378 | -0.05256 | 0.00224 | -0.09446
[RO-RO] [DIR] OHL 400 kV Gura Ialomitei - Bucuresti Sud | N-1 OHL 400 kV Cernavoda - Pelicanu | -0.00135 | 0.00146 | 0.00889 | -0.00022 | -0.05822 | 0.00024 | -0.00032 | -0.00065 | 8e-05 | 4e-05 | -0.02047 | 0.00577 | 0.00664 | 0.00097 | 0.00631 | -0.01025 | -0.00037 | -0.00519 | 8e-05 | 0.06266 | 0.02937 | 0.0045 | 0.00015 | -0.05458 | -0.06988 | 0.00139 | -0.12579
[RO-RO] [DIR] OHL 400 kV Gura Ialomitei - Bucuresti Sud | N-1 OHL 400 kV Gutinas – Smardan | -0.00319 | 0.00131 | 0.00634 | -0.00018 | -0.0512 | 0.0002 | -0.00016 | -0.00054 | 7e-05 | 3e-05 | -0.01956 | 0.00415 | 0.00604 | 0.00079 | 0.00353 | -0.01103 | -0.00031 | -0.00451 | 6e-05 | 0.05439 | 0.02196 | 0.00367 | 0.0005 | -0.04813 | -0.06557 | -0.00113 | -0.11918
[RO-RO] [DIR] OHL 400 kV Gura Ialomitei - Bucuresti Sud | N-1 OHL 400 kV Brasov – Gutinas | -0.00077 | 0.00138 | 0.00787 | -0.0002 | -0.0487 | 0.00022 | -0.00026 | -0.0006 | 7e-05 | 4e-05 | -0.01681 | 0.00521 | 0.0063 | 0.00089 | 0.00565 | -0.00819 | -0.00034 | -0.00485 | 7e-05 | 0.05153 | 0.02454 | 0.00411 | 0.00026 | -0.04566 | -0.06679 | 0.0015 | -0.12056
[RO-RO] [DIR] OHL 400 kV Gutinas - Smardan | BC | -0.01603 | 0.00086 | -0.00419 | -4e-05 | -0.04948 | 6e-05 | 0.00053 | -0.00015 | 1e-05 | 1e-05 | -0.02877 | -0.00285 | 0.00451 | 9e-05 | -0.00986 | -0.02344 | -8e-05 | -0.00222 | 1e-05 | 0.03566 | -0.00262 | 0.00062 | 0.00208 | -0.0473 | -0.05523 | -0.01601 | -0.10535
[RO-RO] [DIR] OHL 400 kV Gutinas - Smardan | N-1 OHL 400 kV Isaccea - Tulcea Vest | -0.01503 | 0.00091 | -0.00359 | -5e-05 | -0.04784 | 7e-05 | 0.0005 | -0.00018 | 2e-05 | 1e-05 | -0.02747 | -0.00241 | 0.00468 | 0.00014 | -0.00903 | -0.02222 | -9e-05 | -0.00241 | 2e-05 | 0.03645 | -0.00179 | 0.00082 | 0.00204 | -0.0457 | -0.0574 | -0.01496 | -0.10917
[RO-RO] [DIR] OHL 400 kV Gutinas - Smardan | N-1 OHL 400 kV Lacu Sarat - Gura Ialomitei | -0.01272 | 0.001 | -0.00214 | -7e-05 | -0.04467 | 9e-05 | 0.00042 | -0.00024 | 3e-05 | 1e-05 | -0.02468 | -0.00138 | 0.00504 | 0.00025 | -0.00703 | -0.01949 | -0.00013 | -0.00284 | 2e-05 | 0.03834 | 0.00053 | 0.00128 | 0.0019 | -0.0426 | -0.06155 | -0.0125 | -0.1163
[RO-RO] [DIR] OHL 400 kV Gutinas - Smardan | N-1 OHL 400 kV Tulcea Vest - Tariverde | -0.01527 | 0.0009 | -0.00373 | -5e-05 | -0.04826 | 6e-05 | 0.0005 | -0.00017 | 2e-05 | 1e-05 | -0.02779 | -0.00252 | 0.00464 | 0.00013 | -0.00922 | -0.02252 | -9e-05 | -0.00237 | 2e-05 | 0.03628 | -0.00198 | 0.00077 | 0.00205 | -0.04611 | -0.05691 | -0.01521 | -0.1083
[RO-RO] [DIR] OHL 400 kV Gutinas - Smardan | N-1 OHL 400 kV Tariverde - Constanta Nord | -0.01527 | 0.0009 | -0.00373 | -5e-05 | -0.04826 | 6e-05 | 0.0005 | -0.00017 | 2e-05 | 1e-05 | -0.02779 | -0.00252 | 0.00464 | 0.00013 | -0.00922 | -0.02252 | -9e-05 | -0.00237 | 2e-05 | 0.03628 | -0.00198 | 0.00077 | 0.00205 | -0.04611 | -0.05691 | -0.01521 | -0.1083
[RO-RO] [DIR] OHL 400 kV Gutinas - Smardan | N-1 OHL 400 kV Constanta Nord- Cernavoda | -0.01537 | 0.00089 | -0.00378 | -5e-05 | -0.04849 | 6e-05 | 0.00051 | -0.00017 | 2e-05 | 1e-05 | -0.02795 | -0.00255 | 0.00464 | 0.00013 | -0.0093 | -0.02265 | -9e-05 | -0.00236 | 2e-05 | 0.03629 | -0.00202 | 0.00076 | 0.00205 | -0.04634 | -0.0568 | -0.01532 | -0.10812
[RO-RO] [DIR] OHL 400 kV Gutinas - Smardan | N-1 OHL 400 kV Cernavoda - Pelicanu | -0.01648 | 0.00095 | -0.00378 | -5e-05 | -0.05409 | 7e-05 | 0.00052 | -0.00018 | 2e-05 | 1e-05 | -0.03065 | -0.0026 | 0.00492 | 0.00015 | -0.00972 | -0.02458 | -0.0001 | -0.00252 | 2e-05 | 0.0398 | -0.00089 | 0.00087 | 0.00211 | -0.05164 | -0.05948 | -0.01629 | -0.11305
[RO-RO] [DIR] OHL 400 kV Gutinas - Smardan | N-1 OHL 400 kV Gura Ialomitei - Bucuresti Sud | -0.01596 | 0.00105 | -0.00298 | -7e-05 | -0.05608 | 9e-05 | 0.00048 | -0.00023 | 2e-05 | 1e-05 | -0.03093 | -0.00206 | 0.00533 | 0.00022 | -0.00891 | -0.02439 | -0.00013 | -0.00288 | 2e-05 | 0.0433 | 0.0011 | 0.0012 | 0.00209 | -0.05348 | -0.06399 | -0.0156 | -0.12108
[RO-RO] [DIR] OHL 400 kV Gutinas - Smardan | N-1 OHL 400 kV Bucuresti Sud - Domnesti | -0.01752 | 0.00094 | -0.00439 | -5e-05 | -0.05523 | 6e-05 | 0.00056 | -0.00017 | 1e-05 | 1e-05 | -0.03185 | -0.00302 | 0.00493 | 0.00011 | -0.01062 | -0.02581 | -9e-05 | -0.00244 | 1e-05 | 0.04243 | -0.00207 | 0.00073 | 0.00222 | -0.05276 | -0.05978 | -0.01743 | -0.11388
[RO-RO] [DIR] OHL 400 kV Gutinas - Smardan | N-1 OHL 400 kV Brasov – Gutinas | -0.01293 | 0.00018 | -0.0057 | 4e-05 | -0.02701 | -3e-05 | 0.00048 | 9e-05 | -2e-05 | -1e-05 | -0.01904 | -0.00395 | 0.00118 | -0.00023 | -0.00959 | -0.01708 | 6e-05 | -4e-05 | -1e-05 | 0.0222 | -0.00778 | -0.0009 | 0.00147 | -0.02601 | -0.01972 | -0.01346 | -0.04008
[RO-RO] [DIR] OHL 400 kV Gutinas - Smardan | N-1 TIE 400 kV Isaccea - Vulcanesti | -0.03784 | -0.00043 | -0.01804 | 0.0002 | -0.08229 | -0.00021 | 0.00117 | 0.00057 | -8e-05 | -4e-05 | -0.05603 | -0.01299 | -0.00062 | -0.00105 | -0.0285 | -0.04945 | 0.00034 | 0.00303 | -8e-05 | 0.01022 | -0.02204 | -0.0044 | 0.00271 | -0.07928 | 0.00885 | -0.03889 | 0.009
[RO-RO] [DIR] OHL 400 kV Smardan - Isaccea c1 | BC | 0 | 0 | 0 |  | 0 | 0 | 0 |  | 0 | 0 | 0 | 0 |  |  | 0 | 0 | 0 |  | 0 | 0 | 0 | 0 | 0 | 0 | 0 | 0 | 0
[RO-RO] [DIR] OHL 400 kV Smardan - Isaccea c1 | N-1 OHL 400 kV Lacu Sarat - Isaccea | 0 | 0 | 0 |  | 0 | 0 | 0 |  | 0 | 0 | 0 | 0 |  |  | 0 | 0 | 0 |  | 0 | 0 | 0 | 0 | 0 | 0 | 0 | 0 | 0
[RO-RO] [DIR] OHL 400 kV Smardan - Isaccea c2 | BC | -5e-05 | 0.00116 | 0.00427 | -0.00015 | -0.01969 | 0.00017 | 0 | -0.00044 | 5e-05 | 3e-05 | -0.00677 | 0.00318 | 0.0053 | 0.00063 | 0.00283 | -0.00332 | -0.00025 | -0.00393 | 5e-05 | 0.0369 | 0.00944 | 0.00287 | 0.00092 | -0.01846 | -0.0645 | 0.00067 | -0.11904
[RO-RO] [DIR] OHL 400 kV Smardan - Isaccea c2 | N-1 OHL 400 kV Lacu Sarat - Isaccea | 0.00474 | 0.00179 | 0.00881 | -0.00025 | -0.0199 | 0.00028 | -0.00016 | -0.00074 | 9e-05 | 5e-05 | -0.0033 | 0.00647 | 0.00801 | 0.00108 | 0.00797 | 0.00119 | -0.00042 | -0.00628 | 9e-05 | 0.05441 | 0.01746 | 0.00488 | 0.001 | -0.01838 | -0.09728 | 0.00601 | -0.1785
[RO-RO] [DIR] OHL 400 kV Cernavoda - Gura Ialomitei c1 | N-1 OHL 400 kV Cernavoda - Pelicanu | -0.01371 | 0.0002 | -0.00347 | 1e-05 | -0.0489 | -1e-05 | 0.00027 | 3e-05 | -1e-05 | 0 | -0.02664 | -0.0028 | 0.00134 | -0.0001 | -0.00786 | -0.02078 | 2e-05 | -0.00022 | -1e-05 | 0.02173 | 0.00276 | -0.00029 | 0.00077 | -0.04658 | -0.01116 | -0.01306 | -0.02176
[RO-RO] [DIR] OHL 400 kV Domnesti - Urechesti | BC | -0.01025 | -0.00079 | -0.01118 | 0.00018 | 0.0131 | -0.00019 | 0.00065 | 0.00051 | -7e-05 | -3e-05 | -0.00281 | -0.00739 | -0.00309 | -0.00085 | -0.01279 | -0.00735 | 0.0003 | 0.00337 | -7e-05 | 0.00593 | -0.02889 | -0.00378 | 0.00122 | 0.01146 | 0.02943 | -0.01248 | 0.04934
[RO-RO] [DIR] OHL 400 kV Domnesti - Urechesti | N-1 OHL 400 kV Slatina - Iepuresti | -0.01391 | -0.00105 | -0.01482 | 0.00023 | 0.01697 | -0.00025 | 0.00086 | 0.00067 | -9e-05 | -4e-05 | -0.00431 | -0.00982 | -0.0041 | -0.00112 | -0.01707 | -0.01037 | 0.00039 | 0.00449 | -9e-05 | 0.00879 | -0.03769 | -0.005 | 0.0016 | 0.01486 | 0.03967 | -0.01689 | 0.06673
[RO-RO] [DIR] OHL 400 kV Domnesti - Urechesti | N-1 OHL 400 kV Iepuresti - Bucuresti Sud | -0.01391 | -0.00105 | -0.01482 | 0.00023 | 0.01697 | -0.00025 | 0.00086 | 0.00067 | -9e-05 | -4e-05 | -0.00431 | -0.00982 | -0.0041 | -0.00112 | -0.01707 | -0.01037 | 0.00039 | 0.00449 | -9e-05 | 0.00879 | -0.03769 | -0.005 | 0.0016 | 0.01486 | 0.03967 | -0.01689 | 0.06673
[RO-RO] [DIR] OHL 400 kV Tantareni - Bradu | BC | 0.03113 | 0.00056 | 0.01752 | -0.00021 | 0.03337 | 0.00022 | -0.00111 | -0.00059 | 8e-05 | 4e-05 | 0.03695 | 0.01227 | 0.00131 | 0.00107 | 0.02587 | 0.03825 | -0.00035 | -0.00334 | 8e-05 | -0.01052 | 0.02742 | 0.00456 | -0.00251 | 0.03247 | -0.01525 | 0.03385 | -0.02101
[RO-RO] [DIR] OHL 400 kV Tantareni - Bradu | N-1 OHL 400 kV Domnesti-Urechesti | 0.03253 | 0.00067 | 0.01905 | -0.00024 | 0.03158 | 0.00025 | -0.0012 | -0.00066 | 9e-05 | 5e-05 | 0.03734 | 0.01328 | 0.00173 | 0.00119 | 0.02762 | 0.03925 | -0.00039 | -0.0038 | 9e-05 | -0.01133 | 0.03137 | 0.00508 | -0.00268 | 0.0309 | -0.01927 | 0.03556 | -0.02776
[RO-RO] [DIR] OHL 400 kV Bucuresti Sud - Domnesti | N-1 OHL 400 kV Gutinas – Smardan | -0.01634 | 0.00089 | -0.00277 | -6e-05 | -0.05994 | 7e-05 | 0.0004 | -0.00019 | 2e-05 | 1e-05 | -0.03264 | -0.00209 | 0.00465 | 0.00018 | -0.00873 | -0.02549 | -0.0001 | -0.00239 | 2e-05 | 0.06496 | 0.00388 | 0.00102 | 0.00169 | -0.05704 | -0.05143 | -0.01574 | -0.09692
[RO-RO] [DIR] OHL 400 kV Slatina-Iepuresti | BC | 0.01519 | 0.00107 | 0.01506 | -0.00024 | -0.01601 | 0.00026 | -0.00086 | -0.00069 | 9e-05 | 5e-05 | 0.00621 | 0.01008 | 0.00418 | 0.00114 | 0.01774 | 0.0125 | -0.0004 | -0.00461 | 9e-05 | -0.01184 | 0.03645 | 0.00508 | -0.00154 | -0.01406 | -0.04242 | 0.01826 | -0.07201
[RO-RO] [DIR] OHL 400 kV Slatina-Iepuresti | N-1 OHL 400 kV Domnesti-Urechesti | 0.01839 | 0.00132 | 0.01856 | -0.00029 | -0.02011 | 0.00032 | -0.00106 | -0.00084 | 0.00011 | 6e-05 | 0.00709 | 0.01239 | 0.00515 | 0.00141 | 0.02174 | 0.0148 | -0.00049 | -0.00566 | 0.00011 | -0.01369 | 0.04548 | 0.00626 | -0.00193 | -0.01765 | -0.05162 | 0.02216 | -0.08744
[RO-RO] [DIR] OHL 400 kV Iepuresti - Bucuresti Sud | BC | 0.01519 | 0.00107 | 0.01506 | -0.00024 | -0.01601 | 0.00026 | -0.00086 | -0.00069 | 9e-05 | 5e-05 | 0.00621 | 0.01008 | 0.00418 | 0.00114 | 0.01774 | 0.0125 | -0.0004 | -0.00461 | 9e-05 | -0.01184 | 0.03645 | 0.00508 | -0.00154 | -0.01406 | -0.04242 | 0.01826 | -0.07201
[RO-RO] [DIR] OHL 400 kV Iepuresti - Bucuresti Sud | N-1 OHL 400 kV Domnesti-Urechesti | 0.01839 | 0.00132 | 0.01856 | -0.00029 | -0.02011 | 0.00032 | -0.00106 | -0.00084 | 0.00011 | 6e-05 | 0.00709 | 0.01239 | 0.00515 | 0.00141 | 0.02174 | 0.0148 | -0.00049 | -0.00566 | 0.00011 | -0.01369 | 0.04548 | 0.00626 | -0.00193 | -0.01765 | -0.05162 | 0.02216 | -0.08744
[RO-RO] [DIR] OHL 400 kV Portile de Fier - Urechesti | BC | 0.00074 | 0.00166 | 0.02609 | -0.0004 | -0.08064 | 0.00043 | -0.0017 | -0.00114 | 0.00015 | 8e-05 | -0.03876 | 0.01518 | 0.00654 | 0.00194 | 0.02156 | -0.02623 | -0.00067 | -0.0072 | 0.00015 | -0.06471 | 0.11038 | 0.00895 | -0.00377 | -0.07161 | -0.04739 | 0.00627 | -0.07373
[RO-RO] [DIR] OHL 400 kV Portile de Fier - Urechesti | N-1 OHL 400 kV Domnesti-Urechesti | -0.00267 | 0.0014 | 0.02237 | -0.00034 | -0.07629 | 0.00036 | -0.00148 | -0.00097 | 0.00013 | 7e-05 | -0.03969 | 0.01272 | 0.00551 | 0.00165 | 0.01731 | -0.02867 | -0.00057 | -0.00608 | 0.00013 | -0.06273 | 0.10078 | 0.00769 | -0.00337 | -0.06781 | -0.03761 | 0.00213 | -0.05733
[RO-RO] [DIR] OHL 400 kV Brasov – Gutinas | N-1 OHL 400 kV Gutinas – Smardan | 0.00579 | 0.00044 | 0.00489 | -9e-05 | -0.00085 | 9e-05 | -0.00027 | -0.00025 | 3e-05 | 2e-05 | 0.00434 | 0.00343 | 0.00193 | 0.00041 | 0.00594 | 0.00581 | -0.00014 | -0.00174 | 3e-05 | -0.00335 | 0.00917 | 0.0018 | -0.00046 | -0.00054 | -0.01608 | 0.00658 | -0.02709
[RO-RO] [DIR] OHL 220 kV Portile de Fier-Resita c1 | N-1 TIE 400 kV Resita-Pancevo c2 | 0.01475 | -0.00013 | 0.00644 | -4e-05 | 0.01978 | 4e-05 | -0.00042 | -0.00011 | 2e-05 | 1e-05 | 0.01845 | 0.00447 | -0.00154 | 0.00026 | 0.01121 | 0.01847 | -7e-05 | -0.00029 | 2e-05 | 0.03391 | 0.01799 | 0.00099 | -0.00108 | 0.01943 | 0.00481 | 0.01658 | 0.00993
[RO-RO] [DIR] OHL 220 kV Portile de Fier-Resita c2 | N-1 TIE 400 kV Resita-Pancevo c2 | 0.01475 | -0.00013 | 0.00644 | -4e-05 | 0.01978 | 4e-05 | -0.00042 | -0.00011 | 2e-05 | 1e-05 | 0.01845 | 0.00447 | -0.00154 | 0.00026 | 0.01121 | 0.01847 | -7e-05 | -0.00029 | 2e-05 | 0.03391 | 0.01799 | 0.00099 | -0.00108 | 0.01943 | 0.00481 | 0.01658 | 0.00993
[RO-RO] [DIR] OHL 220 kV Resita-Timisoara c1 | N-1 OHL 220 kV Resita-Timisoara c2 | 0.04497 | 7e-05 | 0.03115 | -0.00029 | 0.04439 | 0.00029 | -0.0021 | -0.00078 | 0.00011 | 6e-05 | 0.04706 | 0.02007 | -0.0035 | 0.00156 | 0.04297 | 0.04858 | -0.00047 | -0.0033 | 0.00011 | 0.04088 | 0.06521 | 0.00658 | -0.00524 | 0.04473 | 0.00377 | 0.04925 | 0.01519
[RO-RO] [DIR] OHL 220 kV Resita-Timisoara c1 | N-1 TIE 400 kV Resita-Pancevo c2 | 0.0288 | 1e-05 | 0.0192 | -0.00017 | 0.02946 | 0.00017 | -0.00129 | -0.00047 | 7e-05 | 4e-05 | 0.03073 | 0.01243 | -0.00232 | 0.00095 | 0.02695 | 0.03162 | -0.00028 | -0.00195 | 7e-05 | 0.02821 | 0.04109 | 0.00398 | -0.00323 | 0.02959 | 0.00313 | 0.03162 | 0.01071
[RO-RO] [DIR] OHL 220 kV Resita-Timisoara c2 | N-1 TIE 400 kV Resita-Pancevo c2 | 0.0288 | 1e-05 | 0.0192 | -0.00017 | 0.02946 | 0.00017 | -0.00129 | -0.00047 | 7e-05 | 4e-05 | 0.03073 | 0.01243 | -0.00232 | 0.00095 | 0.02695 | 0.03162 | -0.00028 | -0.00195 | 7e-05 | 0.02821 | 0.04109 | 0.00398 | -0.00323 | 0.02959 | 0.00313 | 0.03162 | 0.01071
[RO-RO] [DIR] OHL 220 kV Arad-Timisoara | N-1 TIE 400 kV Resita-Pancevo c2 | -0.03156 | 0.00022 | -0.01913 | 0.00015 | -0.03675 | -0.00015 | 0.00128 | 0.00039 | -6e-05 | -3e-05 | -0.03585 | -0.01239 | 0.00386 | -0.00085 | -0.02818 | -0.03619 | 0.00024 | 0.00131 | -6e-05 | -0.04209 | -0.04053 | -0.00346 | 0.00323 | -0.03645 | -0.00789 | -0.03456 | -0.01779
[RO-RO] [DIR] OHL 220 kV Arad-Calea Aradului | N-1 TIE 400 kV Resita-Pancevo c2 | -0.02227 | 0.00016 | -0.0135 | 0.00011 | -0.02593 | -0.0001 | 0.00091 | 0.00028 | -4e-05 | -2e-05 | -0.0253 | -0.00874 | 0.00273 | -0.0006 | -0.01988 | -0.02554 | 0.00017 | 0.00092 | -4e-05 | -0.0297 | -0.02859 | -0.00244 | 0.00228 | -0.02572 | -0.00557 | -0.02439 | -0.01255
[RO-RO] [DIR] OHL 220 kV CaleaAradului-Sacalaz | N-1 TIE 400 kV Resita-Pancevo c2 | -0.02227 | 0.00016 | -0.0135 | 0.00011 | -0.02593 | -0.0001 | 0.00091 | 0.00028 | -4e-05 | -2e-05 | -0.0253 | -0.00874 | 0.00273 | -0.0006 | -0.01988 | -0.02554 | 0.00017 | 0.00092 | -4e-05 | -0.0297 | -0.02859 | -0.00244 | 0.00228 | -0.02572 | -0.00557 | -0.02439 | -0.01255
[RO-RO] [DIR] OHL 220 kV Sacalaz-Timisoara | N-1 TIE 400 kV Resita-Pancevo c2 | -0.01894 | 0.00013 | -0.01148 | 9e-05 | -0.02205 | -9e-05 | 0.00077 | 0.00024 | -4e-05 | -2e-05 | -0.02152 | -0.00744 | 0.00232 | -0.00051 | -0.01691 | -0.02172 | 0.00014 | 0.00079 | -4e-05 | -0.02526 | -0.02432 | -0.00208 | 0.00194 | -0.02188 | -0.00473 | -0.02074 | -0.01068
[RO-RO] [DIR] OHL 220 kV Mintia-Timisoara | N-1 TIE 400 kV Resita-Pancevo c2 | -0.00377 | -0.00041 | -0.00576 | 9e-05 | 0.00375 | -0.0001 | 0.0004 | 0.00027 | -4e-05 | -2e-05 | -0.00032 | -0.00372 | -0.00195 | -0.00045 | -0.00583 | -0.00151 | 0.00016 | 0.00168 | -3e-05 | 0.01537 | -0.01306 | -0.00205 | 0.00094 | 0.00299 | 0.0072 | -0.0043 | 0.00891
[RO-RO] [DIR] OHL 220 kV Urechesti-Targu Jiu Nord | N-1 TIE 400 kV Resita-Pancevo c2 | 0.02992 | -3e-05 | 0.0158 | -0.00014 | 0.04117 | 0.00014 | -0.00108 | -0.00037 | 6e-05 | 3e-05 | 0.03732 | 0.01074 | -0.00188 | 0.00077 | 0.02448 | 0.03677 | -0.00023 | -0.00147 | 5e-05 | 0.02158 | 0.02964 | 0.00314 | -0.00274 | 0.04017 | 0.00758 | 0.03246 | 0.0189
[RO-RO] [DIR] OHL 220 kV Paroseni-Targu Jiu Nord | N-1 TIE 400 kV Resita-Pancevo c2 | -0.02992 | 3e-05 | -0.0158 | 0.00014 | -0.04117 | -0.00014 | 0.00108 | 0.00037 | -6e-05 | -3e-05 | -0.03732 | -0.01074 | 0.00188 | -0.00077 | -0.02448 | -0.03677 | 0.00023 | 0.00147 | -5e-05 | -0.02158 | -0.02964 | -0.00314 | 0.00274 | -0.04017 | -0.00758 | -0.03246 | -0.0189
[RO-RO] [DIR] OHL 220 kV Paroseni-Baru Mare | N-1 TIE 400 kV Resita-Pancevo c2 | 0.02721 | -3e-05 | 0.01437 | -0.00013 | 0.03744 | 0.00013 | -0.00098 | -0.00034 | 5e-05 | 3e-05 | 0.03394 | 0.00976 | -0.00171 | 0.0007 | 0.02227 | 0.03344 | -0.00021 | -0.00134 | 5e-05 | 0.01963 | 0.02696 | 0.00286 | -0.00249 | 0.03653 | 0.0069 | 0.02952 | 0.01719
[RO-RO] [DIR] OHL 220 kV Baru Mare-Hasdat | N-1 TIE 400 kV Resita-Pancevo c2 | 0.02992 | -3e-05 | 0.0158 | -0.00014 | 0.04117 | 0.00014 | -0.00108 | -0.00037 | 6e-05 | 3e-05 | 0.03732 | 0.01074 | -0.00188 | 0.00077 | 0.02448 | 0.03677 | -0.00023 | -0.00147 | 5e-05 | 0.02158 | 0.02964 | 0.00314 | -0.00274 | 0.04017 | 0.00758 | 0.03246 | 0.0189
[RO-RO] [DIR] TRA 400/220 kV AT3 Arad | N-1 TIE 400 kV Resita-Pancevo c2 | -0.04229 | 0.00039 | -0.02529 | 0.00019 | -0.04972 | -0.00018 | 0.00169 | 0.00049 | -8e-05 | -4e-05 | -0.04829 | -0.01633 | 0.0058 | -0.00108 | -0.03758 | -0.04869 | 0.0003 | 0.00147 | -7e-05 | -0.05796 | -0.05402 | -0.00437 | 0.00425 | -0.04929 | -0.01161 | -0.04634 | -0.02484
[RO-RO] [DIR] TRA 400/220 kV AT Urechesti | BC | 0.02412 | 0.0001 | 0.01387 | -0.00013 | 0.02848 | 0.00014 | -0.00093 | -0.00037 | 5e-05 | 3e-05 | 0.02822 | 0.00935 | -0.00096 | 0.00072 | 0.02062 | 0.02856 | -0.00022 | -0.00166 | 5e-05 | 0.01964 | 0.02784 | 0.00301 | -0.0023 | 0.02806 | 0.00133 | 0.02641 | 0.007
[RO-RO] [DIR] TRA 400/220 kV AT Urechesti | N-1 OHL 400 kV Domnesti-Urechesti | 0.02553 | 0.00021 | 0.0154 | -0.00016 | 0.02668 | 0.00016 | -0.00102 | -0.00044 | 6e-05 | 3e-05 | 0.0286 | 0.01037 | -0.00053 | 0.00084 | 0.02238 | 0.02957 | -0.00026 | -0.00212 | 6e-05 | 0.01883 | 0.03182 | 0.00353 | -0.00247 | 0.02648 | -0.00272 | 0.02813 | 0.00021
[RO-RO] [DIR] TRA 400/220 kV AT Urechesti | N-1 OHL 400 kV Arefu-Sibiu Sud | 0.02926 | 0.00014 | 0.01659 | -0.00016 | 0.03565 | 0.00017 | -0.00112 | -0.00044 | 6e-05 | 3e-05 | 0.03475 | 0.01125 | -0.001 | 0.00087 | 0.02478 | 0.03499 | -0.00027 | -0.00203 | 6e-05 | 0.02196 | 0.03216 | 0.00363 | -0.00277 | 0.03501 | 0.00185 | 0.03194 | 0.00915
[RO-RO] [DIR] TRA 400/220 kV AT Urechesti | N-1 OHL 400 kV Tantareni-Urechesti | 0.01765 | 0.00025 | 0.01407 | -0.00015 | 0.01002 | 0.00016 | -0.00095 | -0.00042 | 6e-05 | 3e-05 | 0.0148 | 0.00905 | -0.00011 | 0.00079 | 0.01834 | 0.01661 | -0.00025 | -0.00207 | 6e-05 | 0.02494 | 0.03816 | 0.00342 | -0.00235 | 0.0111 | -0.00238 | 0.02014 | 0.00097
[RO-RO] [DIR] TRA 400/220 kV AT Urechesti | N-1 OHL 220 kV Portile de Fier-Resita 1&2 | 0.02561 | 9e-05 | 0.01447 | -0.00014 | 0.03055 | 0.00014 | -0.00097 | -0.00038 | 5e-05 | 3e-05 | 0.03013 | 0.00978 | -0.00112 | 0.00074 | 0.02172 | 0.03047 | -0.00023 | -0.00168 | 5e-05 | 0.02321 | 0.02963 | 0.0031 | -0.0024 | 0.03009 | 0.00186 | 0.0281 | 0.00807
[RO-RO] [DIR] TRA 400/220 kV AT Urechesti | N-1 OHL 220 kV Resita-Timisoara 1&2 | 0.03089 | 0.00011 | 0.01855 | -0.00018 | 0.03516 | 0.00018 | -0.00125 | -0.00048 | 7e-05 | 4e-05 | 0.0353 | 0.01237 | -0.00149 | 0.00096 | 0.02709 | 0.03588 | -0.00029 | -0.00215 | 7e-05 | 0.0258 | 0.03766 | 0.004 | -0.00309 | 0.03479 | 0.0019 | 0.03382 | 0.00929
[RO-RO] [DIR] TRA 400/220 kV AT Urechesti | N-1 TRA 400/220 kV AT3 Arad | 0.02423 | 0.0001 | 0.01393 | -0.00013 | 0.0286 | 0.00014 | -0.00094 | -0.00037 | 5e-05 | 3e-05 | 0.02834 | 0.0094 | -0.00097 | 0.00072 | 0.02072 | 0.02869 | -0.00022 | -0.00166 | 5e-05 | 0.01979 | 0.02798 | 0.00302 | -0.00231 | 0.02818 | 0.00136 | 0.02653 | 0.00706
[RO-RO] [DIR] TRA 400/220 kV AT Urechesti | N-1 TIE 400 kV Resita-Pancevo c2 | 0.02414 | 0.0001 | 0.01379 | -0.00013 | 0.02863 | 0.00014 | -0.00093 | -0.00036 | 5e-05 | 3e-05 | 0.02831 | 0.00931 | -0.00097 | 0.00072 | 0.02057 | 0.02865 | -0.00022 | -0.00164 | 5e-05 | 0.01991 | 0.02779 | 0.00298 | -0.00229 | 0.02819 | 0.00142 | 0.02644 | 0.00713
[RO-RO] [DIR] TRA 400/220 kV AT Urechesti | N-1 OHL 400 kV Arefu-Tantareni | 0.02828 | 0.00014 | 0.0161 | -0.00016 | 0.03394 | 0.00016 | -0.00108 | -0.00043 | 6e-05 | 3e-05 | 0.03342 | 0.01091 | -0.00095 | 0.00085 | 0.024 | 0.03374 | -0.00026 | -0.00199 | 6e-05 | 0.02034 | 0.03135 | 0.00354 | -0.00267 | 0.03336 | 0.00116 | 0.03089 | 0.00764
[RO-RO] [DIR] TRA 400/220 kV AT Urechesti | N-1 TIE 400 kV Resita-Pancevo c1 | 0.02414 | 0.0001 | 0.01379 | -0.00013 | 0.02863 | 0.00014 | -0.00093 | -0.00036 | 5e-05 | 3e-05 | 0.02831 | 0.00931 | -0.00097 | 0.00072 | 0.02057 | 0.02865 | -0.00022 | -0.00164 | 5e-05 | 0.01991 | 0.02779 | 0.00298 | -0.00229 | 0.02819 | 0.00142 | 0.02644 | 0.00713
[RO-RO] [DIR] TRA 400/220 kV AT1 Iernut | BC | 0 | 0 | 0 |  | 0 | 0 | 0 |  | 0 | 0 | 0 | 0 |  |  | 0 | 0 | 0 |  | 0 | 0 | 0 | 0 | 0 | 0 | 0 | 0 | 0
[RO-RO] [DIR] TRA 400/220 kV AT1 Iernut | N-1 TIE 400 kV Rosiori-Mukacevo | 0 | 0 | 0 |  | 0 | 0 | 0 |  | 0 | 0 | 0 | 0 |  |  | 0 | 0 | 0 |  | 0 | 0 | 0 | 0 | 0 | 0 | 0 | 0 | 0
[RO-RO] [DIR] TRA 400/220 kV AT2 Iernut | BC | 0.0056 | 2e-05 | 0.00281 | -3e-05 | 0.00725 | 3e-05 | -0.00018 | -7e-05 | 1e-05 | 1e-05 | 0.00709 | 0.00195 | -0.00023 | 0.00014 | 0.00444 | 0.00712 | -4e-05 | -0.00035 | 1e-05 | -0.05765 | 0.00446 | 0.00059 | -0.00042 | 0.00701 | -0.00117 | 0.00607 | -0.00159
[RO-RO] [DIR] TRA 400/220 kV AT2 Iernut | N-1 TIE 400 kV Rosiori-Mukacevo | 0.00562 | 2e-05 | 0.00282 | -3e-05 | 0.00727 | 3e-05 | -0.00018 | -7e-05 | 1e-05 | 1e-05 | 0.00711 | 0.00196 | -0.00022 | 0.00015 | 0.00446 | 0.00714 | -4e-05 | -0.00035 | 1e-05 | -0.05762 | 0.00448 | 0.0006 | -0.00043 | 0.00703 | -0.00117 | 0.00609 | -0.00158
[RO-RO] [DIR] TRA 400/220 kV AT Rosiori | BC | -0.02724 | -0.001 | -0.01788 | 0.00026 | -0.0362 | -0.00028 | 0.00131 | 0.00075 | -0.0001 | -5e-05 | -0.03248 | -0.01268 | -0.00522 | -0.00131 | -0.02389 | -0.0318 | 0.00044 | 0.00438 | -0.0001 | -0.07343 | -0.0271 | -0.00577 | 0.00334 | -0.03547 | -0.00055 | -0.02888 | -0.01724
[RO-RO] [DIR] TRA 400/220 kV AT Rosiori | N-1 TIE 400 kV Rosiori-Mukacevo | -0.00854 | 0.00015 | -0.00413 | 2e-05 | -0.01356 | -2e-05 | 0.0003 | 6e-05 | -1e-05 | 0 | -0.01128 | -0.00274 | 0.0013 | -0.00015 | -0.00677 | -0.0108 | 4e-05 | -1e-05 | -1e-05 | -0.04258 | -0.00742 | -0.00057 | 0.00083 | -0.01315 | -0.00576 | -0.00918 | -0.01098
[RO-RO] [DIR] TRA 400/220 kV AT Rosiori | N-1 OHL 400 kV Iernut-Sibiu Sud | -0.02429 | -0.00093 | -0.01611 | 0.00024 | -0.0321 | -0.00026 | 0.00118 | 0.00069 | -9e-05 | -5e-05 | -0.02885 | -0.01143 | -0.00491 | -0.00119 | -0.0214 | -0.02826 | 0.0004 | 0.00403 | -9e-05 | -0.07055 | -0.02438 | -0.00527 | 0.00301 | -0.03147 | -0.00021 | -0.02574 | -0.01531
[RO-BG] [OPP] TIE 400 kV TINTARENI-KOZLODUI 1 | BC | 0.07486 | 0.00015 | 0.0261 | -0.00025 | 0.13003 | 0.00025 | -0.00164 | -0.00068 | 0.0001 | 5e-05 | 0.11307 | 0.02006 | -0.00189 | 0.00133 | 0.04934 | 0.10858 | -0.0004 | -0.00314 | 0.0001 | -0.06429 | -0.00011 | 0.00515 | -0.00381 | 0.12237 | -0.00247 | 0.07819 | 0.00332
[RO-BG] [OPP] TIE 400 kV TINTARENI-KOZLODUI 1 | N-1 TIE 400 kV Portile de Fier-Djerdap | 0.08431 | 0.00035 | 0.03304 | -0.00033 | 0.12737 | 0.00033 | -0.00208 | -0.0009 | 0.00013 | 7e-05 | 0.118 | 0.02464 | -0.00157 | 0.00174 | 0.05899 | 0.11618 | -0.00054 | -0.00438 | 0.00013 | -0.08919 | 0.03449 | 0.00691 | -0.0048 | 0.12126 | -0.00844 | 0.09052 | -0.00524
[RO-BG] [OPP] TIE 400 kV TINTARENI-KOZLODUI 1 | N-1 TIE 400 kV TINTARENI-KOZLODUI 2 | 0.12105 | 0.00025 | 0.0422 | -0.0004 | 0.21027 | 0.0004 | -0.00266 | -0.00109 | 0.00016 | 8e-05 | 0.18284 | 0.03244 | -0.00306 | 0.00215 | 0.07978 | 0.17558 | -0.00065 | -0.00508 | 0.00015 | -0.10395 | -0.00018 | 0.00833 | -0.00617 | 0.19788 | -0.00399 | 0.12643 | 0.00537
[RO-BG] [OPP] TIE 400 kV TINTARENI-KOZLODUI 1 | N-1 TIE 400 kV Isaccea - Vulcanesti | 0.07744 | 0.00031 | 0.02774 | -0.00028 | 0.13391 | 0.00028 | -0.00172 | -0.00076 | 0.00011 | 6e-05 | 0.1163 | 0.02126 | -0.00128 | 0.00146 | 0.05155 | 0.11166 | -0.00045 | -0.00376 | 0.00011 | -0.06127 | 0.00219 | 0.00575 | -0.00389 | 0.12616 | -0.01006 | 0.0809 | -0.01022
[RO-BG] [OPP] TIE 400 kV TINTARENI-KOZLODUI 1 | N-1 TIE 400 kV Resita-Pancevo c2 | 0.07477 | 0.00017 | 0.02646 | -0.00025 | 0.12935 | 0.00026 | -0.00167 | -0.00069 | 0.0001 | 5e-05 | 0.11264 | 0.02025 | -0.00184 | 0.00135 | 0.04957 | 0.10819 | -0.00041 | -0.00322 | 0.0001 | -0.06551 | 0.00013 | 0.00527 | -0.00387 | 0.12174 | -0.00287 | 0.07803 | 0.00274
[RO-BG] [OPP] TIE 400 kV TINTARENI-KOZLODUI 1 | N-1 TIE 400 kV Resita-Pancevo c1 | 0.07477 | 0.00017 | 0.02646 | -0.00025 | 0.12935 | 0.00026 | -0.00167 | -0.00069 | 0.0001 | 5e-05 | 0.11264 | 0.02025 | -0.00184 | 0.00135 | 0.04957 | 0.10819 | -0.00041 | -0.00322 | 0.0001 | -0.06551 | 0.00013 | 0.00527 | -0.00387 | 0.12174 | -0.00287 | 0.07803 | 0.00274
[RO-BG] [OPP] TIE 400 kV TINTARENI-KOZLODUI 1 | N-1 TIE 400 kV MEDGIDIA SUD - VARNA | 0.08041 | 0.00027 | 0.02863 | -0.00028 | 0.14357 | 0.00029 | -0.00179 | -0.00077 | 0.00011 | 6e-05 | 0.12177 | 0.02195 | -0.00154 | 0.0015 | 0.05336 | 0.11602 | -0.00046 | -0.00375 | 0.00011 | -0.06533 | 0.00212 | 0.00586 | -0.00408 | 0.13539 | -0.00782 | 0.08378 | -0.00575
[RO-BG] [OPP] TIE 400 kV TINTARENI-KOZLODUI 1 | N-1 TIE 400 kV DOBRUDJA- MEDGIDIA SUD | 0.08012 | 0.00027 | 0.02849 | -0.00028 | 0.14289 | 0.00028 | -0.00178 | -0.00077 | 0.00011 | 6e-05 | 0.12131 | 0.02185 | -0.00156 | 0.00149 | 0.05315 | 0.11563 | -0.00046 | -0.00372 | 0.00011 | -0.06528 | 0.00201 | 0.00582 | -0.00406 | 0.13469 | -0.00754 | 0.08348 | -0.00528
[RO-BG] [OPP] TIE 400 kV TINTARENI-KOZLODUI 1 | N-1 OHL 400 kV Sofia Zapad -Nis | 0.07062 | -6e-05 | 0.0207 | -0.00018 | 0.15813 | 0.00018 | -0.00133 | -0.00049 | 7e-05 | 4e-05 | 0.12559 | 0.01671 | -0.00254 | 0.001 | 0.04194 | 0.11455 | -0.00029 | -0.00201 | 7e-05 | -0.0547 | -0.00549 | 0.00372 | -0.00315 | 0.14667 | 0.00507 | 0.06698 | 0.01527
[RO-BG] [OPP] TIE 400 kV TINTARENI-KOZLODUI 2 | BC | 0.07486 | 0.00015 | 0.0261 | -0.00025 | 0.13003 | 0.00025 | -0.00164 | -0.00068 | 0.0001 | 5e-05 | 0.11307 | 0.02006 | -0.00189 | 0.00133 | 0.04934 | 0.10858 | -0.0004 | -0.00314 | 0.0001 | -0.06429 | -0.00011 | 0.00515 | -0.00381 | 0.12237 | -0.00247 | 0.07819 | 0.00332
[RO-BG] [OPP] TIE 400 kV TINTARENI-KOZLODUI 2 | N-1 TIE 400 kV Portile de Fier-Djerdap | 0.08431 | 0.00035 | 0.03304 | -0.00033 | 0.12737 | 0.00033 | -0.00208 | -0.0009 | 0.00013 | 7e-05 | 0.118 | 0.02464 | -0.00157 | 0.00174 | 0.05899 | 0.11618 | -0.00054 | -0.00438 | 0.00013 | -0.08919 | 0.03449 | 0.00691 | -0.0048 | 0.12126 | -0.00844 | 0.09052 | -0.00524
[RO-BG] [OPP] TIE 400 kV TINTARENI-KOZLODUI 2 | N-1 TIE 400 kV TINTARENI-KOZLODUI 1 | 0.12105 | 0.00025 | 0.0422 | -0.0004 | 0.21027 | 0.0004 | -0.00266 | -0.00109 | 0.00016 | 8e-05 | 0.18284 | 0.03244 | -0.00306 | 0.00215 | 0.07978 | 0.17558 | -0.00065 | -0.00508 | 0.00015 | -0.10395 | -0.00018 | 0.00833 | -0.00617 | 0.19788 | -0.00399 | 0.12643 | 0.00537
[RO-BG] [OPP] TIE 400 kV TINTARENI-KOZLODUI 2 | N-1 TIE 400 kV Isaccea - Vulcanesti | 0.07744 | 0.00031 | 0.02774 | -0.00028 | 0.13391 | 0.00028 | -0.00172 | -0.00076 | 0.00011 | 6e-05 | 0.1163 | 0.02126 | -0.00128 | 0.00146 | 0.05155 | 0.11166 | -0.00045 | -0.00376 | 0.00011 | -0.06127 | 0.00219 | 0.00575 | -0.00389 | 0.12616 | -0.01006 | 0.0809 | -0.01022
[RO-BG] [OPP] TIE 400 kV TINTARENI-KOZLODUI 2 | N-1 TIE 400 kV Resita-Pancevo c2 | 0.07477 | 0.00017 | 0.02646 | -0.00025 | 0.12935 | 0.00026 | -0.00167 | -0.00069 | 0.0001 | 5e-05 | 0.11264 | 0.02025 | -0.00184 | 0.00135 | 0.04957 | 0.10819 | -0.00041 | -0.00322 | 0.0001 | -0.06551 | 0.00013 | 0.00527 | -0.00387 | 0.12174 | -0.00287 | 0.07803 | 0.00274
[RO-BG] [OPP] TIE 400 kV TINTARENI-KOZLODUI 2 | N-1 TIE 400 kV Resita-Pancevo c1 | 0.07477 | 0.00017 | 0.02646 | -0.00025 | 0.12935 | 0.00026 | -0.00167 | -0.00069 | 0.0001 | 5e-05 | 0.11264 | 0.02025 | -0.00184 | 0.00135 | 0.04957 | 0.10819 | -0.00041 | -0.00322 | 0.0001 | -0.06551 | 0.00013 | 0.00527 | -0.00387 | 0.12174 | -0.00287 | 0.07803 | 0.00274
[RO-BG] [OPP] TIE 400 kV TINTARENI-KOZLODUI 2 | N-1 TIE 400 kV MEDGIDIA SUD - VARNA | 0.08041 | 0.00027 | 0.02863 | -0.00028 | 0.14357 | 0.00029 | -0.00179 | -0.00077 | 0.00011 | 6e-05 | 0.12177 | 0.02195 | -0.00154 | 0.0015 | 0.05336 | 0.11602 | -0.00046 | -0.00375 | 0.00011 | -0.06533 | 0.00212 | 0.00586 | -0.00408 | 0.13539 | -0.00782 | 0.08378 | -0.00575
[RO-BG] [OPP] TIE 400 kV TINTARENI-KOZLODUI 2 | N-1 TIE 400 kV DOBRUDJA- MEDGIDIA SUD | 0.08012 | 0.00027 | 0.02849 | -0.00028 | 0.14289 | 0.00028 | -0.00178 | -0.00077 | 0.00011 | 6e-05 | 0.12131 | 0.02185 | -0.00156 | 0.00149 | 0.05315 | 0.11563 | -0.00046 | -0.00372 | 0.00011 | -0.06528 | 0.00201 | 0.00582 | -0.00406 | 0.13469 | -0.00754 | 0.08348 | -0.00528
[RO-BG] [OPP] TIE 400 kV TINTARENI-KOZLODUI 2 | N-1 OHL 400 kV Sofia Zapad -Nis | 0.07062 | -6e-05 | 0.0207 | -0.00018 | 0.15813 | 0.00018 | -0.00133 | -0.00049 | 7e-05 | 4e-05 | 0.12559 | 0.01671 | -0.00254 | 0.001 | 0.04194 | 0.11455 | -0.00029 | -0.00201 | 7e-05 | -0.0547 | -0.00549 | 0.00372 | -0.00315 | 0.14667 | 0.00507 | 0.06698 | 0.01527
[RO-RS] [OPP] TIE 400 kV Portile de Fier-Djerdap | BC | 0.06555 | 0.00136 | 0.04812 | -0.00056 | -0.01841 | 0.00058 | -0.00302 | -0.00156 | 0.00022 | 0.00011 | 0.03417 | 0.03175 | 0.00223 | 0.00284 | 0.06693 | 0.05276 | -0.00092 | -0.00862 | 0.00021 | -0.17279 | 0.24004 | 0.01219 | -0.00685 | -0.00769 | -0.04142 | 0.08554 | -0.05939
[RO-RS] [OPP] TIE 400 kV Portile de Fier-Djerdap | N-1 TIE 400 kV Arad-Sandorfalva | 0.06325 | 0.00167 | 0.04829 | -0.00059 | -0.02327 | 0.00062 | -0.0031 | -0.00167 | 0.00023 | 0.00012 | 0.03042 | 0.03204 | 0.0049 | 0.003 | 0.06568 | 0.04924 | -0.00098 | -0.00946 | 0.00022 | -0.1803 | 0.23848 | 0.01301 | -0.00721 | -0.01233 | -0.04533 | 0.0829 | -0.06426
[RO-RS] [OPP] TIE 400 kV Portile de Fier-Djerdap | N-1 TIE 400 kV Nadab-Bekescsaba | 0.0615 | 0.00153 | 0.04598 | -0.00055 | -0.02418 | 0.00058 | -0.00283 | -0.00155 | 0.00021 | 0.00011 | 0.0291 | 0.0304 | 0.00315 | 0.00279 | 0.06357 | 0.04781 | -0.00091 | -0.00886 | 0.00021 | -0.18052 | 0.23598 | 0.01198 | -0.00623 | -0.01331 | -0.04453 | 0.08116 | -0.0639
[RO-RS] [OPP] TIE 400 kV Portile de Fier-Djerdap | N-1 TIE 400 kV Rosiori-Mukacevo | 0.05755 | 0.00087 | 0.04224 | -0.00045 | -0.02811 | 0.00047 | -0.00258 | -0.00126 | 0.00018 | 9e-05 | 0.02509 | 0.0275 | -0.00056 | 0.00234 | 0.0596 | 0.04377 | -0.00075 | -0.00674 | 0.00017 | -0.186 | 0.23162 | 0.00996 | -0.00578 | -0.01724 | -0.03919 | 0.07711 | -0.06207
[RO-RS] [OPP] TIE 400 kV Portile de Fier-Djerdap | N-1 TIE 400 kV TINTARENI-KOZLODUI 1 | 0.07565 | 0.00138 | 0.05165 | -0.00059 | -0.00087 | 0.00061 | -0.00324 | -0.00165 | 0.00023 | 0.00012 | 0.04943 | 0.03446 | 0.00197 | 0.00302 | 0.07359 | 0.06741 | -0.00097 | -0.00905 | 0.00022 | -0.18147 | 0.24003 | 0.01289 | -0.00737 | 0.00882 | -0.04175 | 0.09609 | -0.05894
[RO-RS] [OPP] TIE 400 kV Portile de Fier-Djerdap | N-1 TIE 400 kV TINTARENI-KOZLODUI 2 | 0.07565 | 0.00138 | 0.05165 | -0.00059 | -0.00087 | 0.00061 | -0.00324 | -0.00165 | 0.00023 | 0.00012 | 0.04943 | 0.03446 | 0.00197 | 0.00302 | 0.07359 | 0.06741 | -0.00097 | -0.00905 | 0.00022 | -0.18147 | 0.24003 | 0.01289 | -0.00737 | 0.00882 | -0.04175 | 0.09609 | -0.05894
[RO-RS] [OPP] TIE 400 kV Portile de Fier-Djerdap | N-1 TIE 400 kV Isaccea - Vulcanesti | 0.05789 | 0.00091 | 0.04326 | -0.00047 | -0.02993 | 0.00049 | -0.00279 | -0.0013 | 0.00018 | 9e-05 | 0.0246 | 0.02819 | 0.00043 | 0.00244 | 0.06039 | 0.04363 | -0.00077 | -0.00678 | 0.00018 | -0.18173 | 0.23322 | 0.01043 | -0.00663 | -0.01891 | -0.01892 | 0.0775 | -0.01925
[RO-RS] [OPP] TIE 400 kV Portile de Fier-Djerdap | N-1 OHL 400 kV Mintia-Arad | 0.06034 | 0.00153 | 0.04598 | -0.00055 | -0.02697 | 0.00058 | -0.00287 | -0.00156 | 0.00021 | 0.00011 | 0.02706 | 0.03036 | 0.00357 | 0.0028 | 0.06301 | 0.04596 | -0.00092 | -0.00885 | 0.00021 | -0.18421 | 0.23589 | 0.0121 | -0.00647 | -0.01596 | -0.04526 | 0.0799 | -0.06587
[RO-RS] [OPP] TIE 400 kV Portile de Fier-Djerdap | N-1 OHL 220 kV Portile de Fier-Resita 1&2 | 0.05658 | 0.00145 | 0.0445 | -0.00053 | -0.03084 | 0.00056 | -0.00278 | -0.0015 | 0.00021 | 0.0001 | 0.02272 | 0.0292 | 0.00319 | 0.0027 | 0.06033 | 0.04134 | -0.00088 | -0.00851 | 0.0002 | -0.19415 | 0.22935 | 0.01167 | -0.00625 | -0.01987 | -0.04462 | 0.07542 | -0.0658
[RO-RS] [OPP] TIE 400 kV Portile de Fier-Djerdap | N-1 OHL 220 kV Resita-Timisoara 1&2 | 0.05595 | 0.00135 | 0.04148 | -0.0005 | -0.02789 | 0.00052 | -0.00257 | -0.00139 | 0.00019 | 0.0001 | 0.02413 | 0.02747 | 0.00297 | 0.00251 | 0.05776 | 0.04239 | -0.00082 | -0.00792 | 0.00019 | -0.18152 | 0.22612 | 0.01079 | -0.00574 | -0.01723 | -0.04222 | 0.07503 | -0.06264
[RO-RS] [OPP] TIE 400 kV Portile de Fier-Djerdap | N-1 TRA 400/220 kV AT3 Arad | 0.06181 | 0.00139 | 0.04581 | -0.00054 | -0.0227 | 0.00056 | -0.00286 | -0.00151 | 0.00021 | 0.00011 | 0.02997 | 0.03027 | 0.00273 | 0.00274 | 0.06356 | 0.04852 | -0.00089 | -0.00848 | 0.0002 | -0.17771 | 0.2352 | 0.01178 | -0.00646 | -0.01194 | -0.04237 | 0.08145 | -0.06149
[RO-RS] [OPP] TIE 400 kV Portile de Fier-Djerdap | N-1 TIE 400 kV Resita-Pancevo c2 | 0.06443 | 0.00156 | 0.05238 | -0.00062 | -0.02648 | 0.00064 | -0.00332 | -0.00172 | 0.00024 | 0.00012 | 0.02898 | 0.03407 | 0.00283 | 0.00314 | 0.0697 | 0.04817 | -0.00102 | -0.0096 | 0.00023 | -0.18742 | 0.24294 | 0.01358 | -0.00758 | -0.01515 | -0.04627 | 0.08373 | -0.06636
[RO-RS] [OPP] TIE 400 kV Portile de Fier-Djerdap | N-1 TIE 400 kV Resita-Pancevo c1 | 0.06443 | 0.00156 | 0.05238 | -0.00062 | -0.02648 | 0.00064 | -0.00332 | -0.00172 | 0.00024 | 0.00012 | 0.02898 | 0.03407 | 0.00283 | 0.00314 | 0.0697 | 0.04817 | -0.00102 | -0.0096 | 0.00023 | -0.18742 | 0.24294 | 0.01358 | -0.00758 | -0.01515 | -0.04627 | 0.08373 | -0.06636
[RO-RS] [OPP] TIE 400 kV Portile de Fier-Djerdap | N-1 OHL 400 kV Sofia Zapad -Nis | 0.07212 | 0.0017 | 0.05651 | -0.00066 | -0.06205 | 0.00069 | -0.0035 | -0.00185 | 0.00026 | 0.00013 | 0.01473 | 0.03696 | 0.00323 | 0.00335 | 0.07842 | 0.04348 | -0.00109 | -0.01038 | 0.00025 | -0.18768 | 0.24839 | 0.01442 | -0.00788 | -0.04541 | -0.05313 | 0.10294 | -0.07794
[RO-RO] [OPP] OHL 400 kV Portile de Fier-Resita | N-1 TIE 400 kV Resita-Pancevo c2 | -0.03523 | 0.00098 | 0.00149 | -0.00012 | -0.07054 | 0.00013 | -0.00017 | -0.00035 | 4e-05 | 2e-05 | -0.05752 | -0.00124 | 0.00542 | 0.0005 | -0.01394 | -0.05545 | -0.0002 | -0.00286 | 4e-05 | -0.08143 | -0.02781 | 0.00282 | -0.00029 | -0.06769 | -0.02744 | -0.04155 | -0.04577
[RO-UA] [OPP] TIE 400 kV Isaccea-Vulcanesti | N-1 TIE 400 kV Resita-Pancevo c2 | -0.09408 | -0.00556 | -0.05955 | 0.00106 | -0.14171 | -0.00116 | 0.00275 | 0.00309 | -0.0004 | -0.0002 | -0.11768 | -0.04364 | -0.02207 | -0.00494 | -0.08024 | -0.11227 | 0.00178 | 0.02258 | -0.00039 | -0.11022 | -0.08358 | -0.02157 | 0.00268 | -0.13811 | 0.27602 | -0.09871 | 0.49265
[RO-HU] [OPP] TIE 400 kV Arad-Sandorfalva | BC | -0.0317 | 0.00425 | 0.00224 | -0.00051 | -0.06712 | 0.00058 | -0.00116 | -0.00152 | 0.00019 | 9e-05 | -0.05188 | 0.00388 | 0.03693 | 0.00217 | -0.01731 | -0.04875 | -0.00086 | -0.01151 | 0.00018 | -0.10369 | -0.0216 | 0.01126 | -0.00491 | -0.06412 | -0.05407 | -0.03639 | -0.0673
[RO-HU] [OPP] TIE 400 kV Arad-Sandorfalva | N-1 TIE 400 kV Nadab-Bekescsaba | -0.07449 | 0.00601 | -0.02044 | -0.00045 | -0.12807 | 0.00055 | 0.0008 | -0.00143 | 0.00016 | 8e-05 | -0.1055 | -0.01039 | 0.04669 | 0.0016 | -0.05289 | -0.10109 | -0.00079 | -0.01397 | 0.00015 | -0.1854 | -0.06452 | 0.00907 | 0.00163 | -0.12359 | -0.08696 | -0.08267 | -0.11497
[RO-HU] [OPP] TIE 400 kV Arad-Sandorfalva | N-1 TIE 400 kV Rosiori-Mukacevo | -0.05735 | 0.00267 | -0.01662 | -0.00017 | -0.09819 | 0.00022 | 0.00023 | -0.00056 | 6e-05 | 3e-05 | -0.08098 | -0.00975 | 0.02798 | 0.00058 | -0.04081 | -0.07758 | -0.00031 | -0.00549 | 6e-05 | -0.14602 | -0.04859 | 0.00411 | -0.00147 | -0.09475 | -0.04692 | -0.06341 | -0.07589
[RO-HU] [OPP] TIE 400 kV Arad-Sandorfalva | N-1 TIE 400 kV Portile de Fier-Djerdap | -0.02773 | 0.00433 | 0.00515 | -0.00054 | -0.06824 | 0.00061 | -0.00134 | -0.00161 | 0.0002 | 0.0001 | -0.04981 | 0.0058 | 0.03706 | 0.00234 | -0.01326 | -0.04556 | -0.00092 | -0.01203 | 0.00019 | -0.11414 | -0.00707 | 0.01199 | -0.00533 | -0.06459 | -0.05657 | -0.03121 | -0.07089
[RO-HU] [OPP] TIE 400 kV Arad-Sandorfalva | N-1 OHL 400 kV Iernut-Sibiu Sud | -0.03308 | 0.00422 | 0.00141 | -0.0005 | -0.06905 | 0.00056 | -0.0011 | -0.00149 | 0.00018 | 9e-05 | -0.05359 | 0.0033 | 0.03678 | 0.00212 | -0.01848 | -0.05042 | -0.00084 | -0.01134 | 0.00018 | -0.10504 | -0.02287 | 0.01102 | -0.00476 | -0.066 | -0.05423 | -0.03786 | -0.06821
[RO-HU] [OPP] TIE 400 kV Arad-Sandorfalva | N-1 TIE 400 kV Resita-Pancevo c2 | -0.03189 | 0.00428 | 0.00297 | -0.00052 | -0.0685 | 0.00059 | -0.00121 | -0.00155 | 0.00019 | 9e-05 | -0.05277 | 0.00428 | 0.03703 | 0.00222 | -0.01684 | -0.04954 | -0.00088 | -0.01168 | 0.00018 | -0.10619 | -0.0211 | 0.01149 | -0.00504 | -0.0654 | -0.0549 | -0.0367 | -0.06849
[RO-HU] [OPP] TIE 400 kV Arad-Sandorfalva | N-1 TIE 400 kV Resita-Pancevo c1 | -0.03189 | 0.00428 | 0.00297 | -0.00052 | -0.0685 | 0.00059 | -0.00121 | -0.00155 | 0.00019 | 9e-05 | -0.05277 | 0.00428 | 0.03703 | 0.00222 | -0.01684 | -0.04954 | -0.00088 | -0.01168 | 0.00018 | -0.10619 | -0.0211 | 0.01149 | -0.00504 | -0.0654 | -0.0549 | -0.0367 | -0.06849
[RO-HU] [OPP] TIE 400 kV Nadab-Bekescsaba | BC | -0.07541 | 0.00311 | -0.03996 | 0.0001 | -0.1074 | -5e-05 | 0.00346 | 0.00015 | -5e-05 | -3e-05 | -0.09449 | -0.02514 | 0.01721 | -0.00101 | -0.06269 | -0.09222 | 0.00013 | -0.00434 | -5e-05 | -0.14398 | -0.07564 | -0.00385 | 0.01153 | -0.10479 | -0.05797 | -0.08155 | -0.08401
[RO-HU] [OPP] TIE 400 kV Nadab-Bekescsaba | N-1 TIE 400 kV Arad-Sandorfalva | -0.09492 | 0.00572 | -0.03858 | -0.00021 | -0.14871 | 0.00031 | 0.00275 | -0.00079 | 6e-05 | 3e-05 | -0.12642 | -0.02275 | 0.03994 | 0.00033 | -0.07335 | -0.12223 | -0.0004 | -0.01142 | 6e-05 | -0.20779 | -0.08893 | 0.00308 | 0.00851 | -0.14426 | -0.09124 | -0.10395 | -0.12543
[RO-HU] [OPP] TIE 400 kV Nadab-Bekescsaba | N-1 TIE 400 kV Rosiori-Mukacevo | -0.12551 | 2e-05 | -0.0768 | 0.00075 | -0.16808 | -0.00075 | 0.00617 | 0.00201 | -0.0003 | -0.00015 | -0.15133 | -0.05176 | -0.00026 | -0.00411 | -0.10858 | -0.14853 | 0.00121 | 0.00742 | -0.00029 | -0.22665 | -0.12838 | -0.01781 | 0.01826 | -0.16462 | -0.04401 | -0.13434 | -0.1008
[RO-HU] [OPP] TIE 400 kV Nadab-Bekescsaba | N-1 TIE 400 kV Portile de Fier-Djerdap | -0.07222 | 0.00317 | -0.03762 | 7e-05 | -0.10829 | -2e-05 | 0.00331 | 7e-05 | -4e-05 | -2e-05 | -0.09283 | -0.0236 | 0.01732 | -0.00087 | -0.05944 | -0.08965 | 9e-05 | -0.00476 | -4e-05 | -0.15238 | -0.06396 | -0.00326 | 0.0112 | -0.10517 | -0.05998 | -0.07739 | -0.0869
[RO-HU] [OPP] TIE 400 kV Nadab-Bekescsaba | N-1 OHL 400 kV Iernut-Sibiu Sud | -0.07368 | 0.00315 | -0.03892 | 8e-05 | -0.10499 | -3e-05 | 0.00339 | 0.00011 | -5e-05 | -2e-05 | -0.09235 | -0.02441 | 0.01739 | -0.00094 | -0.06123 | -0.09014 | 0.00011 | -0.00455 | -5e-05 | -0.14228 | -0.07404 | -0.00355 | 0.01134 | -0.10244 | -0.05776 | -0.07971 | -0.08288
[RO-HU] [OPP] TIE 400 kV Nadab-Bekescsaba | N-1 TIE 400 kV Resita-Pancevo c2 | -0.07556 | 0.00313 | -0.0394 | 9e-05 | -0.10846 | -4e-05 | 0.00342 | 0.00012 | -5e-05 | -3e-05 | -0.09517 | -0.02484 | 0.01729 | -0.00097 | -0.06233 | -0.09282 | 0.00012 | -0.00447 | -5e-05 | -0.1459 | -0.07526 | -0.00367 | 0.01144 | -0.10577 | -0.0586 | -0.08179 | -0.08493
[RO-HU] [OPP] TIE 400 kV Nadab-Bekescsaba | N-1 TIE 400 kV Resita-Pancevo c1 | -0.07556 | 0.00313 | -0.0394 | 9e-05 | -0.10846 | -4e-05 | 0.00342 | 0.00012 | -5e-05 | -3e-05 | -0.09517 | -0.02484 | 0.01729 | -0.00097 | -0.06233 | -0.09282 | 0.00012 | -0.00447 | -5e-05 | -0.1459 | -0.07526 | -0.00367 | 0.01144 | -0.10577 | -0.0586 | -0.08179 | -0.08493
[RO-UA] [OPP]TIE 400 kV Rosiori-Mukacevo | BC | -0.12286 | -0.00758 | -0.09033 | 0.00159 | -0.14882 | -0.00171 | 0.00665 | 0.00457 | -0.0006 | -0.0003 | -0.13939 | -0.06529 | -0.04284 | -0.00761 | -0.11253 | -0.13807 | 0.00266 | 0.02885 | -0.00059 | -0.20275 | -0.12933 | -0.03422 | 0.0165 | -0.1467 | 0.03423 | -0.12945 | -0.04116
[RO-UA] [OPP]TIE 400 kV Rosiori-Mukacevo | N-1 TIE 400 kV Arad-Sandorfalva | -0.12678 | -0.00705 | -0.09006 | 0.00153 | -0.15711 | -0.00164 | 0.00651 | 0.00438 | -0.00058 | -0.00029 | -0.1458 | -0.06481 | -0.03828 | -0.00734 | -0.11467 | -0.1441 | 0.00255 | 0.02742 | -0.00057 | -0.21556 | -0.132 | -0.03283 | 0.01589 | -0.15463 | 0.02755 | -0.13394 | -0.04948
[RO-UA] [OPP]TIE 400 kV Rosiori-Mukacevo | N-1 TIE 400 kV Nadab-Bekescsaba | -0.13965 | -0.00689 | -0.09923 | 0.00161 | -0.17273 | -0.00172 | 0.00742 | 0.0046 | -0.00061 | -0.00031 | -0.16042 | -0.07088 | -0.03901 | -0.00784 | -0.12649 | -0.1586 | 0.00269 | 0.02788 | -0.0006 | -0.2348 | -0.14616 | -0.03508 | 0.01907 | -0.17003 | 0.02133 | -0.1476 | -0.05986
[RO-UA] [OPP]TIE 400 kV Rosiori-Mukacevo | N-1 TIE 400 kV Portile de Fier-Djerdap | -0.12075 | -0.00753 | -0.08878 | 0.00157 | -0.14941 | -0.0017 | 0.00655 | 0.00452 | -0.0006 | -0.0003 | -0.13828 | -0.06426 | -0.04277 | -0.00752 | -0.11038 | -0.13637 | 0.00263 | 0.02857 | -0.00058 | -0.20832 | -0.12159 | -0.03383 | 0.01628 | -0.14695 | 0.0329 | -0.12669 | -0.04308
[RO-UA] [OPP]TIE 400 kV Rosiori-Mukacevo | N-1 OHL 400 kV Iernut-Sibiu Sud | -0.09606 | -0.00695 | -0.07424 | 0.00138 | -0.11153 | -0.00149 | 0.00549 | 0.00398 | -0.00052 | -0.00026 | -0.10632 | -0.05396 | -0.04001 | -0.00655 | -0.08986 | -0.10582 | 0.00231 | 0.02562 | -0.00051 | -0.17654 | -0.1046 | -0.0296 | 0.01352 | -0.11034 | 0.03734 | -0.10093 | -0.02354
[RO-UA] [OPP]TIE 400 kV Rosiori-Mukacevo | N-1 OHL 400 kV Mintia-Arad | -0.12809 | -0.00741 | -0.09249 | 0.00159 | -0.15741 | -0.00171 | 0.00679 | 0.00457 | -0.0006 | -0.0003 | -0.14652 | -0.06669 | -0.04149 | -0.00765 | -0.11648 | -0.1449 | 0.00266 | 0.02861 | -0.00059 | -0.2142 | -0.1335 | -0.03432 | 0.01688 | -0.155 | 0.03038 | -0.1351 | -0.04766
[RO-UA] [OPP]TIE 400 kV Rosiori-Mukacevo | N-1 OHL 400 kV Sibiu Sud-Mintia | -0.12624 | -0.00745 | -0.0915 | 0.00159 | -0.15507 | -0.00171 | 0.00673 | 0.00456 | -0.0006 | -0.0003 | -0.14432 | -0.06605 | -0.04186 | -0.00762 | -0.11491 | -0.1427 | 0.00265 | 0.02861 | -0.00059 | -0.20978 | -0.13133 | -0.03419 | 0.01672 | -0.1527 | 0.03108 | -0.13308 | -0.04641
[RO-UA] [OPP]TIE 400 kV Rosiori-Mukacevo | N-1 OHL 400 kV Arefu-Sibiu Sud | -0.11488 | -0.00752 | -0.08611 | 0.00155 | -0.1377 | -0.00167 | 0.00636 | 0.00445 | -0.00059 | -0.0003 | -0.12926 | -0.06235 | -0.04291 | -0.00738 | -0.10608 | -0.12811 | 0.00259 | 0.02827 | -0.00057 | -0.19916 | -0.12262 | -0.03326 | 0.01578 | -0.13592 | 0.03505 | -0.12087 | -0.03783
[RO-UA] [OPP]TIE 400 kV Rosiori-Mukacevo | N-1 TIE 400 kV Resita-Pancevo c2 | -0.12293 | -0.00757 | -0.09005 | 0.00159 | -0.14936 | -0.00171 | 0.00663 | 0.00456 | -0.0006 | -0.0003 | -0.13973 | -0.06513 | -0.0428 | -0.00759 | -0.11235 | -0.13838 | 0.00265 | 0.02878 | -0.00059 | -0.20372 | -0.12913 | -0.03413 | 0.01645 | -0.1472 | 0.03391 | -0.12957 | -0.04162
[RO-UA] [OPP]TIE 400 kV Rosiori-Mukacevo | N-1 OHL 400 kV Arefu-Tantareni | -0.11733 | -0.00752 | -0.08736 | 0.00156 | -0.14155 | -0.00168 | 0.00645 | 0.00448 | -0.00059 | -0.0003 | -0.13247 | -0.06322 | -0.04282 | -0.00744 | -0.10803 | -0.13119 | 0.00261 | 0.0284 | -0.00058 | -0.20182 | -0.12465 | -0.03352 | 0.01601 | -0.13965 | 0.03401 | -0.12348 | -0.04032
[RO-UA] [OPP]TIE 400 kV Rosiori-Mukacevo | N-1 TIE 400 kV Resita-Pancevo c1 | -0.12293 | -0.00757 | -0.09005 | 0.00159 | -0.14936 | -0.00171 | 0.00663 | 0.00456 | -0.0006 | -0.0003 | -0.13973 | -0.06513 | -0.0428 | -0.00759 | -0.11235 | -0.13838 | 0.00265 | 0.02878 | -0.00059 | -0.20372 | -0.12913 | -0.03413 | 0.01645 | -0.1472 | 0.03391 | -0.12957 | -0.04162
[RO-RS] [OPP] TIE 400 kV Resita-Pancevo c2 | BC | -0.00447 | 0.0008 | 0.01694 | -0.00024 | -0.03208 | 0.00025 | -0.00119 | -0.00067 | 9e-05 | 5e-05 | -0.02065 | 0.00921 | 0.00242 | 0.00117 | 0.01099 | -0.01828 | -0.00039 | -0.00388 | 9e-05 | -0.05819 | 0.01153 | 0.00551 | -0.00288 | -0.0297 | -0.01932 | -0.00719 | -0.0277
[RO-RS] [OPP] TIE 400 kV Resita-Pancevo c2 | N-1 TIE 400 kV Arad-Sandorfalva | -0.00599 | 0.001 | 0.01705 | -0.00026 | -0.0353 | 0.00028 | -0.00125 | -0.00074 | 0.0001 | 5e-05 | -0.02315 | 0.00939 | 0.0042 | 0.00128 | 0.01016 | -0.02062 | -0.00043 | -0.00443 | 0.0001 | -0.06317 | 0.01049 | 0.00605 | -0.00312 | -0.03278 | -0.02191 | -0.00894 | -0.03094
[RO-RS] [OPP] TIE 400 kV Resita-Pancevo c2 | N-1 TIE 400 kV Nadab-Bekescsaba | -0.00703 | 0.0009 | 0.01558 | -0.00023 | -0.03573 | 0.00025 | -0.00108 | -0.00066 | 9e-05 | 4e-05 | -0.02387 | 0.00835 | 0.00301 | 0.00114 | 0.00886 | -0.02142 | -0.00039 | -0.00403 | 9e-05 | -0.06309 | 0.00895 | 0.00538 | -0.00249 | -0.03326 | -0.02129 | -0.00997 | -0.03056
[RO-RS] [OPP] TIE 400 kV Resita-Pancevo c2 | N-1 TIE 400 kV Portile de Fier-Djerdap | 0.01094 | 0.00112 | 0.02825 | -0.00037 | -0.0364 | 0.00039 | -0.0019 | -0.00103 | 0.00014 | 7e-05 | -0.01262 | 0.01667 | 0.00295 | 0.00184 | 0.02672 | -0.00588 | -0.00061 | -0.00591 | 0.00014 | -0.0988 | 0.06794 | 0.00838 | -0.00449 | -0.0315 | -0.02905 | 0.01291 | -0.04166
[RO-RS] [OPP] TIE 400 kV Resita-Pancevo c2 | N-1 OHL 400 kV Iernut-Sibiu Sud | -0.00625 | 0.00075 | 0.01587 | -0.00022 | -0.03456 | 0.00023 | -0.00112 | -0.00063 | 9e-05 | 4e-05 | -0.02285 | 0.00845 | 0.00223 | 0.0011 | 0.00948 | -0.02043 | -0.00037 | -0.00367 | 8e-05 | -0.05994 | 0.00988 | 0.0052 | -0.00268 | -0.03212 | -0.01952 | -0.00909 | -0.02888
[RO-RS] [OPP] TIE 400 kV Resita-Pancevo c2 | N-1 OHL 400 kV Mintia-Arad | -0.0063 | 0.00085 | 0.01618 | -0.00023 | -0.0351 | 0.00025 | -0.00114 | -0.00067 | 9e-05 | 5e-05 | -0.02316 | 0.00871 | 0.0029 | 0.00116 | 0.0096 | -0.02068 | -0.00039 | -0.00396 | 9e-05 | -0.06222 | 0.01006 | 0.00548 | -0.00275 | -0.03262 | -0.02067 | -0.00918 | -0.02999
[RO-RS] [OPP] TIE 400 kV Resita-Pancevo c2 | N-1 OHL 220 kV Portile de Fier-Resita c2 | -0.00331 | 0.00078 | 0.0174 | -0.00024 | -0.03048 | 0.00025 | -0.00122 | -0.00067 | 9e-05 | 5e-05 | -0.01918 | 0.00954 | 0.0023 | 0.00119 | 0.01184 | -0.01681 | -0.0004 | -0.0039 | 9e-05 | -0.05544 | 0.0129 | 0.00558 | -0.00296 | -0.02813 | -0.0189 | -0.00589 | -0.02688
[RO-RS] [OPP] TIE 400 kV Resita-Pancevo c2 | N-1 OHL 220 kV Portile de Fier-Resita c1 | -0.00331 | 0.00078 | 0.0174 | -0.00024 | -0.03048 | 0.00025 | -0.00122 | -0.00067 | 9e-05 | 5e-05 | -0.01918 | 0.00954 | 0.0023 | 0.00119 | 0.01184 | -0.01681 | -0.0004 | -0.0039 | 9e-05 | -0.05544 | 0.0129 | 0.00558 | -0.00296 | -0.02813 | -0.0189 | -0.00589 | -0.02688
[RO-RS] [OPP] TIE 400 kV Resita-Pancevo c2 | N-1 OHL 220 kV Resita-Timisoara c2 | -0.00699 | 0.00079 | 0.01519 | -0.00022 | -0.03457 | 0.00023 | -0.00108 | -0.00062 | 8e-05 | 4e-05 | -0.02329 | 0.00808 | 0.00262 | 0.00109 | 0.00858 | -0.021 | -0.00037 | -0.0037 | 8e-05 | -0.06048 | 0.00787 | 0.00514 | -0.00259 | -0.03221 | -0.01953 | -0.00996 | -0.02856
[RO-RS] [OPP] TIE 400 kV Resita-Pancevo c2 | N-1 OHL 220 kV Resita-Timisoara c1 | -0.00699 | 0.00079 | 0.01519 | -0.00022 | -0.03457 | 0.00023 | -0.00108 | -0.00062 | 8e-05 | 4e-05 | -0.02329 | 0.00808 | 0.00262 | 0.00109 | 0.00858 | -0.021 | -0.00037 | -0.0037 | 8e-05 | -0.06048 | 0.00787 | 0.00514 | -0.00259 | -0.03221 | -0.01953 | -0.00996 | -0.02856
[RO-RS] [OPP] TIE 400 kV Resita-Pancevo c2 | N-1 TRA 400/220 kV AT3 Arad | -0.00827 | 0.00083 | 0.01458 | -0.00022 | -0.03645 | 0.00023 | -0.00104 | -0.00062 | 8e-05 | 4e-05 | -0.02494 | 0.00769 | 0.00294 | 0.00107 | 0.00755 | -0.02261 | -0.00036 | -0.00373 | 8e-05 | -0.0632 | 0.0066 | 0.00509 | -0.00248 | -0.03403 | -0.02029 | -0.01135 | -0.02984
[RO-RS] [OPP] TIE 400 kV Resita-Pancevo c2 | N-1 OHL 400 kV Djerdap - Drmno | -0.01073 | 0.00112 | 0.02094 | -0.00031 | -0.04965 | 0.00032 | -0.00149 | -0.00087 | 0.00012 | 6e-05 | -0.0338 | 0.01107 | 0.00376 | 0.00151 | 0.0113 | -0.03061 | -0.00051 | -0.00517 | 0.00011 | -0.08305 | 0.0134 | 0.00716 | -0.00357 | -0.04633 | -0.02766 | -0.01502 | -0.0406
[RO-RS] [OPP] TIE 400 kV Resita-Pancevo c2 | N-1 OHL 400 kV Djerdap - Bor | 0.00548 | 0.00081 | 0.02057 | -0.00027 | -0.02662 | 0.00028 | -0.0014 | -0.00075 | 0.0001 | 5e-05 | -0.01124 | 0.01193 | 0.0021 | 0.00135 | 0.01829 | -0.00716 | -0.00044 | -0.00429 | 0.0001 | -0.06674 | 0.00772 | 0.00616 | -0.00335 | -0.02345 | -0.02035 | 0.00564 | -0.02878
[RO-RS] [OPP] TIE 400 kV Resita-Pancevo c2 | N-1 OHL 400 kV Novi Sad 3 – Srbobran | 0.00198 | 0.00073 | 0.02238 | -0.00028 | -0.0266 | 0.00029 | -0.00154 | -0.00078 | 0.00011 | 5e-05 | -0.01451 | 0.01248 | 0.00099 | 0.00141 | 0.01782 | -0.01188 | -0.00046 | -0.00426 | 0.0001 | -0.05428 | 0.0214 | 0.00649 | -0.00368 | -0.0241 | -0.01854 | -0.00029 | -0.02559
[RO-RS] [OPP] TIE 400 kV Resita-Pancevo c2 | N-1 OHL 400 kV Srbobran – Subotica 3 | 0.00278 | 0.00073 | 0.02326 | -0.00028 | -0.02602 | 0.0003 | -0.0016 | -0.0008 | 0.00011 | 6e-05 | -0.01382 | 0.01302 | 0.00078 | 0.00145 | 0.01876 | -0.01116 | -0.00047 | -0.00434 | 0.00011 | -0.05391 | 0.02238 | 0.00668 | -0.00383 | -0.0235 | -0.01853 | 0.00052 | -0.02542
[RO-RS] [OPP] TIE 400 kV Resita-Pancevo c2 | N-1 TIE 400 kV Sandorfalva-Subotica 3 | 0.00793 | 0.0007 | 0.0287 | -0.00033 | -0.02214 | 0.00035 | -0.00198 | -0.00093 | 0.00013 | 7e-05 | -0.00924 | 0.01634 | -0.00057 | 0.00172 | 0.02447 | -0.00637 | -0.00055 | -0.00485 | 0.00013 | -0.05149 | 0.02955 | 0.00786 | -0.00472 | -0.01949 | -0.01841 | 0.00585 | -0.02428
[RO-RS] [OPP] TIE 400 kV Resita-Pancevo c2 | N-1 OHL 400 kV Bor 2 – Nis 2 | 0.0033 | 0.00079 | 0.01946 | -0.00026 | -0.02789 | 0.00027 | -0.00134 | -0.00072 | 0.0001 | 5e-05 | -0.01325 | 0.01117 | 0.00214 | 0.00129 | 0.01642 | -0.00947 | -0.00043 | -0.00413 | 0.0001 | -0.06327 | 0.0064 | 0.00593 | -0.0032 | -0.02482 | -0.01982 | 0.00295 | -0.02813
[RO-RS] [OPP] TIE 400 kV Resita-Pancevo c2 | N-1 OHL 400 kV Portile de Fier-Resita | 0.00771 | 0.00039 | 0.01486 | -0.00017 | -0.00555 | 0.00018 | -0.00103 | -0.00049 | 7e-05 | 3e-05 | 0.00047 | 0.00876 | 0.00039 | 0.0009 | 0.01462 | 0.00193 | -0.00029 | -0.00257 | 7e-05 | -0.02559 | 0.01973 | 0.00406 | -0.00251 | -0.00434 | -0.00836 | 0.00734 | -0.00985
[RO-RS] [OPP] TIE 400 kV Resita-Pancevo c2 | N-1 OHL 400 kV Paks -Sandorfalva | -0.00569 | 0.0009 | 0.01626 | -0.00024 | -0.03359 | 0.00026 | -0.00119 | -0.00069 | 9e-05 | 5e-05 | -0.02207 | 0.00889 | 0.00366 | 0.00119 | 0.00988 | -0.0197 | -0.0004 | -0.00408 | 9e-05 | -0.05992 | 0.00997 | 0.00565 | -0.00297 | -0.03119 | -0.02029 | -0.00853 | -0.02892
[RO-RS] [OPP] TIE 400 kV Resita-Pancevo c2 | N-1 TIE 400 kV Resita-Pancevo c1 | -0.00712 | 0.00127 | 0.02702 | -0.00038 | -0.05117 | 0.0004 | -0.0019 | -0.00106 | 0.00014 | 7e-05 | -0.03294 | 0.01469 | 0.00386 | 0.00187 | 0.01753 | -0.02916 | -0.00062 | -0.00619 | 0.00014 | -0.09282 | 0.01839 | 0.00879 | -0.0046 | -0.04737 | -0.03081 | -0.01147 | -0.04419
[RO-RS] [OPP] TIE 400 kV Resita-Pancevo c1 | BC | -0.00447 | 0.0008 | 0.01694 | -0.00024 | -0.03208 | 0.00025 | -0.00119 | -0.00067 | 9e-05 | 5e-05 | -0.02065 | 0.00921 | 0.00242 | 0.00117 | 0.01099 | -0.01828 | -0.00039 | -0.00388 | 9e-05 | -0.05819 | 0.01153 | 0.00551 | -0.00288 | -0.0297 | -0.01932 | -0.00719 | -0.0277
[RO-RS] [OPP] TIE 400 kV Resita-Pancevo c1 | N-1 TIE 400 kV Arad-Sandorfalva | -0.00599 | 0.001 | 0.01704 | -0.00026 | -0.0353 | 0.00028 | -0.00125 | -0.00074 | 0.0001 | 5e-05 | -0.02315 | 0.00939 | 0.0042 | 0.00128 | 0.01016 | -0.02062 | -0.00043 | -0.00443 | 0.0001 | -0.06317 | 0.01049 | 0.00605 | -0.00312 | -0.03278 | -0.02191 | -0.00894 | -0.03094
[RO-RS] [OPP] TIE 400 kV Resita-Pancevo c1 | N-1 TIE 400 kV Nadab-Bekescsaba | -0.00703 | 0.0009 | 0.01558 | -0.00023 | -0.03573 | 0.00025 | -0.00108 | -0.00066 | 9e-05 | 4e-05 | -0.02387 | 0.00835 | 0.00301 | 0.00114 | 0.00886 | -0.02142 | -0.00039 | -0.00403 | 9e-05 | -0.06309 | 0.00895 | 0.00538 | -0.00249 | -0.03326 | -0.02129 | -0.00997 | -0.03056
[RO-RS] [OPP] TIE 400 kV Resita-Pancevo c1 | N-1 TIE 400 kV Portile de Fier-Djerdap | 0.01094 | 0.00112 | 0.02825 | -0.00037 | -0.0364 | 0.00039 | -0.0019 | -0.00103 | 0.00014 | 7e-05 | -0.01262 | 0.01667 | 0.00295 | 0.00184 | 0.02672 | -0.00588 | -0.00061 | -0.00591 | 0.00014 | -0.0988 | 0.06794 | 0.00838 | -0.00449 | -0.0315 | -0.02905 | 0.01291 | -0.04166
[RO-RS] [OPP] TIE 400 kV Resita-Pancevo c1 | N-1 OHL 400 kV Iernut-Sibiu Sud | -0.00625 | 0.00075 | 0.01587 | -0.00022 | -0.03456 | 0.00023 | -0.00112 | -0.00063 | 9e-05 | 4e-05 | -0.02285 | 0.00845 | 0.00223 | 0.0011 | 0.00948 | -0.02043 | -0.00037 | -0.00367 | 8e-05 | -0.05993 | 0.00988 | 0.0052 | -0.00268 | -0.03212 | -0.01952 | -0.00909 | -0.02888
[RO-RS] [OPP] TIE 400 kV Resita-Pancevo c1 | N-1 OHL 400 kV Mintia-Arad | -0.0063 | 0.00085 | 0.01618 | -0.00023 | -0.0351 | 0.00025 | -0.00114 | -0.00067 | 9e-05 | 5e-05 | -0.02316 | 0.00871 | 0.0029 | 0.00116 | 0.0096 | -0.02068 | -0.00039 | -0.00396 | 9e-05 | -0.06222 | 0.01006 | 0.00548 | -0.00275 | -0.03262 | -0.02067 | -0.00918 | -0.02999
[RO-RS] [OPP] TIE 400 kV Resita-Pancevo c1 | N-1 OHL 220 kV Portile de Fier-Resita c2 | -0.00331 | 0.00078 | 0.0174 | -0.00024 | -0.03048 | 0.00025 | -0.00122 | -0.00067 | 9e-05 | 5e-05 | -0.01918 | 0.00954 | 0.0023 | 0.00119 | 0.01184 | -0.01681 | -0.0004 | -0.00389 | 9e-05 | -0.05544 | 0.0129 | 0.00558 | -0.00296 | -0.02813 | -0.0189 | -0.00589 | -0.02688
[RO-RS] [OPP] TIE 400 kV Resita-Pancevo c1 | N-1 OHL 220 kV Portile de Fier-Resita c1 | -0.00331 | 0.00078 | 0.0174 | -0.00024 | -0.03048 | 0.00025 | -0.00122 | -0.00067 | 9e-05 | 5e-05 | -0.01918 | 0.00954 | 0.0023 | 0.00119 | 0.01184 | -0.01681 | -0.0004 | -0.00389 | 9e-05 | -0.05544 | 0.0129 | 0.00558 | -0.00296 | -0.02813 | -0.0189 | -0.00589 | -0.02688
[RO-RS] [OPP] TIE 400 kV Resita-Pancevo c1 | N-1 OHL 220 kV Resita-Timisoara c2 | -0.00699 | 0.00079 | 0.01519 | -0.00022 | -0.03457 | 0.00023 | -0.00108 | -0.00062 | 8e-05 | 4e-05 | -0.02329 | 0.00808 | 0.00262 | 0.00109 | 0.00858 | -0.021 | -0.00037 | -0.00369 | 8e-05 | -0.06048 | 0.00787 | 0.00514 | -0.00259 | -0.03221 | -0.01953 | -0.00996 | -0.02856
[RO-RS] [OPP] TIE 400 kV Resita-Pancevo c1 | N-1 OHL 220 kV Resita-Timisoara c1 | -0.00699 | 0.00079 | 0.01519 | -0.00022 | -0.03457 | 0.00023 | -0.00108 | -0.00062 | 8e-05 | 4e-05 | -0.02329 | 0.00808 | 0.00262 | 0.00109 | 0.00858 | -0.021 | -0.00037 | -0.00369 | 8e-05 | -0.06048 | 0.00787 | 0.00514 | -0.00259 | -0.03221 | -0.01953 | -0.00996 | -0.02856
[RO-RS] [OPP] TIE 400 kV Resita-Pancevo c1 | N-1 TRA 400/220 kV AT3 Arad | -0.00827 | 0.00083 | 0.01458 | -0.00022 | -0.03644 | 0.00023 | -0.00104 | -0.00062 | 8e-05 | 4e-05 | -0.02494 | 0.00769 | 0.00294 | 0.00107 | 0.00755 | -0.02261 | -0.00036 | -0.00373 | 8e-05 | -0.0632 | 0.0066 | 0.00509 | -0.00248 | -0.03403 | -0.02029 | -0.01135 | -0.02984
[RO-RS] [OPP] TIE 400 kV Resita-Pancevo c1 | N-1 OHL 400 kV Djerdap - Drmno | -0.01073 | 0.00112 | 0.02094 | -0.00031 | -0.04965 | 0.00032 | -0.00149 | -0.00087 | 0.00012 | 6e-05 | -0.0338 | 0.01107 | 0.00376 | 0.00151 | 0.0113 | -0.03061 | -0.00051 | -0.00517 | 0.00011 | -0.08305 | 0.0134 | 0.00716 | -0.00357 | -0.04632 | -0.02766 | -0.01502 | -0.0406
[RO-RS] [OPP] TIE 400 kV Resita-Pancevo c1 | N-1 OHL 400 kV Djerdap - Bor | 0.00548 | 0.00081 | 0.02057 | -0.00027 | -0.02661 | 0.00028 | -0.0014 | -0.00075 | 0.0001 | 5e-05 | -0.01124 | 0.01193 | 0.0021 | 0.00135 | 0.01829 | -0.00716 | -0.00044 | -0.00429 | 0.0001 | -0.06674 | 0.00772 | 0.00616 | -0.00335 | -0.02345 | -0.02035 | 0.00564 | -0.02878
[RO-RS] [OPP] TIE 400 kV Resita-Pancevo c1 | N-1 OHL 400 kV Novi Sad 3 – Srbobran | 0.00198 | 0.00073 | 0.02238 | -0.00028 | -0.0266 | 0.00029 | -0.00154 | -0.00078 | 0.00011 | 5e-05 | -0.01451 | 0.01248 | 0.00099 | 0.00141 | 0.01782 | -0.01188 | -0.00046 | -0.00426 | 0.0001 | -0.05427 | 0.0214 | 0.00649 | -0.00368 | -0.0241 | -0.01854 | -0.00029 | -0.02559
[RO-RS] [OPP] TIE 400 kV Resita-Pancevo c1 | N-1 OHL 400 kV Srbobran – Subotica 3 | 0.00278 | 0.00073 | 0.02326 | -0.00028 | -0.02602 | 0.0003 | -0.0016 | -0.0008 | 0.00011 | 6e-05 | -0.01382 | 0.01302 | 0.00078 | 0.00145 | 0.01876 | -0.01116 | -0.00047 | -0.00434 | 0.00011 | -0.05391 | 0.02238 | 0.00668 | -0.00383 | -0.0235 | -0.01853 | 0.00052 | -0.02542
[RO-RS] [OPP] TIE 400 kV Resita-Pancevo c1 | N-1 TIE 400 kV Sandorfalva-Subotica 3 | 0.00793 | 0.0007 | 0.0287 | -0.00033 | -0.02214 | 0.00035 | -0.00198 | -0.00093 | 0.00013 | 7e-05 | -0.00924 | 0.01634 | -0.00057 | 0.00172 | 0.02447 | -0.00637 | -0.00055 | -0.00485 | 0.00013 | -0.05148 | 0.02955 | 0.00786 | -0.00472 | -0.01949 | -0.01841 | 0.00585 | -0.02428
[RO-RS] [OPP] TIE 400 kV Resita-Pancevo c1 | N-1 OHL 400 kV Bor 2 – Nis 2 | 0.0033 | 0.00079 | 0.01946 | -0.00026 | -0.02789 | 0.00027 | -0.00134 | -0.00072 | 0.0001 | 5e-05 | -0.01325 | 0.01117 | 0.00214 | 0.00129 | 0.01642 | -0.00947 | -0.00043 | -0.00413 | 0.0001 | -0.06327 | 0.0064 | 0.00593 | -0.0032 | -0.02482 | -0.01982 | 0.00295 | -0.02813
[RO-RS] [OPP] TIE 400 kV Resita-Pancevo c1 | N-1 OHL 400 kV Portile de Fier-Resita | 0.00771 | 0.00039 | 0.01486 | -0.00017 | -0.00555 | 0.00018 | -0.00103 | -0.00049 | 7e-05 | 3e-05 | 0.00047 | 0.00876 | 0.00039 | 0.0009 | 0.01462 | 0.00193 | -0.00029 | -0.00257 | 7e-05 | -0.02559 | 0.01973 | 0.00406 | -0.00251 | -0.00434 | -0.00836 | 0.00734 | -0.00985
[RO-RS] [OPP] TIE 400 kV Resita-Pancevo c1 | N-1 OHL 400 kV Paks -Sandorfalva | -0.00568 | 0.0009 | 0.01626 | -0.00024 | -0.03359 | 0.00026 | -0.00119 | -0.00069 | 9e-05 | 5e-05 | -0.02207 | 0.00889 | 0.00366 | 0.00119 | 0.00988 | -0.01969 | -0.0004 | -0.00408 | 9e-05 | -0.05992 | 0.00997 | 0.00565 | -0.00297 | -0.03119 | -0.02028 | -0.00853 | -0.02892
[RO-RS] [OPP] TIE 400 kV Resita-Pancevo c1 | N-1 TIE 400 kV Resita-Pancevo c2 | -0.00712 | 0.00127 | 0.02702 | -0.00038 | -0.05117 | 0.0004 | -0.0019 | -0.00106 | 0.00014 | 7e-05 | -0.03294 | 0.01469 | 0.00386 | 0.00187 | 0.01753 | -0.02916 | -0.00062 | -0.00619 | 0.00014 | -0.09282 | 0.01839 | 0.00879 | -0.0046 | -0.04737 | -0.03081 | -0.01147 | -0.04419
[RO-BG] [OPP] TIE 400 kV DOBRUDJA- MEDGIDIA SUD | BC | 0.05789 | 0.00124 | 0.02635 | -0.00036 | 0.14153 | 0.00038 | -0.00149 | -0.00101 | 0.00014 | 7e-05 | 0.09064 | 0.01967 | 0.0037 | 0.00175 | 0.04196 | 0.07763 | -0.00059 | -0.00637 | 0.00013 | -0.01091 | 0.02331 | 0.00734 | -0.00275 | 0.13565 | -0.05581 | 0.05831 | -0.09461
[RO-BG] [OPP] TIE 400 kV DOBRUDJA- MEDGIDIA SUD | N-1 OHL 400 kV Isaccea - Stupina | 0.05639 | 0.00119 | 0.02554 | -0.00034 | 0.13862 | 0.00036 | -0.00144 | -0.00097 | 0.00013 | 7e-05 | 0.08854 | 0.01907 | 0.0035 | 0.00169 | 0.04077 | 0.07574 | -0.00057 | -0.00613 | 0.00013 | -0.01156 | 0.0223 | 0.00708 | -0.00268 | 0.13285 | -0.05321 | 0.05676 | -0.09008
[RO-BG] [OPP] TIE 400 kV DOBRUDJA- MEDGIDIA SUD | N-1 TIE 400 kV MEDGIDIA SUD - VARNA | 0.09948 | 0.00214 | 0.04528 | -0.00061 | 0.2429 | 0.00065 | -0.00256 | -0.00173 | 0.00023 | 0.00012 | 0.15575 | 0.0338 | 0.00635 | 0.00301 | 0.0721 | 0.13339 | -0.00102 | -0.01095 | 0.00023 | -0.01875 | 0.04005 | 0.01261 | -0.00473 | 0.23315 | -0.09589 | 0.10019 | -0.16256
[RO-BG] [OPP] TIE 400 kV DOBRUDJA- MEDGIDIA SUD | N-1 OHL 400 kV Cernavoda - Pelicanu | 0.05747 | 0.00133 | 0.02673 | -0.00037 | 0.13722 | 0.00039 | -0.0015 | -0.00104 | 0.00014 | 7e-05 | 0.08888 | 0.01991 | 0.00408 | 0.0018 | 0.04209 | 0.07657 | -0.00061 | -0.00665 | 0.00014 | -0.00705 | 0.02492 | 0.00757 | -0.00272 | 0.1316 | -0.05978 | 0.05805 | -0.1018
[RO-BG] [OPP] TIE 400 kV DOBRUDJA- MEDGIDIA SUD | N-1 OHL 400 kV Gura Ialomitei - Bucuresti Sud | 0.05794 | 0.00138 | 0.02721 | -0.00038 | 0.13681 | 0.0004 | -0.00152 | -0.00107 | 0.00014 | 7e-05 | 0.0891 | 0.02024 | 0.00429 | 0.00184 | 0.04264 | 0.07696 | -0.00063 | -0.00685 | 0.00014 | -0.00545 | 0.02597 | 0.00776 | -0.00275 | 0.13124 | -0.06206 | 0.0586 | -0.10585
[RO-BG] [OPP] TIE 400 kV DOBRUDJA- MEDGIDIA SUD | N-1 OHL 400 kV Gutinas – Smardan | 0.05607 | 0.00134 | 0.02588 | -0.00036 | 0.13589 | 0.00038 | -0.00143 | -0.00103 | 0.00014 | 7e-05 | 0.08736 | 0.01935 | 0.00421 | 0.00176 | 0.04084 | 0.07496 | -0.0006 | -0.00663 | 0.00013 | -0.00685 | 0.02301 | 0.00741 | -0.00251 | 0.13027 | -0.06209 | 0.05649 | -0.1066
[RO-BG] [OPP] TIE 400 kV DOBRUDJA- MEDGIDIA SUD | N-1 TIE 400 kV Resita-Pancevo c2 | 0.05787 | 0.00125 | 0.02643 | -0.00036 | 0.14138 | 0.00038 | -0.00149 | -0.00101 | 0.00014 | 7e-05 | 0.09054 | 0.01972 | 0.00371 | 0.00176 | 0.04201 | 0.07755 | -0.00059 | -0.00639 | 0.00013 | -0.01117 | 0.02336 | 0.00737 | -0.00276 | 0.13552 | -0.05589 | 0.05828 | -0.09474
[RO-BG] [OPP] TIE 400 kV DOBRUDJA- MEDGIDIA SUD | N-1 TIE 400 kV Resita-Pancevo c1 | 0.05787 | 0.00125 | 0.02643 | -0.00036 | 0.14138 | 0.00038 | -0.00149 | -0.00101 | 0.00014 | 7e-05 | 0.09054 | 0.01972 | 0.00371 | 0.00176 | 0.04201 | 0.07755 | -0.00059 | -0.00639 | 0.00013 | -0.01117 | 0.02336 | 0.00737 | -0.00276 | 0.13552 | -0.05589 | 0.05828 | -0.09474
[RO-BG] [OPP] TIE 400 kV MEDGIDIA SUD - VARNA | BC | 0.05977 | 0.00128 | 0.02721 | -0.00037 | 0.14573 | 0.00039 | -0.00154 | -0.00104 | 0.00014 | 7e-05 | 0.0936 | 0.02031 | 0.00382 | 0.00181 | 0.04332 | 0.08015 | -0.00061 | -0.00658 | 0.00014 | -0.01126 | 0.02406 | 0.00758 | -0.00284 | 0.14015 | -0.05761 | 0.0602 | -0.09767
[RO-BG] [OPP] TIE 400 kV MEDGIDIA SUD - VARNA | N-1 OHL 400 kV Isaccea - Rahman | 0.05835 | 0.00123 | 0.02643 | -0.00035 | 0.14297 | 0.00038 | -0.00149 | -0.00101 | 0.00014 | 7e-05 | 0.09161 | 0.01974 | 0.00363 | 0.00175 | 0.04219 | 0.07835 | -0.00059 | -0.00634 | 0.00013 | -0.01188 | 0.0231 | 0.00733 | -0.00278 | 0.13748 | -0.05515 | 0.05873 | -0.09337
[RO-BG] [OPP] TIE 400 kV MEDGIDIA SUD - VARNA | N-1 TIE 400 kV DOBRUDJA- MEDGIDIA SUD | 0.10044 | 0.00216 | 0.04572 | -0.00062 | 0.24513 | 0.00065 | -0.00258 | -0.00175 | 0.00024 | 0.00012 | 0.15726 | 0.03413 | 0.00642 | 0.00304 | 0.0728 | 0.13468 | -0.00103 | -0.01106 | 0.00023 | -0.01893 | 0.04043 | 0.01273 | -0.00477 | 0.23543 | -0.09681 | 0.10115 | -0.16413
[RO-BG] [OPP] TIE 400 kV MEDGIDIA SUD - VARNA | N-1 OHL 400 kV Cernavoda - Pelicanu | 0.05934 | 0.00137 | 0.0276 | -0.00038 | 0.14128 | 0.0004 | -0.00155 | -0.00108 | 0.00014 | 7e-05 | 0.09179 | 0.02055 | 0.00421 | 0.00186 | 0.04346 | 0.07905 | -0.00063 | -0.00687 | 0.00014 | -0.00728 | 0.02573 | 0.00781 | -0.00281 | 0.13596 | -0.06171 | 0.05993 | -0.1051
[RO-BG] [OPP] TIE 400 kV MEDGIDIA SUD - VARNA | N-1 OHL 400 kV Gura Ialomitei - Bucuresti Sud | 0.05983 | 0.00142 | 0.0281 | -0.00039 | 0.14086 | 0.00041 | -0.00157 | -0.0011 | 0.00015 | 7e-05 | 0.09201 | 0.02089 | 0.00443 | 0.0019 | 0.04402 | 0.07946 | -0.00065 | -0.00707 | 0.00014 | -0.00563 | 0.0268 | 0.00801 | -0.00284 | 0.13559 | -0.06407 | 0.0605 | -0.10928
[RO-BG] [OPP] TIE 400 kV MEDGIDIA SUD - VARNA | N-1 OHL 400 kV Gutinas – Smardan | 0.05789 | 0.00139 | 0.02672 | -0.00037 | 0.13991 | 0.0004 | -0.00147 | -0.00106 | 0.00014 | 7e-05 | 0.09022 | 0.01998 | 0.00435 | 0.00182 | 0.04216 | 0.0774 | -0.00062 | -0.00684 | 0.00014 | -0.00707 | 0.02375 | 0.00765 | -0.00259 | 0.13459 | -0.0641 | 0.05832 | -0.11006
[RO-BG] [OPP] TIE 400 kV MEDGIDIA SUD - VARNA | N-1 OHL 400 kV Medgidia Sud - Stupina | 0.05823 | 0.00123 | 0.02636 | -0.00035 | 0.14273 | 0.00037 | -0.00149 | -0.001 | 0.00014 | 7e-05 | 0.09144 | 0.01969 | 0.00361 | 0.00175 | 0.0421 | 0.0782 | -0.00059 | -0.00632 | 0.00013 | -0.01193 | 0.02302 | 0.00731 | -0.00277 | 0.13725 | -0.05494 | 0.0586 | -0.093
[RO-BG] [OPP] TIE 400 kV MEDGIDIA SUD - VARNA | N-1 OHL 400 kV Cernavodă - Medgidia Sud | 0.05438 | 0.0013 | 0.0255 | -0.00035 | 0.12833 | 0.00037 | -0.00142 | -0.001 | 0.00013 | 7e-05 | 0.08374 | 0.01898 | 0.00406 | 0.00173 | 0.03998 | 0.07226 | -0.00059 | -0.00644 | 0.00013 | -0.00507 | 0.02416 | 0.00728 | -0.00256 | 0.12354 | -0.05881 | 0.05497 | -0.10044
[RO-BG] [OPP] TIE 400 kV MEDGIDIA SUD - VARNA | N-1 TIE 400 kV Resita-Pancevo c2 | 0.05975 | 0.00129 | 0.02729 | -0.00037 | 0.14558 | 0.00039 | -0.00154 | -0.00105 | 0.00014 | 7e-05 | 0.09351 | 0.02036 | 0.00383 | 0.00181 | 0.04337 | 0.08007 | -0.00061 | -0.0066 | 0.00014 | -0.01154 | 0.02411 | 0.0076 | -0.00285 | 0.14001 | -0.0577 | 0.06017 | -0.0978
[RO-BG] [OPP] TIE 400 kV MEDGIDIA SUD - VARNA | N-1 TIE 400 kV Resita-Pancevo c1 | 0.05975 | 0.00129 | 0.02729 | -0.00037 | 0.14558 | 0.00039 | -0.00154 | -0.00105 | 0.00014 | 7e-05 | 0.09351 | 0.02036 | 0.00383 | 0.00181 | 0.04337 | 0.08007 | -0.00061 | -0.0066 | 0.00014 | -0.01154 | 0.02411 | 0.0076 | -0.00285 | 0.14001 | -0.0577 | 0.06017 | -0.0978
[RO-RO] [OPP] OHL 400 kV Arad-Nadab | N-1 TIE 400 kV Arad-Sandorfalva | -0.10432 | 0.00127 | -0.05771 | 0.0004 | -0.1421 | -0.00038 | 0.00412 | 0.00104 | -0.00017 | -8e-05 | -0.12785 | -0.03787 | 0.01303 | -0.0024 | -0.08818 | -0.12568 | 0.00065 | 0.00227 | -0.00016 | -0.17524 | -0.10972 | -0.00971 | 0.01119 | -0.13906 | -0.04432 | -0.11292 | -0.08752
[RO-RO] [OPP] OHL 400 kV Arad-Nadab | N-1 TIE 400 kV Resita-Pancevo c2 | -0.08175 | -0.00175 | -0.05884 | 0.00076 | -0.09494 | -0.00079 | 0.00492 | 0.00211 | -0.0003 | -0.00015 | -0.09128 | -0.04039 | -0.01334 | -0.00392 | -0.07548 | -0.09129 | 0.00125 | 0.0104 | -0.00029 | -0.10264 | -0.09393 | -0.01761 | 0.01463 | -0.09399 | -0.00615 | -0.08707 | -0.04012
[RO-RO] [OPP] OHL 400 kV Mintia-Arad | BC | -0.06168 | 0.00195 | -0.02546 | 3e-05 | -0.10144 | 0 | 0.00168 | 1e-05 | -2e-05 | -1e-05 | -0.08422 | -0.0165 | 0.01593 | -0.00045 | -0.04656 | -0.0806 | 3e-05 | -0.00275 | -2e-05 | -0.13524 | -0.04921 | -0.00111 | 0.0045 | -0.098 | -0.04547 | -0.06676 | -0.0767
[RO-RO] [OPP] OHL 400 kV Mintia-Arad | N-1 TIE 400 kV Rosiori-Mukacevo | -0.07238 | 0.00129 | -0.03332 | 0.00017 | -0.1144 | -0.00015 | 0.00226 | 0.00041 | -7e-05 | -4e-05 | -0.09636 | -0.02219 | 0.0122 | -0.00111 | -0.05636 | -0.09262 | 0.00026 | -0.00024 | -7e-05 | -0.15289 | -0.06047 | -0.00409 | 0.00593 | -0.11077 | -0.04249 | -0.07803 | -0.08029
[RO-RO] [OPP] OHL 400 kV Mintia-Arad | N-1 TIE 400 kV Portile de Fier-Djerdap | -0.05887 | 0.00201 | -0.02339 | 1e-05 | -0.10223 | 3e-05 | 0.00155 | -6e-05 | -1e-05 | -1e-05 | -0.08275 | -0.01514 | 0.01602 | -0.00033 | -0.04369 | -0.07834 | -1e-05 | -0.00312 | -1e-05 | -0.14265 | -0.03891 | -0.00058 | 0.0042 | -0.09833 | -0.04725 | -0.06309 | -0.07925
[RO-RO] [OPP] OHL 400 kV Mintia-Arad | N-1 OHL 400 kV Iernut-Sibiu Sud | -0.08384 | 0.00143 | -0.03877 | 0.0002 | -0.13228 | -0.00018 | 0.00264 | 0.0005 | -9e-05 | -4e-05 | -0.11156 | -0.02587 | 0.01358 | -0.00133 | -0.06531 | -0.10727 | 0.00032 | -8e-05 | -9e-05 | -0.15691 | -0.06966 | -0.00493 | 0.00696 | -0.12807 | -0.04804 | -0.09035 | -0.09127
[RO-RO] [OPP] OHL 400 kV Mintia-Arad | N-1 OHL 220 kV Portile de Fier-Resita 1&2 | -0.06313 | 0.00197 | -0.02604 | 3e-05 | -0.10345 | 0 | 0.00172 | 2e-05 | -2e-05 | -1e-05 | -0.08607 | -0.01692 | 0.01608 | -0.00047 | -0.04763 | -0.08244 | 4e-05 | -0.00273 | -2e-05 | -0.13868 | -0.05094 | -0.00119 | 0.0046 | -0.09997 | -0.04598 | -0.0684 | -0.07774
[RO-RO] [OPP] OHL 400 kV Mintia-Arad | N-1 OHL 220 kV Resita-Timisoara 1&2 | -0.06659 | 0.00194 | -0.02886 | 6e-05 | -0.10629 | -3e-05 | 0.00191 | 9e-05 | -3e-05 | -2e-05 | -0.08936 | -0.0187 | 0.01631 | -0.00062 | -0.05125 | -0.08591 | 8e-05 | -0.00239 | -3e-05 | -0.1397 | -0.05633 | -0.00183 | 0.00507 | -0.10289 | -0.04588 | -0.07214 | -0.07836
[RO-RO] [OPP] OHL 400 kV Mintia-Arad | N-1 OHL 220 kV Urechesti-Targu Jiu Nord | -0.05523 | 0.00195 | -0.02204 | 0 | -0.09259 | 3e-05 | 0.00145 | -7e-05 | -1e-05 | 0 | -0.07618 | -0.01418 | 0.01552 | -0.00028 | -0.04127 | -0.07268 | -2e-05 | -0.00307 | -1e-05 | -0.13063 | -0.04281 | -0.00043 | 0.0039 | -0.08936 | -0.04385 | -0.05977 | -0.07265
[RO-RO] [OPP] OHL 400 kV Mintia-Arad | N-1 OHL 220 kV Paroseni-Targu Jiu Nord | -0.05523 | 0.00195 | -0.02204 | 0 | -0.09259 | 3e-05 | 0.00145 | -7e-05 | -1e-05 | 0 | -0.07618 | -0.01418 | 0.01552 | -0.00028 | -0.04127 | -0.07268 | -2e-05 | -0.00307 | -1e-05 | -0.13063 | -0.04281 | -0.00043 | 0.0039 | -0.08936 | -0.04385 | -0.05977 | -0.07265
[RO-RO] [OPP] OHL 400 kV Mintia-Arad | N-1 TRA 400/220 kV AT3 Arad | -0.07073 | 0.00203 | -0.03106 | 7e-05 | -0.11182 | -4e-05 | 0.00206 | 0.00012 | -4e-05 | -2e-05 | -0.0944 | -0.0201 | 0.01715 | -0.00069 | -0.05474 | -0.09089 | 0.0001 | -0.00239 | -4e-05 | -0.14714 | -0.06093 | -0.0021 | 0.00544 | -0.10831 | -0.04778 | -0.07665 | -0.08178
[RO-RO] [OPP] OHL 400 kV Mintia-Arad | N-1 TIE 400 kV Resita-Pancevo c2 | -0.06175 | 0.00196 | -0.02518 | 3e-05 | -0.10196 | 1e-05 | 0.00166 | 0 | -2e-05 | -1e-05 | -0.08455 | -0.01636 | 0.01597 | -0.00043 | -0.04638 | -0.0809 | 2e-05 | -0.00281 | -2e-05 | -0.13618 | -0.04903 | -0.00102 | 0.00445 | -0.09848 | -0.04578 | -0.06688 | -0.07715
[RO-RO] [OPP] OHL 400 kV Mintia-Arad | N-1 TIE 400 kV Resita-Pancevo c1 | -0.06175 | 0.00196 | -0.02518 | 3e-05 | -0.10196 | 1e-05 | 0.00166 | 0 | -2e-05 | -1e-05 | -0.08455 | -0.01636 | 0.01597 | -0.00043 | -0.04638 | -0.0809 | 2e-05 | -0.00281 | -2e-05 | -0.13618 | -0.04903 | -0.00102 | 0.00445 | -0.09848 | -0.04578 | -0.06688 | -0.07715
[RO-RO] [OPP] OHL 400 kV Sibiu Sud-Mintia | N-1 TIE 400 kV Rosiori-Mukacevo | -0.05431 | 0.00116 | -0.02232 | 8e-05 | -0.09444 | -6e-05 | 0.00154 | 0.00018 | -4e-05 | -2e-05 | -0.07617 | -0.01509 | 0.00986 | -0.00063 | -0.04014 | -0.07204 | 0.00013 | -0.001 | -4e-05 | -0.10893 | -0.03645 | -0.00212 | 0.00415 | -0.0909 | -0.03939 | -0.05815 | -0.07299
[RO-RO] [OPP] OHL 400 kV Sibiu Sud-Mintia | N-1 TIE 400 kV Resita-Pancevo c2 | -0.04503 | 0.00174 | -0.01547 | -4e-05 | -0.08323 | 7e-05 | 0.00103 | -0.00016 | 1e-05 | 0 | -0.06566 | -0.01013 | 0.0131 | -5e-05 | -0.03161 | -0.06162 | -8e-05 | -0.00319 | 1e-05 | -0.09368 | -0.02665 | 0.00048 | 0.0029 | -0.07985 | -0.042 | -0.04837 | -0.06992
[RO-RO] [OPP] OHL 400 kV Iernut-Sibiu Sud | N-1 TIE 400 kV Resita-Pancevo c2 | 0.08165 | 0.00191 | 0.04881 | -0.00064 | 0.11392 | 0.00067 | -0.00352 | -0.00179 | 0.00025 | 0.00012 | 0.10093 | 0.03439 | 0.00859 | 0.00322 | 0.06892 | 0.09844 | -0.00106 | -0.00978 | 0.00024 | 0.08049 | 0.07516 | 0.01401 | -0.00903 | 0.11108 | 0.00969 | 0.08694 | 0.05397
[RO-RO] [OPP] OHL 400 kV Iernut-Gadalin | BC | -0.076 | -0.0019 | -0.0462 | 0.00061 | -0.10631 | -0.00065 | 0.00336 | 0.00173 | -0.00024 | -0.00012 | -0.0936 | -0.03254 | -0.00885 | -0.00309 | -0.06461 | -0.09112 | 0.00102 | 0.00948 | -0.00023 | -0.13747 | -0.07084 | -0.01348 | 0.00864 | -0.10372 | -0.01063 | -0.08078 | -0.05524
[RO-RO] [OPP] OHL 400 kV Iernut-Gadalin | N-1 OHL 400 kV Mintia-Arad | -0.09002 | -0.00145 | -0.05199 | 0.00062 | -0.12936 | -0.00064 | 0.00374 | 0.00173 | -0.00024 | -0.00012 | -0.11275 | -0.03629 | -0.00523 | -0.00319 | -0.07519 | -0.10943 | 0.00102 | 0.00885 | -0.00024 | -0.1682 | -0.08202 | -0.01373 | 0.00966 | -0.126 | -0.02097 | -0.09595 | -0.07267
[RO-RO] [OPP] OHL 400 kV Iernut-Gadalin | N-1 TIE 400 kV Resita-Pancevo c2 | -0.07605 | -0.00189 | -0.04601 | 0.00061 | -0.10668 | -0.00064 | 0.00335 | 0.00172 | -0.00024 | -0.00012 | -0.09384 | -0.03244 | -0.00882 | -0.00308 | -0.06448 | -0.09133 | 0.00101 | 0.00943 | -0.00023 | -0.13814 | -0.0707 | -0.01341 | 0.0086 | -0.10407 | -0.01086 | -0.08086 | -0.05556
[RO-RO] [OPP] OHL 400 kV Iernut-Gadalin | N-1 TIE 400 kV Resita-Pancevo c1 | -0.07605 | -0.00189 | -0.04601 | 0.00061 | -0.10668 | -0.00064 | 0.00335 | 0.00172 | -0.00024 | -0.00012 | -0.09384 | -0.03244 | -0.00882 | -0.00308 | -0.06448 | -0.09133 | 0.00101 | 0.00943 | -0.00023 | -0.13814 | -0.0707 | -0.01341 | 0.0086 | -0.10407 | -0.01086 | -0.08086 | -0.05556
[RO-RO] [OPP] OHL 400 kV Rosiori-Gadalin | BC | 0.076 | 0.0019 | 0.0462 | -0.00061 | 0.10631 | 0.00065 | -0.00336 | -0.00173 | 0.00024 | 0.00012 | 0.0936 | 0.03254 | 0.00885 | 0.00309 | 0.06461 | 0.09112 | -0.00102 | -0.00948 | 0.00023 | 0.13747 | 0.07084 | 0.01348 | -0.00864 | 0.10372 | 0.01063 | 0.08078 | 0.05524
[RO-RO] [OPP] OHL 400 kV Rosiori-Gadalin | N-1 OHL 400 kV Mintia-Arad | 0.09002 | 0.00145 | 0.05199 | -0.00062 | 0.12936 | 0.00064 | -0.00374 | -0.00173 | 0.00024 | 0.00012 | 0.11275 | 0.03629 | 0.00523 | 0.00319 | 0.07519 | 0.10943 | -0.00102 | -0.00885 | 0.00024 | 0.1682 | 0.08202 | 0.01373 | -0.00966 | 0.126 | 0.02097 | 0.09595 | 0.07267
[RO-RO] [OPP] OHL 400 kV Rosiori-Gadalin | N-1 TIE 400 kV Resita-Pancevo c2 | 0.07605 | 0.00189 | 0.04601 | -0.00061 | 0.10668 | 0.00064 | -0.00335 | -0.00172 | 0.00024 | 0.00012 | 0.09384 | 0.03244 | 0.00882 | 0.00308 | 0.06448 | 0.09133 | -0.00101 | -0.00943 | 0.00023 | 0.13814 | 0.0707 | 0.01341 | -0.0086 | 0.10407 | 0.01086 | 0.08086 | 0.05556
[RO-RO] [OPP] OHL 400 kV Rosiori-Gadalin | N-1 TIE 400 kV Resita-Pancevo c1 | 0.07605 | 0.00189 | 0.04601 | -0.00061 | 0.10668 | 0.00064 | -0.00335 | -0.00172 | 0.00024 | 0.00012 | 0.09384 | 0.03244 | 0.00882 | 0.00308 | 0.06448 | 0.09133 | -0.00101 | -0.00943 | 0.00023 | 0.13814 | 0.0707 | 0.01341 | -0.0086 | 0.10407 | 0.01086 | 0.08086 | 0.05556
[RO-RO] [OPP] OHL 400 kV Arefu-Tantareni | BC | 0.06047 | 0.00059 | 0.03244 | -0.00035 | 0.07945 | 0.00036 | -0.00217 | -0.00097 | 0.00014 | 7e-05 | 0.07559 | 0.02259 | 0.00021 | 0.00183 | 0.04919 | 0.07528 | -0.00058 | -0.00483 | 0.00013 | 0.01011 | 0.05109 | 0.00768 | -0.0053 | 0.0771 | -0.00246 | 0.06516 | 0.00923
[RO-RO] [OPP] OHL 400 kV Arefu-Tantareni | N-1 OHL 400 kV Brasov - Sibiu Sud | 0.07279 | 0.00051 | 0.03837 | -0.0004 | 0.10131 | 0.00041 | -0.00262 | -0.00109 | 0.00016 | 8e-05 | 0.09253 | 0.02667 | -0.00068 | 0.0021 | 0.05875 | 0.09106 | -0.00065 | -0.00516 | 0.00015 | 0.01983 | 0.06042 | 0.00877 | -0.00654 | 0.09824 | 0.00767 | 0.0782 | 0.03067
[RO-RO] [OPP] OHL 400 kV Arefu-Tantareni | N-1 TIE 400 kV Rosiori-Mukacevo | 0.04888 | -0.00013 | 0.02392 | -0.0002 | 0.06541 | 0.0002 | -0.00155 | -0.00054 | 8e-05 | 4e-05 | 0.06244 | 0.01643 | -0.00384 | 0.00111 | 0.03857 | 0.06225 | -0.00033 | -0.00211 | 8e-05 | -0.00902 | 0.03889 | 0.00446 | -0.00375 | 0.06326 | 0.00076 | 0.05295 | 0.00535
[RO-RO] [OPP] OHL 400 kV Arefu-Tantareni | N-1 OHL 400 kV Mintia-Arad | 0.05282 | 0.00083 | 0.02928 | -0.00035 | 0.06687 | 0.00036 | -0.00197 | -0.00097 | 0.00013 | 7e-05 | 0.06515 | 0.02054 | 0.00218 | 0.00177 | 0.04341 | 0.06529 | -0.00057 | -0.00517 | 0.00013 | -0.00666 | 0.04499 | 0.00755 | -0.00474 | 0.06495 | -0.0081 | 0.05688 | -0.00028
[RO-RO] [OPP] OHL 400 kV Arefu-Tantareni | N-1 OHL 400 kV Sibiu Sud-Mintia | 0.05048 | 0.00097 | 0.029 | -0.00036 | 0.061 | 0.00037 | -0.00195 | -0.001 | 0.00014 | 7e-05 | 0.06104 | 0.02034 | 0.00311 | 0.00182 | 0.04217 | 0.06162 | -0.00059 | -0.00554 | 0.00014 | -0.01065 | 0.04518 | 0.00779 | -0.00466 | 0.0594 | -0.01177 | 0.05443 | -0.00627
[RO-RO] [OPP] OHL 400 kV Arefu-Tantareni | N-1 OHL 400 kV Tantareni-Urechesti | 0.06524 | 0.00047 | 0.03229 | -0.00034 | 0.09308 | 0.00035 | -0.00216 | -0.00093 | 0.00013 | 7e-05 | 0.0855 | 0.02281 | -0.00042 | 0.00178 | 0.05087 | 0.0841 | -0.00055 | -0.00452 | 0.00013 | 0.0062 | 0.04348 | 0.00738 | -0.00527 | 0.08962 | 0.00027 | 0.06979 | 0.01369
[RO-RO] [OPP] OHL 400 kV Arefu-Tantareni | N-1 OHL 220 kV Portile de Fier-Resita 1&2 | 0.06204 | 0.00057 | 0.03308 | -0.00035 | 0.08163 | 0.00036 | -0.00222 | -0.00098 | 0.00014 | 7e-05 | 0.0776 | 0.02304 | 4e-05 | 0.00185 | 0.05035 | 0.07729 | -0.00058 | -0.00485 | 0.00014 | 0.01386 | 0.05297 | 0.00777 | -0.00541 | 0.07924 | -0.0019 | 0.06693 | 0.01035
[RO-RO] [OPP] OHL 400 kV Arefu-Tantareni | N-1 OHL 220 kV Resita-Timisoara 1&2 | 0.06734 | 0.0006 | 0.0372 | -0.00039 | 0.08623 | 0.0004 | -0.0025 | -0.00109 | 0.00015 | 8e-05 | 0.08278 | 0.02565 | -0.00033 | 0.00207 | 0.05575 | 0.0827 | -0.00065 | -0.00534 | 0.00015 | 0.01636 | 0.06106 | 0.00869 | -0.0061 | 0.08393 | -0.00189 | 0.07268 | 0.01155
[RO-RO] [OPP] OHL 400 kV Arefu-Tantareni | N-1 OHL 220 kV Urechesti-Targu Jiu Nord | 0.06582 | 0.00058 | 0.03528 | -0.00037 | 0.0868 | 0.00039 | -0.00237 | -0.00103 | 0.00015 | 7e-05 | 0.08226 | 0.02452 | -0.00013 | 0.00197 | 0.05358 | 0.08185 | -0.00062 | -0.0051 | 0.00014 | 0.01394 | 0.05641 | 0.00825 | -0.00579 | 0.08427 | -0.00112 | 0.07097 | 0.0126
[RO-RO] [OPP] OHL 400 kV Arefu-Tantareni | N-1 OHL 220 kV Paroseni-Targu Jiu Nord | 0.06582 | 0.00058 | 0.03528 | -0.00037 | 0.0868 | 0.00039 | -0.00237 | -0.00103 | 0.00015 | 7e-05 | 0.08226 | 0.02452 | -0.00013 | 0.00197 | 0.05358 | 0.08185 | -0.00062 | -0.0051 | 0.00014 | 0.01394 | 0.05641 | 0.00825 | -0.00579 | 0.08427 | -0.00112 | 0.07097 | 0.0126
[RO-RO] [OPP] OHL 400 kV Arefu-Tantareni | N-1 TRA 400/220 kV AT3 Arad | 0.0622 | 0.00057 | 0.03351 | -0.00036 | 0.08144 | 0.00037 | -0.00225 | -0.00099 | 0.00014 | 7e-05 | 0.07754 | 0.02327 | -3e-05 | 0.00188 | 0.05075 | 0.07725 | -0.00059 | -0.0049 | 0.00014 | 0.01239 | 0.05333 | 0.00787 | -0.00548 | 0.07907 | -0.00202 | 0.06705 | 0.0102
[RO-RO] [OPP] OHL 400 kV Arefu-Tantareni | N-1 TIE 400 kV Resita-Pancevo c2 | 0.0605 | 0.00058 | 0.03233 | -0.00035 | 0.07966 | 0.00036 | -0.00217 | -0.00096 | 0.00014 | 7e-05 | 0.07573 | 0.02253 | 0.00019 | 0.00182 | 0.04912 | 0.0754 | -0.00057 | -0.00481 | 0.00013 | 0.01049 | 0.05102 | 0.00765 | -0.00528 | 0.07729 | -0.00234 | 0.06521 | 0.00941
[RO-RO] [OPP] OHL 400 kV Arefu-Tantareni | N-1 TIE 400 kV Resita-Pancevo c1 | 0.0605 | 0.00058 | 0.03233 | -0.00035 | 0.07966 | 0.00036 | -0.00217 | -0.00096 | 0.00014 | 7e-05 | 0.07573 | 0.02253 | 0.00019 | 0.00182 | 0.04912 | 0.0754 | -0.00057 | -0.00481 | 0.00013 | 0.01049 | 0.05102 | 0.00765 | -0.00528 | 0.07729 | -0.00234 | 0.06521 | 0.00941
[RO-RO] [OPP] OHL 400 kV Arefu-Sibiu Sud | N-1 OHL 400 kV Sibiu Sud-Mintia | -0.06018 | -0.00102 | -0.03428 | 0.00041 | -0.07791 | -0.00043 | 0.00235 | 0.00115 | -0.00016 | -8e-05 | -0.07394 | -0.02399 | -0.00316 | -0.00211 | -0.05007 | -0.07359 | 0.00068 | 0.00615 | -0.00016 | -0.00589 | -0.05378 | -0.00902 | 0.00576 | -0.07583 | 0.00463 | -0.06467 | -0.01037
[RO-RO] [OPP] OHL 400 kV Arefu-Sibiu Sud | N-1 TIE 400 kV Resita-Pancevo c2 | -0.07321 | -0.00052 | -0.03861 | 0.0004 | -0.10218 | -0.00041 | 0.00264 | 0.0011 | -0.00016 | -8e-05 | -0.09304 | -0.02684 | 0.00064 | -0.00211 | -0.05911 | -0.09151 | 0.00066 | 0.0052 | -0.00015 | -0.03337 | -0.06139 | -0.00884 | 0.00658 | -0.09911 | -0.00764 | -0.07868 | -0.03077
[RO-RO] [OPP] OHL 400 kV Tantareni-Urechesti | N-1 TIE 400 kV Portile de Fier-Djerdap | -0.04703 | 0.0005 | -0.0088 | 3e-05 | -0.09225 | -2e-05 | 0.0005 | 5e-05 | -1e-05 | -1e-05 | -0.07677 | -0.00806 | 0.00395 | -0.00021 | -0.02553 | -0.07293 | 4e-05 | -0.00041 | -1e-05 | 0.06287 | 0.00457 | -0.00033 | 0.00115 | -0.08664 | -0.01082 | -0.0501 | -0.01925
[RO-RO] [OPP] OHL 400 kV Tantareni-Urechesti | N-1 OHL 400 kV Portile de Fier-Urechesti | -0.0341 | -0.00029 | -0.01571 | 0.00017 | -0.04425 | -0.00017 | 0.00097 | 0.00047 | -7e-05 | -3e-05 | -0.0449 | -0.01131 | 0.00021 | -0.00087 | -0.02569 | -0.04531 | 0.00028 | 0.00245 | -6e-05 | 0.06908 | -0.01721 | -0.00358 | 0.00217 | -0.04224 | 0.01113 | -0.03664 | 0.01594
[RO-RO] [OPP] OHL 400 kV Tantareni-Urechesti | N-1 OHL 400 kV Slatina-Portile de Fier | -0.03409 | 0.00118 | 0.00652 | -0.00018 | -0.11572 | 0.0002 | -0.00046 | -0.00052 | 7e-05 | 3e-05 | -0.07932 | 0.00161 | 0.00608 | 0.0008 | -0.00759 | -0.06869 | -0.0003 | -0.00385 | 6e-05 | 0.02082 | 0.07713 | 0.00415 | -0.00098 | -0.10588 | -0.03192 | -0.03188 | -0.05175
[RO-RO] [OPP] OHL 400 kV Tantareni-Urechesti | N-1 OHL 400 kV Domnesti-Urechesti | -0.0282 | 0.00119 | 0.00697 | -0.00018 | -0.10296 | 0.0002 | -0.00046 | -0.00053 | 7e-05 | 3e-05 | -0.0683 | 0.00235 | 0.00604 | 0.00082 | -0.00507 | -0.05825 | -0.00031 | -0.00396 | 7e-05 | 0.0244 | 0.06896 | 0.00416 | -0.0009 | -0.09429 | -0.03489 | -0.026 | -0.05754
[RO-RO] [OPP] OHL 400 kV Tantareni-Urechesti | N-1 TIE 400 kV Resita-Pancevo c2 | -0.03348 | 0.00075 | 0.00047 | -8e-05 | -0.09494 | 9e-05 | -8e-05 | -0.00024 | 3e-05 | 1e-05 | -0.06909 | -0.00188 | 0.00432 | 0.00033 | -0.01222 | -0.06153 | -0.00014 | -0.00204 | 3e-05 | 0.0295 | 0.05326 | 0.00198 | -0.00015 | -0.08721 | -0.01864 | -0.03237 | -0.03046
[RO-RO] [OPP] OHL 400 kV Portile de Fier-Urechesti | BC | -0.00074 | -0.00166 | -0.02609 | 0.0004 | 0.08064 | -0.00043 | 0.0017 | 0.00114 | -0.00015 | -8e-05 | 0.03876 | -0.01518 | -0.00654 | -0.00194 | -0.02156 | 0.02623 | 0.00067 | 0.0072 | -0.00015 | 0.06471 | -0.11038 | -0.00895 | 0.00377 | 0.07161 | 0.04739 | -0.00627 | 0.07373
[RO-RO] [OPP] OHL 400 kV Portile de Fier-Urechesti | N-1 TIE 400 kV Portile de Fier-Djerdap | 0.01824 | -0.00127 | -0.01216 | 0.00024 | 0.07531 | -0.00026 | 0.00082 | 0.00069 | -9e-05 | -5e-05 | 0.04865 | -0.00599 | -0.0059 | -0.00111 | -0.00219 | 0.0415 | 0.0004 | 0.00471 | -9e-05 | 0.01469 | -0.0409 | -0.00542 | 0.00179 | 0.06939 | 0.0354 | 0.01849 | 0.05654
[RO-RO] [OPP] OHL 400 kV Portile de Fier-Urechesti | N-1 OHL 400 kV Slatina-Portile de Fier | -1e-05 | -0.00229 | -0.03462 | 0.00054 | 0.11135 | -0.00058 | 0.00224 | 0.00154 | -0.0002 | -0.0001 | 0.05362 | -0.02014 | -0.00916 | -0.0026 | -0.0282 | 0.03644 | 0.0009 | 0.00982 | -0.0002 | 0.07519 | -0.14699 | -0.01204 | 0.00491 | 0.09916 | 0.06707 | -0.00741 | 0.10547
[RO-RO] [OPP] OHL 400 kV Portile de Fier-Urechesti | N-1 OHL 220 kV Portile de Fier-Resita 1&2 | -0.00517 | -0.00162 | -0.02788 | 0.00041 | 0.07451 | -0.00044 | 0.00182 | 0.00117 | -0.00016 | -8e-05 | 0.03311 | -0.01644 | -0.00606 | -0.002 | -0.02482 | 0.02059 | 0.00068 | 0.00726 | -0.00015 | 0.05416 | -0.11566 | -0.0092 | 0.00407 | 0.0656 | 0.04581 | -0.01127 | 0.07056
[RO-RO] [OPP] OHL 400 kV Portile de Fier-Urechesti | N-1 OHL 220 kV Resita-Timisoara 1&2 | -0.01602 | -0.00168 | -0.03668 | 0.0005 | 0.06555 | -0.00052 | 0.00241 | 0.0014 | -0.00019 | -0.0001 | 0.02277 | -0.022 | -0.00535 | -0.00246 | -0.03616 | 0.00972 | 0.00082 | 0.00832 | -0.00019 | 0.05081 | -0.13254 | -0.01118 | 0.00555 | 0.05641 | 0.04611 | -0.02301 | 0.06856
[RO-RO] [OPP] OHL 400 kV Portile de Fier-Urechesti | N-1 TIE 400 kV Resita-Pancevo c2 | -0.00095 | -0.00162 | -0.02528 | 0.00039 | 0.07911 | -0.00041 | 0.00164 | 0.00111 | -0.00015 | -7e-05 | 0.03777 | -0.01474 | -0.00642 | -0.00188 | -0.02103 | 0.02536 | 0.00065 | 0.00702 | -0.00014 | 0.06193 | -0.10983 | -0.00869 | 0.00364 | 0.0702 | 0.04647 | -0.00662 | 0.07241
[RO-RO] [OPP] OHL 400 kV Portile de Fier-Urechesti | N-1 TIE 400 kV Resita-Pancevo c1 | -0.00095 | -0.00162 | -0.02528 | 0.00039 | 0.07911 | -0.00041 | 0.00164 | 0.00111 | -0.00015 | -7e-05 | 0.03777 | -0.01474 | -0.00642 | -0.00188 | -0.02103 | 0.02536 | 0.00065 | 0.00702 | -0.00014 | 0.06193 | -0.10983 | -0.00869 | 0.00364 | 0.0702 | 0.04647 | -0.00662 | 0.07241
[RO-RO] [OPP] OHL 400 kV Slatina-Portile de Fier | BC | -0.00139 | 0.0012 | 0.01624 | -0.00026 | -0.05845 | 0.00028 | -0.00103 | -0.00076 | 0.0001 | 5e-05 | -0.02829 | 0.00944 | 0.00498 | 0.00127 | 0.01264 | -0.01943 | -0.00044 | -0.00498 | 0.0001 | -0.01995 | 0.06968 | 0.00589 | -0.00217 | -0.05242 | -0.03747 | 0.00217 | -0.06042
[RO-RO] [OPP] OHL 400 kV Slatina-Portile de Fier | N-1 TIE 400 kV Portile de Fier-Djerdap | -0.0134 | 0.00095 | 0.00742 | -0.00016 | -0.05507 | 0.00018 | -0.00048 | -0.00047 | 6e-05 | 3e-05 | -0.03456 | 0.00362 | 0.00458 | 0.00075 | 0.00037 | -0.0291 | -0.00027 | -0.0034 | 6e-05 | 0.01172 | 0.02568 | 0.00365 | -0.00092 | -0.05101 | -0.02988 | -0.01351 | -0.04953
[RO-RO] [OPP] OHL 400 kV Slatina-Portile de Fier | N-1 OHL 400 kV Portile de Fier-Urechesti | -0.00109 | 0.00188 | 0.02691 | -0.00043 | -0.09142 | 0.00046 | -0.00172 | -0.00123 | 0.00016 | 8e-05 | -0.04414 | 0.01565 | 0.00766 | 0.00206 | 0.02145 | -0.03015 | -0.00071 | -0.00793 | 0.00016 | -0.04641 | 0.11481 | 0.00955 | -0.00371 | -0.0817 | -0.05684 | 0.00474 | -0.09056
[RO-RO] [OPP] OHL 400 kV Slatina-Portile de Fier | N-1 OHL 220 kV Portile de Fier-Resita 1&2 | 0.00127 | 0.00118 | 0.01732 | -0.00027 | -0.05477 | 0.00029 | -0.0011 | -0.00078 | 0.0001 | 5e-05 | -0.02491 | 0.0102 | 0.0047 | 0.00131 | 0.01459 | -0.01605 | -0.00045 | -0.00501 | 0.0001 | -0.01364 | 0.07284 | 0.00604 | -0.00235 | -0.04882 | -0.03652 | 0.00516 | -0.05852
[RO-RO] [OPP] OHL 400 kV Slatina-Portile de Fier | N-1 OHL 220 kV Resita-Timisoara 1&2 | 0.00748 | 0.00122 | 0.02239 | -0.00032 | -0.0497 | 0.00034 | -0.00144 | -0.00091 | 0.00012 | 6e-05 | -0.01902 | 0.0134 | 0.00429 | 0.00158 | 0.02111 | -0.00985 | -0.00053 | -0.00563 | 0.00012 | -0.01189 | 0.08254 | 0.00718 | -0.0032 | -0.0436 | -0.03672 | 0.01188 | -0.05742
[RO-RO] [OPP] OHL 400 kV Slatina-Portile de Fier | N-1 TIE 400 kV Resita-Pancevo c2 | -0.00125 | 0.00118 | 0.01572 | -0.00026 | -0.05746 | 0.00028 | -0.00099 | -0.00074 | 0.0001 | 5e-05 | -0.02766 | 0.00916 | 0.00491 | 0.00123 | 0.0123 | -0.01887 | -0.00043 | -0.00486 | 0.0001 | -0.01817 | 0.06932 | 0.00572 | -0.00208 | -0.05151 | -0.03687 | 0.00239 | -0.05957
[RO-RO] [OPP] OHL 400 kV Slatina-Portile de Fier | N-1 TIE 400 kV Resita-Pancevo c1 | -0.00125 | 0.00118 | 0.01572 | -0.00026 | -0.05746 | 0.00028 | -0.00099 | -0.00074 | 0.0001 | 5e-05 | -0.02766 | 0.00916 | 0.00491 | 0.00123 | 0.0123 | -0.01887 | -0.00043 | -0.00486 | 0.0001 | -0.01817 | 0.06932 | 0.00572 | -0.00208 | -0.05151 | -0.03687 | 0.00239 | -0.05957
[RO-RO] [OPP] OHL 400 kV Medgidia Sud - Stupina | BC | -0.03529 | -0.00131 | -0.01924 | 0.0003 | -0.06832 | -0.00032 | 0.00101 | 0.00085 | -0.00011 | -6e-05 | -0.04928 | -0.01411 | -0.00473 | -0.00142 | -0.02797 | -0.04456 | 0.0005 | 0.00582 | -0.00011 | -0.01521 | -0.0238 | -0.00611 | 0.00156 | -0.06602 | 0.06106 | -0.03641 | 0.1066
[RO-RO] [OPP] OHL 400 kV Medgidia Sud - Stupina | N-1 OHL 400 kV Isaccea - Rahman | -0.04883 | -0.00181 | -0.02662 | 0.00041 | -0.09453 | -0.00044 | 0.0014 | 0.00118 | -0.00016 | -8e-05 | -0.06819 | -0.01953 | -0.00654 | -0.00197 | -0.0387 | -0.06165 | 0.00069 | 0.00806 | -0.00015 | -0.02104 | -0.03293 | -0.00846 | 0.00216 | -0.09135 | 0.08447 | -0.05038 | 0.14749
[RO-RO] [OPP] OHL 400 kV Medgidia Sud - Stupina | N-1 OHL 400 kV Cernavoda - Pelicanu | -0.03554 | -0.00126 | -0.01902 | 0.00029 | -0.07085 | -0.00031 | 0.001 | 0.00083 | -0.00011 | -6e-05 | -0.05031 | -0.01398 | -0.00451 | -0.00139 | -0.0279 | -0.04519 | 0.00049 | 0.00566 | -0.00011 | -0.01295 | -0.02285 | -0.00598 | 0.00158 | -0.0684 | 0.05873 | -0.03656 | 0.10239
[RO-RO] [OPP] OHL 400 kV Medgidia Sud - Stupina | N-1 OHL 400 kV Pelicanu - Bucuresti Sud | -0.03548 | -0.00126 | -0.019 | 0.00029 | -0.07064 | -0.00031 | 0.001 | 0.00083 | -0.00011 | -6e-05 | -0.0502 | -0.01396 | -0.00451 | -0.00139 | -0.02786 | -0.0451 | 0.00049 | 0.00566 | -0.00011 | -0.01305 | -0.02286 | -0.00598 | 0.00157 | -0.06821 | 0.05879 | -0.03651 | 0.1025
[RO-RO] [OPP] OHL 400 kV Medgidia Sud - Stupina | N-1 OHL 400 kV Gura Ialomitei - Bucuresti Sud | -0.0353 | -0.00131 | -0.01929 | 0.0003 | -0.06806 | -0.00032 | 0.00101 | 0.00086 | -0.00011 | -6e-05 | -0.0492 | -0.01414 | -0.00476 | -0.00143 | -0.02801 | -0.04452 | 0.0005 | 0.00585 | -0.00011 | -0.01552 | -0.02395 | -0.00614 | 0.00156 | -0.06578 | 0.06141 | -0.03643 | 0.10723
[RO-RO] [OPP] OHL 400 kV Medgidia Sud - Stupina | N-1 OHL 400 kV Varna-Dobrudja circ1 | -0.03524 | -0.00131 | -0.01922 | 0.0003 | -0.0682 | -0.00032 | 0.00101 | 0.00085 | -0.00011 | -6e-05 | -0.0492 | -0.01409 | -0.00473 | -0.00142 | -0.02793 | -0.04449 | 0.0005 | 0.00582 | -0.00011 | -0.01522 | -0.02378 | -0.0061 | 0.00156 | -0.06589 | 0.061 | -0.03636 | 0.10651
[RO-RO] [OPP] OHL 400 kV Medgidia Sud - Stupina | N-1 OHL 400 kV Varna-Dobrudja circ2 | -0.03524 | -0.00131 | -0.01922 | 0.0003 | -0.0682 | -0.00032 | 0.00101 | 0.00085 | -0.00011 | -6e-05 | -0.0492 | -0.01409 | -0.00473 | -0.00142 | -0.02793 | -0.04449 | 0.0005 | 0.00582 | -0.00011 | -0.01522 | -0.02378 | -0.0061 | 0.00156 | -0.06589 | 0.061 | -0.03636 | 0.10651
[RO-RO] [OPP] OHL 400 kV Medgidia Sud - Stupina | N-1 OHL 400 kV Cernavodă - Medgidia Sud | -0.05067 | -0.00127 | -0.0241 | 0.00034 | -0.11789 | -0.00036 | 0.00134 | 0.00096 | -0.00013 | -7e-05 | -0.07739 | -0.01791 | -0.00404 | -0.00165 | -0.0375 | -0.06704 | 0.00056 | 0.00621 | -0.00013 | 0.00243 | -0.02352 | -0.00696 | 0.00237 | -0.11332 | 0.05765 | -0.05131 | 0.09874
[RO-RO] [OPP] OHL 400 kV Medgidia Sud - Rahman | BC | 0.03328 | 0.00123 | 0.01814 | -0.00028 | 0.06442 | 0.0003 | -0.00095 | -0.00081 | 0.00011 | 5e-05 | 0.04647 | 0.01331 | 0.00446 | 0.00134 | 0.02637 | 0.04201 | -0.00047 | -0.00549 | 0.0001 | 0.01434 | 0.02244 | 0.00576 | -0.00147 | 0.06225 | -0.05757 | 0.03433 | -0.10051
[RO-RO] [OPP] OHL 400 kV Medgidia Sud - Rahman | N-1 OHL 400 kV Cernavoda - Pelicanu | 0.03351 | 0.00119 | 0.01793 | -0.00027 | 0.0668 | 0.00029 | -0.00095 | -0.00079 | 0.0001 | 5e-05 | 0.04744 | 0.01318 | 0.00425 | 0.00132 | 0.0263 | 0.0426 | -0.00046 | -0.00534 | 0.0001 | 0.01221 | 0.02155 | 0.00564 | -0.00149 | 0.06449 | -0.05537 | 0.03447 | -0.09654
[RO-RO] [OPP] OHL 400 kV Medgidia Sud - Rahman | N-1 OHL 400 kV Pelicanu - Bucuresti Sud | 0.03345 | 0.00119 | 0.01792 | -0.00027 | 0.06661 | 0.00029 | -0.00095 | -0.00079 | 0.0001 | 5e-05 | 0.04733 | 0.01317 | 0.00425 | 0.00131 | 0.02627 | 0.04252 | -0.00046 | -0.00534 | 0.0001 | 0.01231 | 0.02156 | 0.00563 | -0.00148 | 0.06431 | -0.05543 | 0.03442 | -0.09664
[RO-RO] [OPP] OHL 400 kV Medgidia Sud - Rahman | N-1 OHL 400 kV Gura Ialomitei - Bucuresti Sud | 0.03328 | 0.00124 | 0.01819 | -0.00028 | 0.06417 | 0.0003 | -0.00095 | -0.00081 | 0.00011 | 5e-05 | 0.04639 | 0.01334 | 0.00449 | 0.00135 | 0.02641 | 0.04198 | -0.00047 | -0.00551 | 0.0001 | 0.01463 | 0.02258 | 0.00578 | -0.00147 | 0.06202 | -0.0579 | 0.03435 | -0.1011
[RO-RO] [OPP] OHL 400 kV Medgidia Sud - Rahman | N-1 OHL 400 kV Varna-Dobrudja circ1 | 0.03322 | 0.00123 | 0.01812 | -0.00028 | 0.0643 | 0.0003 | -0.00095 | -0.0008 | 0.00011 | 5e-05 | 0.04639 | 0.01329 | 0.00446 | 0.00134 | 0.02634 | 0.04194 | -0.00047 | -0.00548 | 0.0001 | 0.01435 | 0.02242 | 0.00576 | -0.00147 | 0.06213 | -0.05752 | 0.03428 | -0.10043
[RO-RO] [OPP] OHL 400 kV Medgidia Sud - Rahman | N-1 OHL 400 kV Varna-Dobrudja circ2 | 0.03322 | 0.00123 | 0.01812 | -0.00028 | 0.0643 | 0.0003 | -0.00095 | -0.0008 | 0.00011 | 5e-05 | 0.04639 | 0.01329 | 0.00446 | 0.00134 | 0.02634 | 0.04194 | -0.00047 | -0.00548 | 0.0001 | 0.01435 | 0.02242 | 0.00576 | -0.00147 | 0.06213 | -0.05752 | 0.03428 | -0.10043
[RO-RO] [OPP] OHL 400 kV Medgidia Sud - Rahman | N-1 OHL 400 kV Cernavodă - Medgidia Sud | 0.04777 | 0.00119 | 0.02272 | -0.00032 | 0.11115 | 0.00034 | -0.00126 | -0.00091 | 0.00012 | 6e-05 | 0.07297 | 0.01689 | 0.00381 | 0.00155 | 0.03536 | 0.06321 | -0.00053 | -0.00585 | 0.00012 | -0.00229 | 0.02218 | 0.00656 | -0.00223 | 0.10685 | -0.05435 | 0.04838 | -0.09309
[RO-RO] [OPP] OHL 400 kV Medgidia Sud- Cernavoda | BC | -0.04545 | 0.00012 | -0.01436 | 0.00012 | -0.14652 | -0.00012 | 0.00096 | 0.00032 | -5e-05 | -2e-05 | -0.08308 | -0.01122 | 0.00203 | -0.00067 | -0.02818 | -0.06646 | 0.00019 | 0.00114 | -5e-05 | 0.05214 | 0.00082 | -0.0025 | 0.00239 | -0.13983 | -0.01009 | -0.04405 | -0.02326
[RO-RO] [OPP] OHL 400 kV Medgidia Sud- Cernavoda | N-1 OHL 400 kV Isaccea - Tulcea Vest | -0.0373 | 0.00049 | -0.00949 | 4e-05 | -0.13309 | -3e-05 | 0.00071 | 9e-05 | -2e-05 | -1e-05 | -0.07249 | -0.00768 | 0.00345 | -0.00029 | -0.02139 | -0.05653 | 6e-05 | -0.00046 | -2e-05 | 0.05856 | 0.0076 | -0.00087 | 0.00205 | -0.12678 | -0.02779 | -0.03552 | -0.0544
[RO-RO] [OPP] OHL 400 kV Medgidia Sud- Cernavoda | N-1 OHL 400 kV Lacu Sarat - Gura Ialomitei | -0.03148 | 0.00072 | -0.00571 | -2e-05 | -0.12622 | 3e-05 | 0.0005 | -7e-05 | 0 | 0 | -0.0658 | -0.00502 | 0.00427 | -2e-05 | -0.01625 | -0.04981 | -3e-05 | -0.0015 | 0 | 0.06348 | 0.01411 | 0.0003 | 0.00164 | -0.12 | -0.03678 | -0.02925 | -0.0695
[RO-RO] [OPP] OHL 400 kV Medgidia Sud- Cernavoda | N-1 OHL 400 kV Tulcea Vest - Tariverde | -0.03838 | 0.00045 | -0.0101 | 5e-05 | -0.13508 | -4e-05 | 0.00074 | 0.00011 | -2e-05 | -1e-05 | -0.07396 | -0.00812 | 0.00329 | -0.00034 | -0.02227 | -0.05788 | 8e-05 | -0.00027 | -2e-05 | 0.05795 | 0.00681 | -0.00107 | 0.00209 | -0.1287 | -0.02574 | -0.03664 | -0.05081
[RO-RO] [OPP] OHL 400 kV Medgidia Sud- Cernavoda | N-1 OHL 400 kV Gutinas – Smardan | -0.04616 | 0.00015 | -0.01454 | 0.00012 | -0.1487 | -0.00011 | 0.00098 | 0.00031 | -5e-05 | -2e-05 | -0.08436 | -0.01135 | 0.00223 | -0.00066 | -0.02861 | -0.0675 | 0.00019 | 0.00104 | -5e-05 | 0.05372 | 0.00071 | -0.00247 | 0.00248 | -0.14192 | -0.01253 | -0.04476 | -0.02791
[RO-RO] [OPP] OHL 400 kV Medgidia Sud- Cernavoda | N-1 OHL 400 kV Isaccea - Rahman | -0.06102 | -0.00046 | -0.02285 | 0.00025 | -0.17665 | -0.00026 | 0.00141 | 0.00069 | -0.0001 | -5e-05 | -0.10482 | -0.01745 | -5e-05 | -0.00129 | -0.04051 | -0.08612 | 0.00041 | 0.00371 | -0.0001 | 0.04543 | -0.00968 | -0.00519 | 0.00308 | -0.16895 | 0.01685 | -0.06011 | 0.02376
[RO-RO] [OPP] OHL 400 kV Medgidia Sud- Cernavoda | N-1 OHL 400 kV Isaccea - Stupina | -0.06236 | -0.00051 | -0.02358 | 0.00026 | -0.17924 | -0.00027 | 0.00144 | 0.00073 | -0.0001 | -5e-05 | -0.10669 | -0.01798 | -0.00023 | -0.00135 | -0.04157 | -0.08781 | 0.00043 | 0.00393 | -0.0001 | 0.04486 | -0.01058 | -0.00543 | 0.00314 | -0.17145 | 0.01916 | -0.06149 | 0.0278
[RO-RO] [OPP] OHL 400 kV Medgidia Sud- Cernavoda | N-1 TIE 400 kV MEDGIDIA SUD - VARNA | -0.03368 | 0.00037 | -0.009 | 5e-05 | -0.1178 | -4e-05 | 0.00066 | 0.00011 | -2e-05 | -1e-05 | -0.06464 | -0.00722 | 0.00278 | -0.00031 | -0.01964 | -0.05067 | 7e-05 | -0.00016 | -2e-05 | 0.04992 | 0.00556 | -0.00101 | 0.00183 | -0.11221 | -0.02144 | -0.03219 | -0.0425
[RO-RO] [OPP] OHL 400 kV Medgidia Sud- Cernavoda | N-1 TIE 400 kV DOBRUDJA- MEDGIDIA SUD | -0.0343 | 0.00036 | -0.00928 | 5e-05 | -0.11924 | -4e-05 | 0.00067 | 0.00012 | -2e-05 | -1e-05 | -0.06562 | -0.00743 | 0.00274 | -0.00033 | -0.02009 | -0.0515 | 8e-05 | -9e-05 | -2e-05 | 0.05004 | 0.00531 | -0.00108 | 0.00186 | -0.11368 | -0.02084 | -0.03281 | -0.04149
[RO-RO] [OPP] OHL 400 kV Medgidia Sud- Cernavoda | N-1 OHL 400 kV Constanta Nord- Cernavoda | -0.03647 | 0.00057 | -0.00876 | 3e-05 | -0.13303 | -2e-05 | 0.00068 | 5e-05 | -1e-05 | -1e-05 | -0.07184 | -0.00716 | 0.00378 | -0.00023 | -0.02053 | -0.05572 | 4e-05 | -0.00077 | -1e-05 | 0.06081 | 0.00899 | -0.00058 | 0.00202 | -0.12667 | -0.03157 | -0.03459 | -0.06115
[RO-RO] [OPP] OHL 400 kV Medgidia Sud- Cernavoda | N-1 OHL 400 kV Cernavoda - Pelicanu | -0.04413 | -0.00014 | -0.01556 | 0.00015 | -0.13288 | -0.00016 | 0.00099 | 0.00042 | -6e-05 | -3e-05 | -0.07753 | -0.01196 | 0.00081 | -0.00082 | -0.0286 | -0.06308 | 0.00025 | 0.00203 | -6e-05 | 0.0399 | -0.00429 | -0.00323 | 0.0023 | -0.12698 | 0.0025 | -0.04323 | -0.00047
[RO-RO] [OPP] OHL 400 kV Medgidia Sud- Cernavoda | N-1 OHL 400 kV Pelicanu - Bucuresti Sud | -0.04432 | -0.00017 | -0.0158 | 0.00016 | -0.13243 | -0.00016 | 0.001 | 0.00044 | -6e-05 | -3e-05 | -0.07752 | -0.01212 | 0.0007 | -0.00084 | -0.02885 | -0.0632 | 0.00026 | 0.00213 | -6e-05 | 0.03905 | -0.00487 | -0.00332 | 0.00231 | -0.12657 | 0.00369 | -0.04347 | 0.00165
[RO-RO] [OPP] OHL 400 kV Medgidia Sud- Cernavoda | N-1 OHL 400 kV Gura Ialomitei - Bucuresti Sud | -0.04555 | -0.00013 | -0.01598 | 0.00016 | -0.13761 | -0.00016 | 0.00102 | 0.00043 | -6e-05 | -3e-05 | -0.08018 | -0.01229 | 0.00091 | -0.00084 | -0.02946 | -0.06519 | 0.00026 | 0.00203 | -6e-05 | 0.04183 | -0.0042 | -0.00328 | 0.00238 | -0.13149 | 0.00173 | -0.0446 | -0.00202
[RO-RO] [OPP] OHL 400 kV Medgidia Sud- Cernavoda | N-1 OHL 400 kV Medgidia Sud - Stupina | -0.06236 | -0.00051 | -0.02358 | 0.00026 | -0.17924 | -0.00027 | 0.00144 | 0.00073 | -0.0001 | -5e-05 | -0.10669 | -0.01798 | -0.00023 | -0.00135 | -0.04157 | -0.08781 | 0.00043 | 0.00393 | -0.0001 | 0.04486 | -0.01058 | -0.00543 | 0.00314 | -0.17145 | 0.01916 | -0.06149 | 0.0278
[RO-RO] [OPP] OHL 400 kV Medgidia Sud- Cernavoda | N-1 OHL 400 kV Medgidia Sud - Rahman | -0.06102 | -0.00046 | -0.02285 | 0.00025 | -0.17665 | -0.00026 | 0.00141 | 0.00069 | -0.0001 | -5e-05 | -0.10482 | -0.01745 | -5e-05 | -0.00129 | -0.04051 | -0.08612 | 0.00041 | 0.00371 | -0.0001 | 0.04543 | -0.00968 | -0.00519 | 0.00308 | -0.16895 | 0.01685 | -0.06011 | 0.02376
[RO-RO] [OPP] OHL 400 kV Medgidia Sud- Cernavoda | N-1 TIE 400 kV Isaccea - Vulcanesti | -0.05122 | -0.00023 | -0.01802 | 0.00018 | -0.15518 | -0.00019 | 0.00113 | 0.00051 | -7e-05 | -4e-05 | -0.09029 | -0.0139 | 0.00068 | -0.00097 | -0.0331 | -0.07334 | 0.0003 | 0.00253 | -7e-05 | 0.04542 | -0.00431 | -0.00382 | 0.00256 | -0.14827 | 0.00685 | -0.0501 | 0.00696
[RO-RO] [OPP] OHL 400 kV Cernavoda - Pelicanu | BC | 0.00395 | -0.00077 | -0.00357 | 0.00011 | 0.0405 | -0.00012 | 0.0001 | 0.00032 | -4e-05 | -2e-05 | 0.0165 | -0.00219 | -0.00362 | -0.00046 | -0.00124 | 0.01004 | 0.00018 | 0.00263 | -4e-05 | -0.03634 | -0.01518 | -0.00216 | -0.00026 | 0.03814 | 0.03735 | 0.00244 | 0.06765
[RO-RO] [OPP] OHL 400 kV Cernavoda - Pelicanu | N-1 OHL 400 kV Isaccea - Tulcea Vest | 0.00497 | -0.00073 | -0.00296 | 0.0001 | 0.04218 | -0.00011 | 7e-05 | 0.00029 | -3e-05 | -2e-05 | 0.01783 | -0.00174 | -0.00344 | -0.00041 | -0.00039 | 0.01129 | 0.00016 | 0.00243 | -3e-05 | -0.03553 | -0.01433 | -0.00196 | -0.0003 | 0.03978 | 0.03513 | 0.00351 | 0.06374
[RO-RO] [OPP] OHL 400 kV Cernavoda - Pelicanu | N-1 OHL 400 kV Lacu Sarat - Gura Ialomitei | 0.00447 | -0.00075 | -0.00325 | 0.0001 | 0.04126 | -0.00011 | 8e-05 | 0.0003 | -4e-05 | -2e-05 | 0.01715 | -0.00195 | -0.00353 | -0.00043 | -0.00079 | 0.01067 | 0.00017 | 0.00253 | -4e-05 | -0.03591 | -0.01468 | -0.00205 | -0.00029 | 0.03889 | 0.03635 | 0.00299 | 0.06591
[RO-RO] [OPP] OHL 400 kV Cernavoda - Pelicanu | N-1 OHL 400 kV Tulcea Vest - Tariverde | 0.00475 | -0.00074 | -0.00309 | 0.0001 | 0.04179 | -0.00011 | 7e-05 | 0.00029 | -4e-05 | -2e-05 | 0.01753 | -0.00184 | -0.00347 | -0.00042 | -0.00057 | 0.01101 | 0.00017 | 0.00247 | -3e-05 | -0.03568 | -0.01451 | -0.002 | -0.00029 | 0.0394 | 0.03558 | 0.00327 | 0.06453
[RO-RO] [OPP] OHL 400 kV Cernavoda - Pelicanu | N-1 OHL 400 kV Tariverde - Constanta Nord | 0.00475 | -0.00074 | -0.00309 | 0.0001 | 0.04179 | -0.00011 | 7e-05 | 0.00029 | -4e-05 | -2e-05 | 0.01753 | -0.00184 | -0.00347 | -0.00042 | -0.00057 | 0.01101 | 0.00017 | 0.00247 | -3e-05 | -0.03568 | -0.01451 | -0.002 | -0.00029 | 0.0394 | 0.03558 | 0.00327 | 0.06453
[RO-RO] [OPP] OHL 400 kV Cernavoda - Pelicanu | N-1 OHL 400 kV Constanta Nord- Cernavoda | 0.00472 | -0.00073 | -0.00309 | 0.0001 | 0.04165 | -0.00011 | 7e-05 | 0.00029 | -4e-05 | -2e-05 | 0.01746 | -0.00184 | -0.00347 | -0.00042 | -0.00059 | 0.01096 | 0.00017 | 0.00246 | -3e-05 | -0.03559 | -0.01448 | -0.002 | -0.00029 | 0.03927 | 0.03551 | 0.00325 | 0.0644
[RO-RO] [OPP] OHL 400 kV Cernavoda - Pelicanu | N-1 OHL 400 kV Gura Ialomitei - Bucuresti Sud | 0.00376 | -0.00126 | -0.00674 | 0.00018 | 0.05788 | -0.0002 | 0.00022 | 0.00054 | -7e-05 | -3e-05 | 0.02217 | -0.00427 | -0.0058 | -0.00079 | -0.00374 | 0.01253 | 0.00031 | 0.00437 | -6e-05 | -0.05646 | -0.02498 | -0.00369 | -0.00027 | 0.05441 | 0.06041 | 0.00136 | 0.10909
[RO-RO] [OPP] OHL 400 kV Cernavoda - Pelicanu | N-1 OHL 400 kV Gutinas – Smardan | 0.00636 | -0.0009 | -0.00294 | 0.00011 | 0.04795 | -0.00013 | 2e-05 | 0.00034 | -4e-05 | -2e-05 | 0.02083 | -0.00176 | -0.00429 | -0.00047 | 0.00024 | 0.01357 | 0.00019 | 0.00296 | -4e-05 | -0.04171 | -0.01479 | -0.00225 | -0.00057 | 0.04527 | 0.04568 | 0.00485 | 0.08353
[RO-RO] [OPP] OHL 400 kV Cernavoda - Pelicanu | N-1 OHL 400 kV Brasov – Gutinas | 0.00472 | -0.00094 | -0.00395 | 0.00013 | 0.04615 | -0.00014 | 8e-05 | 0.00037 | -5e-05 | -2e-05 | 0.01895 | -0.00247 | -0.00445 | -0.00054 | -0.00118 | 0.01164 | 0.00021 | 0.00318 | -4e-05 | -0.03973 | -0.01648 | -0.00254 | -0.00041 | 0.0435 | 0.04629 | 0.00308 | 0.08408
[RO-RO] [OPP] OHL 400 kV Pelicanu - Bucuresti Sud | N-1 OHL 400 kV Gura Ialomitei - Bucuresti Sud | 0.0031 | -0.00134 | -0.00752 | 0.0002 | 0.05915 | -0.00022 | 0.00026 | 0.00058 | -7e-05 | -4e-05 | 0.0221 | -0.0048 | -0.00615 | -0.00086 | -0.00459 | 0.01209 | 0.00033 | 0.00469 | -7e-05 | -0.05915 | -0.02683 | -0.004 | -0.00023 | 0.05555 | 0.06424 | 0.00055 | 0.11585
[RO-RO] [OPP] OHL 400 kV Pelicanu - Bucuresti Sud | N-1 OHL 400 kV Gutinas – Smardan | 0.00586 | -0.00097 | -0.00352 | 0.00012 | 0.04873 | -0.00014 | 4e-05 | 0.00037 | -4e-05 | -2e-05 | 0.02072 | -0.00216 | -0.00457 | -0.00052 | -0.00039 | 0.01321 | 0.00021 | 0.00321 | -4e-05 | -0.04364 | -0.01609 | -0.00249 | -0.00055 | 0.04597 | 0.04876 | 0.00424 | 0.08903
[RO-RO] [OPP] OHL 400 kV Gura Ialomitei - Bucuresti Sud | BC | -0.00042 | -0.00112 | -0.00729 | 0.00017 | 0.04005 | -0.00019 | 0.00028 | 0.00051 | -6e-05 | -3e-05 | 0.01307 | -0.00479 | -0.00502 | -0.00077 | -0.00575 | 0.00574 | 0.00029 | 0.00401 | -6e-05 | -0.04635 | -0.02255 | -0.00353 | -3e-05 | 0.03746 | 0.05311 | -0.00248 | 0.09543
[RO-RO] [OPP] OHL 400 kV Gura Ialomitei - Bucuresti Sud | N-1 OHL 400 kV Isaccea - Tulcea Vest | -0.00018 | -0.00111 | -0.00714 | 0.00017 | 0.04044 | -0.00019 | 0.00027 | 0.0005 | -6e-05 | -3e-05 | 0.01338 | -0.00468 | -0.00498 | -0.00076 | -0.00555 | 0.00604 | 0.00029 | 0.00397 | -6e-05 | -0.04616 | -0.02235 | -0.00348 | -4e-05 | 0.03785 | 0.05259 | -0.00223 | 0.0945
[RO-RO] [OPP] OHL 400 kV Gura Ialomitei - Bucuresti Sud | N-1 OHL 400 kV Lacu Sarat - Gura Ialomitei | 0.00444 | -0.00091 | -0.00428 | 0.00012 | 0.0471 | -0.00014 | 0.00012 | 0.00037 | -5e-05 | -2e-05 | 0.01907 | -0.00263 | -0.00424 | -0.00054 | -0.0016 | 0.01153 | 0.00021 | 0.0031 | -4e-05 | -0.04241 | -0.01794 | -0.00256 | -0.00029 | 0.04435 | 0.04384 | 0.00266 | 0.07936
[RO-RO] [OPP] OHL 400 kV Gura Ialomitei - Bucuresti Sud | N-1 OHL 400 kV Tulcea Vest - Tariverde | -0.00022 | -0.00111 | -0.00717 | 0.00017 | 0.04037 | -0.00019 | 0.00027 | 0.0005 | -6e-05 | -3e-05 | 0.01333 | -0.0047 | -0.00498 | -0.00076 | -0.00558 | 0.00599 | 0.00029 | 0.00397 | -6e-05 | -0.04619 | -0.02239 | -0.00349 | -4e-05 | 0.03778 | 0.05267 | -0.00227 | 0.09464
[RO-RO] [OPP] OHL 400 kV Gura Ialomitei - Bucuresti Sud | N-1 OHL 400 kV Tariverde - Constanta Nord | -0.00022 | -0.00111 | -0.00717 | 0.00017 | 0.04037 | -0.00019 | 0.00027 | 0.0005 | -6e-05 | -3e-05 | 0.01333 | -0.0047 | -0.00498 | -0.00076 | -0.00558 | 0.00599 | 0.00029 | 0.00397 | -6e-05 | -0.04619 | -0.02239 | -0.00349 | -4e-05 | 0.03778 | 0.05267 | -0.00227 | 0.09464
[RO-RO] [OPP] OHL 400 kV Gura Ialomitei - Bucuresti Sud | N-1 OHL 400 kV Constanta Nord- Cernavoda | -0.00019 | -0.00111 | -0.00714 | 0.00017 | 0.04039 | -0.00019 | 0.00027 | 0.0005 | -6e-05 | -3e-05 | 0.01335 | -0.00468 | -0.00498 | -0.00076 | -0.00555 | 0.00602 | 0.00029 | 0.00396 | -6e-05 | -0.04613 | -0.02235 | -0.00348 | -4e-05 | 0.0378 | 0.05256 | -0.00224 | 0.09446
[RO-RO] [OPP] OHL 400 kV Gura Ialomitei - Bucuresti Sud | N-1 OHL 400 kV Cernavoda - Pelicanu | 0.00135 | -0.00146 | -0.00889 | 0.00022 | 0.05822 | -0.00024 | 0.00032 | 0.00065 | -8e-05 | -4e-05 | 0.02047 | -0.00577 | -0.00664 | -0.00097 | -0.00631 | 0.01025 | 0.00037 | 0.00519 | -8e-05 | -0.06266 | -0.02937 | -0.0045 | -0.00015 | 0.05458 | 0.06988 | -0.00139 | 0.12579
[RO-RO] [OPP] OHL 400 kV Gura Ialomitei - Bucuresti Sud | N-1 OHL 400 kV Gutinas – Smardan | 0.00319 | -0.00131 | -0.00634 | 0.00018 | 0.0512 | -0.0002 | 0.00016 | 0.00054 | -7e-05 | -3e-05 | 0.01956 | -0.00415 | -0.00604 | -0.00079 | -0.00353 | 0.01103 | 0.00031 | 0.00451 | -6e-05 | -0.05439 | -0.02196 | -0.00367 | -0.0005 | 0.04813 | 0.06557 | 0.00113 | 0.11918
[RO-RO] [OPP] OHL 400 kV Gura Ialomitei - Bucuresti Sud | N-1 OHL 400 kV Brasov – Gutinas | 0.00077 | -0.00138 | -0.00787 | 0.0002 | 0.0487 | -0.00022 | 0.00026 | 0.0006 | -7e-05 | -4e-05 | 0.01681 | -0.00521 | -0.0063 | -0.00089 | -0.00565 | 0.00819 | 0.00034 | 0.00485 | -7e-05 | -0.05153 | -0.02454 | -0.00411 | -0.00026 | 0.04566 | 0.06679 | -0.0015 | 0.12056
[RO-RO] [OPP] OHL 400 kV Gutinas - Smardan | BC | 0.01603 | -0.00086 | 0.00419 | 4e-05 | 0.04948 | -6e-05 | -0.00053 | 0.00015 | -1e-05 | -1e-05 | 0.02877 | 0.00285 | -0.00451 | -9e-05 | 0.00986 | 0.02344 | 8e-05 | 0.00222 | -1e-05 | -0.03566 | 0.00262 | -0.00062 | -0.00208 | 0.0473 | 0.05523 | 0.01601 | 0.10535
[RO-RO] [OPP] OHL 400 kV Gutinas - Smardan | N-1 OHL 400 kV Isaccea - Tulcea Vest | 0.01503 | -0.00091 | 0.00359 | 5e-05 | 0.04784 | -7e-05 | -0.0005 | 0.00018 | -2e-05 | -1e-05 | 0.02747 | 0.00241 | -0.00468 | -0.00014 | 0.00903 | 0.02222 | 9e-05 | 0.00241 | -2e-05 | -0.03645 | 0.00179 | -0.00082 | -0.00204 | 0.0457 | 0.0574 | 0.01496 | 0.10917
[RO-RO] [OPP] OHL 400 kV Gutinas - Smardan | N-1 OHL 400 kV Lacu Sarat - Gura Ialomitei | 0.01272 | -0.001 | 0.00214 | 7e-05 | 0.04467 | -9e-05 | -0.00042 | 0.00024 | -3e-05 | -1e-05 | 0.02468 | 0.00138 | -0.00504 | -0.00025 | 0.00703 | 0.01949 | 0.00013 | 0.00284 | -2e-05 | -0.03834 | -0.00053 | -0.00128 | -0.0019 | 0.0426 | 0.06155 | 0.0125 | 0.1163
[RO-RO] [OPP] OHL 400 kV Gutinas - Smardan | N-1 OHL 400 kV Tulcea Vest - Tariverde | 0.01527 | -0.0009 | 0.00373 | 5e-05 | 0.04826 | -6e-05 | -0.0005 | 0.00017 | -2e-05 | -1e-05 | 0.02779 | 0.00252 | -0.00464 | -0.00013 | 0.00922 | 0.02252 | 9e-05 | 0.00237 | -2e-05 | -0.03628 | 0.00198 | -0.00077 | -0.00205 | 0.04611 | 0.05691 | 0.01521 | 0.1083
[RO-RO] [OPP] OHL 400 kV Gutinas - Smardan | N-1 OHL 400 kV Tariverde - Constanta Nord | 0.01527 | -0.0009 | 0.00373 | 5e-05 | 0.04826 | -6e-05 | -0.0005 | 0.00017 | -2e-05 | -1e-05 | 0.02779 | 0.00252 | -0.00464 | -0.00013 | 0.00922 | 0.02252 | 9e-05 | 0.00237 | -2e-05 | -0.03628 | 0.00198 | -0.00077 | -0.00205 | 0.04611 | 0.05691 | 0.01521 | 0.1083
[RO-RO] [OPP] OHL 400 kV Gutinas - Smardan | N-1 OHL 400 kV Constanta Nord- Cernavoda | 0.01537 | -0.00089 | 0.00378 | 5e-05 | 0.04849 | -6e-05 | -0.00051 | 0.00017 | -2e-05 | -1e-05 | 0.02795 | 0.00255 | -0.00464 | -0.00013 | 0.0093 | 0.02265 | 9e-05 | 0.00236 | -2e-05 | -0.03629 | 0.00202 | -0.00076 | -0.00205 | 0.04634 | 0.0568 | 0.01532 | 0.10812
[RO-RO] [OPP] OHL 400 kV Gutinas - Smardan | N-1 OHL 400 kV Cernavoda - Pelicanu | 0.01648 | -0.00095 | 0.00378 | 5e-05 | 0.05409 | -7e-05 | -0.00052 | 0.00018 | -2e-05 | -1e-05 | 0.03065 | 0.0026 | -0.00492 | -0.00015 | 0.00972 | 0.02458 | 0.0001 | 0.00252 | -2e-05 | -0.0398 | 0.00089 | -0.00087 | -0.00211 | 0.05164 | 0.05948 | 0.01629 | 0.11305
[RO-RO] [OPP] OHL 400 kV Gutinas - Smardan | N-1 OHL 400 kV Gura Ialomitei - Bucuresti Sud | 0.01596 | -0.00105 | 0.00298 | 7e-05 | 0.05608 | -9e-05 | -0.00048 | 0.00023 | -2e-05 | -1e-05 | 0.03093 | 0.00206 | -0.00533 | -0.00022 | 0.00891 | 0.02439 | 0.00013 | 0.00288 | -2e-05 | -0.0433 | -0.0011 | -0.0012 | -0.00209 | 0.05348 | 0.06399 | 0.0156 | 0.12108
[RO-RO] [OPP] OHL 400 kV Gutinas - Smardan | N-1 OHL 400 kV Bucuresti Sud - Domnesti | 0.01752 | -0.00094 | 0.00439 | 5e-05 | 0.05523 | -6e-05 | -0.00056 | 0.00017 | -1e-05 | -1e-05 | 0.03185 | 0.00302 | -0.00493 | -0.00011 | 0.01062 | 0.02581 | 9e-05 | 0.00244 | -1e-05 | -0.04243 | 0.00207 | -0.00073 | -0.00222 | 0.05276 | 0.05978 | 0.01743 | 0.11388
[RO-RO] [OPP] OHL 400 kV Gutinas - Smardan | N-1 OHL 400 kV Brasov – Gutinas | 0.01293 | -0.00018 | 0.0057 | -4e-05 | 0.02701 | 3e-05 | -0.00048 | -9e-05 | 2e-05 | 1e-05 | 0.01904 | 0.00395 | -0.00118 | 0.00023 | 0.00959 | 0.01708 | -6e-05 | 4e-05 | 1e-05 | -0.0222 | 0.00778 | 0.0009 | -0.00147 | 0.02601 | 0.01972 | 0.01346 | 0.04008
[RO-RO] [OPP] OHL 400 kV Gutinas - Smardan | N-1 TIE 400 kV Isaccea - Vulcanesti | 0.03784 | 0.00043 | 0.01804 | -0.0002 | 0.08229 | 0.00021 | -0.00117 | -0.00057 | 8e-05 | 4e-05 | 0.05603 | 0.01299 | 0.00062 | 0.00105 | 0.0285 | 0.04945 | -0.00034 | -0.00303 | 8e-05 | -0.01022 | 0.02204 | 0.0044 | -0.00271 | 0.07928 | -0.00885 | 0.03889 | -0.009
[RO-RO] [OPP] OHL 400 kV Smardan - Isaccea c1 | BC | 0 | 0 | 0 |  | 0 | 0 | 0 |  | 0 | 0 | 0 | 0 |  |  | 0 | 0 | 0 |  | 0 | 0 | 0 | 0 | 0 | 0 | 0 | 0 | 0
[RO-RO] [OPP] OHL 400 kV Smardan - Isaccea c1 | N-1 OHL 400 kV Lacu Sarat - Isaccea | 0 | 0 | 0 |  | 0 | 0 | 0 |  | 0 | 0 | 0 | 0 |  |  | 0 | 0 | 0 |  | 0 | 0 | 0 | 0 | 0 | 0 | 0 | 0 | 0
[RO-RO] [OPP] OHL 400 kV Smardan - Isaccea c2 | BC | 5e-05 | -0.00116 | -0.00427 | 0.00015 | 0.01969 | -0.00017 | 0 | 0.00044 | -5e-05 | -3e-05 | 0.00677 | -0.00318 | -0.0053 | -0.00063 | -0.00283 | 0.00332 | 0.00025 | 0.00393 | -5e-05 | -0.0369 | -0.00944 | -0.00287 | -0.00092 | 0.01846 | 0.0645 | -0.00067 | 0.11904
[RO-RO] [OPP] OHL 400 kV Smardan - Isaccea c2 | N-1 OHL 400 kV Lacu Sarat - Isaccea | -0.00474 | -0.00179 | -0.00881 | 0.00025 | 0.0199 | -0.00028 | 0.00016 | 0.00074 | -9e-05 | -5e-05 | 0.0033 | -0.00647 | -0.00801 | -0.00108 | -0.00797 | -0.00119 | 0.00042 | 0.00628 | -9e-05 | -0.05441 | -0.01746 | -0.00488 | -0.001 | 0.01838 | 0.09728 | -0.00601 | 0.1785
[RO-RO] [OPP] OHL 400 kV Cernavoda - Gura Ialomitei c1 | N-1 OHL 400 kV Cernavoda - Pelicanu | 0.01371 | -0.0002 | 0.00347 | -1e-05 | 0.0489 | 1e-05 | -0.00027 | -3e-05 | 1e-05 | 0 | 0.02664 | 0.0028 | -0.00134 | 0.0001 | 0.00786 | 0.02078 | -2e-05 | 0.00022 | 1e-05 | -0.02173 | -0.00276 | 0.00029 | -0.00077 | 0.04658 | 0.01116 | 0.01306 | 0.02176
[RO-RO] [OPP] OHL 400 kV Domnesti - Urechesti | BC | 0.01025 | 0.00079 | 0.01118 | -0.00018 | -0.0131 | 0.00019 | -0.00065 | -0.00051 | 7e-05 | 3e-05 | 0.00281 | 0.00739 | 0.00309 | 0.00085 | 0.01279 | 0.00735 | -0.0003 | -0.00337 | 7e-05 | -0.00593 | 0.02889 | 0.00378 | -0.00122 | -0.01146 | -0.02943 | 0.01248 | -0.04934
[RO-RO] [OPP] OHL 400 kV Domnesti - Urechesti | N-1 OHL 400 kV Slatina - Iepuresti | 0.01391 | 0.00105 | 0.01482 | -0.00023 | -0.01697 | 0.00025 | -0.00086 | -0.00067 | 9e-05 | 4e-05 | 0.00431 | 0.00982 | 0.0041 | 0.00112 | 0.01707 | 0.01037 | -0.00039 | -0.00449 | 9e-05 | -0.00879 | 0.03769 | 0.005 | -0.0016 | -0.01486 | -0.03967 | 0.01689 | -0.06673
[RO-RO] [OPP] OHL 400 kV Domnesti - Urechesti | N-1 OHL 400 kV Iepuresti - Bucuresti Sud | 0.01391 | 0.00105 | 0.01482 | -0.00023 | -0.01697 | 0.00025 | -0.00086 | -0.00067 | 9e-05 | 4e-05 | 0.00431 | 0.00982 | 0.0041 | 0.00112 | 0.01707 | 0.01037 | -0.00039 | -0.00449 | 9e-05 | -0.00879 | 0.03769 | 0.005 | -0.0016 | -0.01486 | -0.03967 | 0.01689 | -0.06673
[RO-RO] [OPP] OHL 400 kV Tantareni - Bradu | BC | -0.03113 | -0.00056 | -0.01752 | 0.00021 | -0.03337 | -0.00022 | 0.00111 | 0.00059 | -8e-05 | -4e-05 | -0.03695 | -0.01227 | -0.00131 | -0.00107 | -0.02587 | -0.03825 | 0.00035 | 0.00334 | -8e-05 | 0.01052 | -0.02742 | -0.00456 | 0.00251 | -0.03247 | 0.01525 | -0.03385 | 0.02101
[RO-RO] [OPP] OHL 400 kV Tantareni - Bradu | N-1 OHL 400 kV Domnesti-Urechesti | -0.03253 | -0.00067 | -0.01905 | 0.00024 | -0.03158 | -0.00025 | 0.0012 | 0.00066 | -9e-05 | -5e-05 | -0.03734 | -0.01328 | -0.00173 | -0.00119 | -0.02762 | -0.03925 | 0.00039 | 0.0038 | -9e-05 | 0.01133 | -0.03137 | -0.00508 | 0.00268 | -0.0309 | 0.01927 | -0.03556 | 0.02776
[RO-RO] [OPP] OHL 400 kV Bucuresti Sud - Domnesti | N-1 OHL 400 kV Gutinas – Smardan | 0.01634 | -0.00089 | 0.00277 | 6e-05 | 0.05994 | -7e-05 | -0.0004 | 0.00019 | -2e-05 | -1e-05 | 0.03264 | 0.00209 | -0.00465 | -0.00018 | 0.00873 | 0.02549 | 0.0001 | 0.00239 | -2e-05 | -0.06496 | -0.00388 | -0.00102 | -0.00169 | 0.05704 | 0.05143 | 0.01574 | 0.09692
[RO-RO] [OPP] OHL 400 kV Slatina-Iepuresti | BC | -0.01519 | -0.00107 | -0.01506 | 0.00024 | 0.01601 | -0.00026 | 0.00086 | 0.00069 | -9e-05 | -5e-05 | -0.00621 | -0.01008 | -0.00418 | -0.00114 | -0.01774 | -0.0125 | 0.0004 | 0.00461 | -9e-05 | 0.01184 | -0.03645 | -0.00508 | 0.00154 | 0.01406 | 0.04242 | -0.01826 | 0.07201
[RO-RO] [OPP] OHL 400 kV Slatina-Iepuresti | N-1 OHL 400 kV Domnesti-Urechesti | -0.01839 | -0.00132 | -0.01856 | 0.00029 | 0.02011 | -0.00032 | 0.00106 | 0.00084 | -0.00011 | -6e-05 | -0.00709 | -0.01239 | -0.00515 | -0.00141 | -0.02174 | -0.0148 | 0.00049 | 0.00566 | -0.00011 | 0.01369 | -0.04548 | -0.00626 | 0.00193 | 0.01765 | 0.05162 | -0.02216 | 0.08744
[RO-RO] [OPP] OHL 400 kV Iepuresti - Bucuresti Sud | BC | -0.01519 | -0.00107 | -0.01506 | 0.00024 | 0.01601 | -0.00026 | 0.00086 | 0.00069 | -9e-05 | -5e-05 | -0.00621 | -0.01008 | -0.00418 | -0.00114 | -0.01774 | -0.0125 | 0.0004 | 0.00461 | -9e-05 | 0.01184 | -0.03645 | -0.00508 | 0.00154 | 0.01406 | 0.04242 | -0.01826 | 0.07201
[RO-RO] [OPP] OHL 400 kV Iepuresti - Bucuresti Sud | N-1 OHL 400 kV Domnesti-Urechesti | -0.01839 | -0.00132 | -0.01856 | 0.00029 | 0.02011 | -0.00032 | 0.00106 | 0.00084 | -0.00011 | -6e-05 | -0.00709 | -0.01239 | -0.00515 | -0.00141 | -0.02174 | -0.0148 | 0.00049 | 0.00566 | -0.00011 | 0.01369 | -0.04548 | -0.00626 | 0.00193 | 0.01765 | 0.05162 | -0.02216 | 0.08744
[RO-RO] [OPP] OHL 400 kV Portile de Fier - Urechesti | BC | -0.00074 | -0.00166 | -0.02609 | 0.0004 | 0.08064 | -0.00043 | 0.0017 | 0.00114 | -0.00015 | -8e-05 | 0.03876 | -0.01518 | -0.00654 | -0.00194 | -0.02156 | 0.02623 | 0.00067 | 0.0072 | -0.00015 | 0.06471 | -0.11038 | -0.00895 | 0.00377 | 0.07161 | 0.04739 | -0.00627 | 0.07373
[RO-RO] [OPP] OHL 400 kV Portile de Fier - Urechesti | N-1 OHL 400 kV Domnesti-Urechesti | 0.00267 | -0.0014 | -0.02237 | 0.00034 | 0.07629 | -0.00036 | 0.00148 | 0.00097 | -0.00013 | -7e-05 | 0.03969 | -0.01272 | -0.00551 | -0.00165 | -0.01731 | 0.02867 | 0.00057 | 0.00608 | -0.00013 | 0.06273 | -0.10078 | -0.00769 | 0.00337 | 0.06781 | 0.03761 | -0.00213 | 0.05733
[RO-RO] [OPP] OHL 400 kV Brasov – Gutinas | N-1 OHL 400 kV Gutinas – Smardan | -0.00579 | -0.00044 | -0.00489 | 9e-05 | 0.00085 | -9e-05 | 0.00027 | 0.00025 | -3e-05 | -2e-05 | -0.00434 | -0.00343 | -0.00193 | -0.00041 | -0.00594 | -0.00581 | 0.00014 | 0.00174 | -3e-05 | 0.00335 | -0.00917 | -0.0018 | 0.00046 | 0.00054 | 0.01608 | -0.00658 | 0.02709
[RO-RO] [OPP] OHL 220 kV Portile de Fier-Resita c1 | N-1 TIE 400 kV Resita-Pancevo c2 | -0.01475 | 0.00013 | -0.00644 | 4e-05 | -0.01978 | -4e-05 | 0.00042 | 0.00011 | -2e-05 | -1e-05 | -0.01845 | -0.00447 | 0.00154 | -0.00026 | -0.01121 | -0.01847 | 7e-05 | 0.00029 | -2e-05 | -0.03391 | -0.01799 | -0.00099 | 0.00108 | -0.01943 | -0.00481 | -0.01658 | -0.00993
[RO-RO] [OPP] OHL 220 kV Portile de Fier-Resita c2 | N-1 TIE 400 kV Resita-Pancevo c2 | -0.01475 | 0.00013 | -0.00644 | 4e-05 | -0.01978 | -4e-05 | 0.00042 | 0.00011 | -2e-05 | -1e-05 | -0.01845 | -0.00447 | 0.00154 | -0.00026 | -0.01121 | -0.01847 | 7e-05 | 0.00029 | -2e-05 | -0.03391 | -0.01799 | -0.00099 | 0.00108 | -0.01943 | -0.00481 | -0.01658 | -0.00993
[RO-RO] [OPP] OHL 220 kV Resita-Timisoara c1 | N-1 OHL 220 kV Resita-Timisoara c2 | -0.04497 | -7e-05 | -0.03115 | 0.00029 | -0.04439 | -0.00029 | 0.0021 | 0.00078 | -0.00011 | -6e-05 | -0.04706 | -0.02007 | 0.0035 | -0.00156 | -0.04297 | -0.04858 | 0.00047 | 0.0033 | -0.00011 | -0.04088 | -0.06521 | -0.00658 | 0.00524 | -0.04473 | -0.00377 | -0.04925 | -0.01519
[RO-RO] [OPP] OHL 220 kV Resita-Timisoara c1 | N-1 TIE 400 kV Resita-Pancevo c2 | -0.0288 | -1e-05 | -0.0192 | 0.00017 | -0.02946 | -0.00017 | 0.00129 | 0.00047 | -7e-05 | -4e-05 | -0.03073 | -0.01243 | 0.00232 | -0.00095 | -0.02695 | -0.03162 | 0.00028 | 0.00195 | -7e-05 | -0.02821 | -0.04109 | -0.00398 | 0.00323 | -0.02959 | -0.00313 | -0.03162 | -0.01071
[RO-RO] [OPP] OHL 220 kV Resita-Timisoara c2 | N-1 TIE 400 kV Resita-Pancevo c2 | -0.0288 | -1e-05 | -0.0192 | 0.00017 | -0.02946 | -0.00017 | 0.00129 | 0.00047 | -7e-05 | -4e-05 | -0.03073 | -0.01243 | 0.00232 | -0.00095 | -0.02695 | -0.03162 | 0.00028 | 0.00195 | -7e-05 | -0.02821 | -0.04109 | -0.00398 | 0.00323 | -0.02959 | -0.00313 | -0.03162 | -0.01071
[RO-RO] [OPP] OHL 220 kV Arad-Timisoara | N-1 TIE 400 kV Resita-Pancevo c2 | 0.03156 | -0.00022 | 0.01913 | -0.00015 | 0.03675 | 0.00015 | -0.00128 | -0.00039 | 6e-05 | 3e-05 | 0.03585 | 0.01239 | -0.00386 | 0.00085 | 0.02818 | 0.03619 | -0.00024 | -0.00131 | 6e-05 | 0.04209 | 0.04053 | 0.00346 | -0.00323 | 0.03645 | 0.00789 | 0.03456 | 0.01779
[RO-RO] [OPP] OHL 220 kV Arad-Calea Aradului | N-1 TIE 400 kV Resita-Pancevo c2 | 0.02227 | -0.00016 | 0.0135 | -0.00011 | 0.02593 | 0.0001 | -0.00091 | -0.00028 | 4e-05 | 2e-05 | 0.0253 | 0.00874 | -0.00273 | 0.0006 | 0.01988 | 0.02554 | -0.00017 | -0.00092 | 4e-05 | 0.0297 | 0.02859 | 0.00244 | -0.00228 | 0.02572 | 0.00557 | 0.02439 | 0.01255
[RO-RO] [OPP] OHL 220 kV CaleaAradului-Sacalaz | N-1 TIE 400 kV Resita-Pancevo c2 | 0.02227 | -0.00016 | 0.0135 | -0.00011 | 0.02593 | 0.0001 | -0.00091 | -0.00028 | 4e-05 | 2e-05 | 0.0253 | 0.00874 | -0.00273 | 0.0006 | 0.01988 | 0.02554 | -0.00017 | -0.00092 | 4e-05 | 0.0297 | 0.02859 | 0.00244 | -0.00228 | 0.02572 | 0.00557 | 0.02439 | 0.01255
[RO-RO] [OPP] OHL 220 kV Sacalaz-Timisoara | N-1 TIE 400 kV Resita-Pancevo c2 | 0.01894 | -0.00013 | 0.01148 | -9e-05 | 0.02205 | 9e-05 | -0.00077 | -0.00024 | 4e-05 | 2e-05 | 0.02152 | 0.00744 | -0.00232 | 0.00051 | 0.01691 | 0.02172 | -0.00014 | -0.00079 | 4e-05 | 0.02526 | 0.02432 | 0.00208 | -0.00194 | 0.02188 | 0.00473 | 0.02074 | 0.01068
[RO-RO] [OPP] OHL 220 kV Mintia-Timisoara | N-1 TIE 400 kV Resita-Pancevo c2 | 0.00377 | 0.00041 | 0.00576 | -9e-05 | -0.00375 | 0.0001 | -0.0004 | -0.00027 | 4e-05 | 2e-05 | 0.00032 | 0.00372 | 0.00195 | 0.00045 | 0.00583 | 0.00151 | -0.00016 | -0.00168 | 3e-05 | -0.01537 | 0.01306 | 0.00205 | -0.00094 | -0.00299 | -0.0072 | 0.0043 | -0.00891
[RO-RO] [OPP] OHL 220 kV Urechesti-Targu Jiu Nord | N-1 TIE 400 kV Resita-Pancevo c2 | -0.02992 | 3e-05 | -0.0158 | 0.00014 | -0.04117 | -0.00014 | 0.00108 | 0.00037 | -6e-05 | -3e-05 | -0.03732 | -0.01074 | 0.00188 | -0.00077 | -0.02448 | -0.03677 | 0.00023 | 0.00147 | -5e-05 | -0.02158 | -0.02964 | -0.00314 | 0.00274 | -0.04017 | -0.00758 | -0.03246 | -0.0189
[RO-RO] [OPP] OHL 220 kV Paroseni-Targu Jiu Nord | N-1 TIE 400 kV Resita-Pancevo c2 | 0.02992 | -3e-05 | 0.0158 | -0.00014 | 0.04117 | 0.00014 | -0.00108 | -0.00037 | 6e-05 | 3e-05 | 0.03732 | 0.01074 | -0.00188 | 0.00077 | 0.02448 | 0.03677 | -0.00023 | -0.00147 | 5e-05 | 0.02158 | 0.02964 | 0.00314 | -0.00274 | 0.04017 | 0.00758 | 0.03246 | 0.0189
[RO-RO] [OPP] OHL 220 kV Paroseni-Baru Mare | N-1 TIE 400 kV Resita-Pancevo c2 | -0.02721 | 3e-05 | -0.01437 | 0.00013 | -0.03744 | -0.00013 | 0.00098 | 0.00034 | -5e-05 | -3e-05 | -0.03394 | -0.00976 | 0.00171 | -0.0007 | -0.02227 | -0.03344 | 0.00021 | 0.00134 | -5e-05 | -0.01963 | -0.02696 | -0.00286 | 0.00249 | -0.03653 | -0.0069 | -0.02952 | -0.01719
[RO-RO] [OPP] OHL 220 kV Baru Mare-Hasdat | N-1 TIE 400 kV Resita-Pancevo c2 | -0.02992 | 3e-05 | -0.0158 | 0.00014 | -0.04117 | -0.00014 | 0.00108 | 0.00037 | -6e-05 | -3e-05 | -0.03732 | -0.01074 | 0.00188 | -0.00077 | -0.02448 | -0.03677 | 0.00023 | 0.00147 | -5e-05 | -0.02158 | -0.02964 | -0.00314 | 0.00274 | -0.04017 | -0.00758 | -0.03246 | -0.0189
[RO-RO] [OPP] TRA 400/220 kV AT3 Arad | N-1 TIE 400 kV Resita-Pancevo c2 | 0.04229 | -0.00039 | 0.02529 | -0.00019 | 0.04972 | 0.00018 | -0.00169 | -0.00049 | 8e-05 | 4e-05 | 0.04829 | 0.01633 | -0.0058 | 0.00108 | 0.03758 | 0.04869 | -0.0003 | -0.00147 | 7e-05 | 0.05796 | 0.05402 | 0.00437 | -0.00425 | 0.04929 | 0.01161 | 0.04634 | 0.02484
[RO-RO] [OPP] TRA 400/220 kV AT Urechesti | BC | -0.02412 | -0.0001 | -0.01387 | 0.00013 | -0.02848 | -0.00014 | 0.00093 | 0.00037 | -5e-05 | -3e-05 | -0.02822 | -0.00935 | 0.00096 | -0.00072 | -0.02062 | -0.02856 | 0.00022 | 0.00166 | -5e-05 | -0.01964 | -0.02784 | -0.00301 | 0.0023 | -0.02806 | -0.00133 | -0.02641 | -0.007
[RO-RO] [OPP] TRA 400/220 kV AT Urechesti | N-1 OHL 400 kV Domnesti-Urechesti | -0.02553 | -0.00021 | -0.0154 | 0.00016 | -0.02668 | -0.00016 | 0.00102 | 0.00044 | -6e-05 | -3e-05 | -0.0286 | -0.01037 | 0.00053 | -0.00084 | -0.02238 | -0.02957 | 0.00026 | 0.00212 | -6e-05 | -0.01883 | -0.03182 | -0.00353 | 0.00247 | -0.02648 | 0.00272 | -0.02813 | -0.00021
[RO-RO] [OPP] TRA 400/220 kV AT Urechesti | N-1 OHL 400 kV Arefu-Sibiu Sud | -0.02926 | -0.00014 | -0.01659 | 0.00016 | -0.03565 | -0.00017 | 0.00112 | 0.00044 | -6e-05 | -3e-05 | -0.03475 | -0.01125 | 0.001 | -0.00087 | -0.02478 | -0.03499 | 0.00027 | 0.00203 | -6e-05 | -0.02196 | -0.03216 | -0.00363 | 0.00277 | -0.03501 | -0.00185 | -0.03194 | -0.00915
[RO-RO] [OPP] TRA 400/220 kV AT Urechesti | N-1 OHL 400 kV Tantareni-Urechesti | -0.01765 | -0.00025 | -0.01407 | 0.00015 | -0.01002 | -0.00016 | 0.00095 | 0.00042 | -6e-05 | -3e-05 | -0.0148 | -0.00905 | 0.00011 | -0.00079 | -0.01834 | -0.01661 | 0.00025 | 0.00207 | -6e-05 | -0.02494 | -0.03816 | -0.00342 | 0.00235 | -0.0111 | 0.00238 | -0.02014 | -0.00097
[RO-RO] [OPP] TRA 400/220 kV AT Urechesti | N-1 OHL 220 kV Portile de Fier-Resita 1&2 | -0.02561 | -9e-05 | -0.01447 | 0.00014 | -0.03055 | -0.00014 | 0.00097 | 0.00038 | -5e-05 | -3e-05 | -0.03013 | -0.00978 | 0.00112 | -0.00074 | -0.02172 | -0.03047 | 0.00023 | 0.00168 | -5e-05 | -0.02321 | -0.02963 | -0.0031 | 0.0024 | -0.03009 | -0.00186 | -0.0281 | -0.00807
[RO-RO] [OPP] TRA 400/220 kV AT Urechesti | N-1 OHL 220 kV Resita-Timisoara 1&2 | -0.03089 | -0.00011 | -0.01855 | 0.00018 | -0.03516 | -0.00018 | 0.00125 | 0.00048 | -7e-05 | -4e-05 | -0.0353 | -0.01237 | 0.00149 | -0.00096 | -0.02709 | -0.03588 | 0.00029 | 0.00215 | -7e-05 | -0.0258 | -0.03766 | -0.004 | 0.00309 | -0.03479 | -0.0019 | -0.03382 | -0.00929
[RO-RO] [OPP] TRA 400/220 kV AT Urechesti | N-1 TRA 400/220 kV AT3 Arad | -0.02423 | -0.0001 | -0.01393 | 0.00013 | -0.0286 | -0.00014 | 0.00094 | 0.00037 | -5e-05 | -3e-05 | -0.02834 | -0.0094 | 0.00097 | -0.00072 | -0.02072 | -0.02869 | 0.00022 | 0.00166 | -5e-05 | -0.01979 | -0.02798 | -0.00302 | 0.00231 | -0.02818 | -0.00136 | -0.02653 | -0.00706
[RO-RO] [OPP] TRA 400/220 kV AT Urechesti | N-1 TIE 400 kV Resita-Pancevo c2 | -0.02414 | -0.0001 | -0.01379 | 0.00013 | -0.02863 | -0.00014 | 0.00093 | 0.00036 | -5e-05 | -3e-05 | -0.02831 | -0.00931 | 0.00097 | -0.00072 | -0.02057 | -0.02865 | 0.00022 | 0.00164 | -5e-05 | -0.01991 | -0.02779 | -0.00298 | 0.00229 | -0.02819 | -0.00142 | -0.02644 | -0.00713
[RO-RO] [OPP] TRA 400/220 kV AT Urechesti | N-1 OHL 400 kV Arefu-Tantareni | -0.02828 | -0.00014 | -0.0161 | 0.00016 | -0.03394 | -0.00016 | 0.00108 | 0.00043 | -6e-05 | -3e-05 | -0.03342 | -0.01091 | 0.00095 | -0.00085 | -0.024 | -0.03374 | 0.00026 | 0.00199 | -6e-05 | -0.02034 | -0.03135 | -0.00354 | 0.00267 | -0.03336 | -0.00116 | -0.03089 | -0.00764
[RO-RO] [OPP] TRA 400/220 kV AT Urechesti | N-1 TIE 400 kV Resita-Pancevo c1 | -0.02414 | -0.0001 | -0.01379 | 0.00013 | -0.02863 | -0.00014 | 0.00093 | 0.00036 | -5e-05 | -3e-05 | -0.02831 | -0.00931 | 0.00097 | -0.00072 | -0.02057 | -0.02865 | 0.00022 | 0.00164 | -5e-05 | -0.01991 | -0.02779 | -0.00298 | 0.00229 | -0.02819 | -0.00142 | -0.02644 | -0.00713
[RO-RO] [OPP] TRA 400/220 kV AT1 Iernut | BC | 0 | 0 | 0 |  | 0 | 0 | 0 |  | 0 | 0 | 0 | 0 |  |  | 0 | 0 | 0 |  | 0 | 0 | 0 | 0 | 0 | 0 | 0 | 0 | 0
[RO-RO] [OPP] TRA 400/220 kV AT1 Iernut | N-1 TIE 400 kV Rosiori-Mukacevo | 0 | 0 | 0 |  | 0 | 0 | 0 |  | 0 | 0 | 0 | 0 |  |  | 0 | 0 | 0 |  | 0 | 0 | 0 | 0 | 0 | 0 | 0 | 0 | 0
[RO-RO] [OPP] TRA 400/220 kV AT2 Iernut | BC | -0.0056 | -2e-05 | -0.00281 | 3e-05 | -0.00725 | -3e-05 | 0.00018 | 7e-05 | -1e-05 | -1e-05 | -0.00709 | -0.00195 | 0.00023 | -0.00014 | -0.00444 | -0.00712 | 4e-05 | 0.00035 | -1e-05 | 0.05765 | -0.00446 | -0.00059 | 0.00042 | -0.00701 | 0.00117 | -0.00607 | 0.00159
[RO-RO] [OPP] TRA 400/220 kV AT2 Iernut | N-1 TIE 400 kV Rosiori-Mukacevo | -0.00562 | -2e-05 | -0.00282 | 3e-05 | -0.00727 | -3e-05 | 0.00018 | 7e-05 | -1e-05 | -1e-05 | -0.00711 | -0.00196 | 0.00022 | -0.00015 | -0.00446 | -0.00714 | 4e-05 | 0.00035 | -1e-05 | 0.05762 | -0.00448 | -0.0006 | 0.00043 | -0.00703 | 0.00117 | -0.00609 | 0.00158
[RO-RO] [OPP] TRA 400/220 kV AT Rosiori | BC | 0.02724 | 0.001 | 0.01788 | -0.00026 | 0.0362 | 0.00028 | -0.00131 | -0.00075 | 0.0001 | 5e-05 | 0.03248 | 0.01268 | 0.00522 | 0.00131 | 0.02389 | 0.0318 | -0.00044 | -0.00438 | 0.0001 | 0.07343 | 0.0271 | 0.00577 | -0.00334 | 0.03547 | 0.00055 | 0.02888 | 0.01724
[RO-RO] [OPP] TRA 400/220 kV AT Rosiori | N-1 TIE 400 kV Rosiori-Mukacevo | 0.00854 | -0.00015 | 0.00413 | -2e-05 | 0.01356 | 2e-05 | -0.0003 | -6e-05 | 1e-05 | 0 | 0.01128 | 0.00274 | -0.0013 | 0.00015 | 0.00677 | 0.0108 | -4e-05 | 1e-05 | 1e-05 | 0.04258 | 0.00742 | 0.00057 | -0.00083 | 0.01315 | 0.00576 | 0.00918 | 0.01098
[RO-RO] [OPP] TRA 400/220 kV AT Rosiori | N-1 OHL 400 kV Iernut-Sibiu Sud | 0.02429 | 0.00093 | 0.01611 | -0.00024 | 0.0321 | 0.00026 | -0.00118 | -0.00069 | 9e-05 | 5e-05 | 0.02885 | 0.01143 | 0.00491 | 0.00119 | 0.0214 | 0.02826 | -0.0004 | -0.00403 | 9e-05 | 0.07055 | 0.02438 | 0.00527 | -0.00301 | 0.03147 | 0.00021 | 0.02574 | 0.01531

## 2230
PTDF report
Generated at: | 05/06/2026 22:09:33
Business day: | 2026-06-07
Horizon: | 2DA
Timestamp | 22:30
Border & direction: | South-Romania Importing
Margin satisfied | True
Process | Adjustment
CNE Name | CO Name | AL | AT | BA | BE | BG | CH | CZ | DE | ES | FR | GR | HR | HU | IT | ME | MK | NL | PL | PT | RO | RS | SI | SK | TR | UA | XK | MD
[GR-BG] [DIR] TIE 400 kV Lagadas - Blagoevgrad | N-1 TIE 400 kV Arachthos - Galatina | -0.07213 | -0.00015 | -0.01596 | 0.00017 | 0.01561 | -0.00017 | 0.00103 | 0.00049 | -7e-05 | -4e-05 | -0.16494 | -0.01516 | 0.00113 | -0.00091 | -0.034 | -0.09158 | 0.00028 | 0.00235 | -7e-05 | 0.02345 | 0.00444 | -0.00335 | 0.00219 | -0.04354 | 0.00993 | -0.04528 | 0.01417
[GR-MK] [DIR] TIE 400 kV Meliti - Bitola | N-1 TIE 400 kV Arachthos - Galatina | -0.03553 | 0.00023 | 0.00263 | -3e-05 | -0.03884 | 4e-05 | -8e-05 | -0.0001 | 1e-05 | 1e-05 | -0.20955 | -0.00039 | 0.00117 | 0.00015 | 0.00361 | 0.24772 | -6e-05 | -0.00074 | 1e-05 | -0.00378 | 0.00753 | 0.0008 | -0.00016 | -0.07105 | -0.00703 | 0.0527 | -0.01198
[GR-MK] [DIR] TIE 400 kV Thessaloniki - Dubrovo | N-1 TIE 400 kV Arachthos - Galatina | -0.01999 | 0.00026 | 0.00397 | -5e-05 | -0.04779 | 5e-05 | -0.00018 | -0.00016 | 2e-05 | 1e-05 | -0.15554 | 0.00123 | 0.00113 | 0.00024 | 0.00523 | 0.08689 | -9e-05 | -0.00102 | 2e-05 | -0.00497 | 0.00754 | 0.00115 | -0.00035 | -0.08902 | -0.00878 | 0.03609 | -0.01482
[GR-AL] [DIR] TIE 400 kV Kardia - Zemblak | N-1 TIE 400 kV Arachthos - Galatina | 0.19945 | 0.00036 | 0.03533 | -0.00039 | -0.09262 | 0.00039 | -0.00236 | -0.00114 | 0.00016 | 8e-05 | -0.19911 | 0.03625 | -0.0026 | 0.00212 | 0.07325 | -0.10939 | -0.00065 | -0.00554 | 0.00015 | -0.04168 | -0.01187 | 0.00767 | -0.00486 | -0.11262 | -0.02739 | 0.02825 | -0.04164
[GR-TR] [DIR] TIE 400 kV Nea Santa - Babaeski | N-1 TIE 400 kV Arachthos - Galatina | -0.0383 | -0.0003 | -0.01143 | 0.00013 | 0.07122 | -0.00014 | 0.0007 | 0.0004 | -5e-05 | -3e-05 | -0.10055 | -0.0098 | -0.00029 | -0.0007 | -0.02145 | -0.05158 | 0.00022 | 0.00216 | -5e-05 | 0.0119 | -0.00292 | -0.00274 | 0.00141 | 0.38683 | 0.01432 | -0.02981 | 0.02331
[GR-BG] [OPP] TIE 400 kV Lagadas - Blagoevgrad | N-1 TIE 400 kV Arachthos - Galatina | 0.07213 | 0.00015 | 0.01596 | -0.00017 | -0.01561 | 0.00017 | -0.00103 | -0.00049 | 7e-05 | 4e-05 | 0.16494 | 0.01516 | -0.00113 | 0.00091 | 0.034 | 0.09158 | -0.00028 | -0.00235 | 7e-05 | -0.02345 | -0.00444 | 0.00335 | -0.00219 | 0.04354 | -0.00993 | 0.04528 | -0.01417
[GR-MK] [OPP] TIE 400 kV Meliti - Bitola | N-1 TIE 400 kV Arachthos - Galatina | 0.03553 | -0.00023 | -0.00263 | 3e-05 | 0.03884 | -4e-05 | 8e-05 | 0.0001 | -1e-05 | -1e-05 | 0.20955 | 0.00039 | -0.00117 | -0.00015 | -0.00361 | -0.24772 | 6e-05 | 0.00074 | -1e-05 | 0.00378 | -0.00753 | -0.0008 | 0.00016 | 0.07105 | 0.00703 | -0.0527 | 0.01198
[GR-MK] [OPP] TIE 400 kV Thessaloniki - Dubrovo | N-1 TIE 400 kV Arachthos - Galatina | 0.01999 | -0.00026 | -0.00397 | 5e-05 | 0.04779 | -5e-05 | 0.00018 | 0.00016 | -2e-05 | -1e-05 | 0.15554 | -0.00123 | -0.00113 | -0.00024 | -0.00523 | -0.08689 | 9e-05 | 0.00102 | -2e-05 | 0.00497 | -0.00754 | -0.00115 | 0.00035 | 0.08902 | 0.00878 | -0.03609 | 0.01482
[GR-AL] [OPP] TIE 400 kV Kardia - Zemblak | N-1 TIE 400 kV Arachthos - Galatina | -0.19945 | -0.00036 | -0.03533 | 0.00039 | 0.09262 | -0.00039 | 0.00236 | 0.00114 | -0.00016 | -8e-05 | 0.19911 | -0.03625 | 0.0026 | -0.00212 | -0.07325 | 0.10939 | 0.00065 | 0.00554 | -0.00015 | 0.04168 | 0.01187 | -0.00767 | 0.00486 | 0.11262 | 0.02739 | -0.02825 | 0.04164
[GR-TR] [OPP] TIE 400 kV Nea Santa - Babaeski | N-1 TIE 400 kV Arachthos - Galatina | 0.0383 | 0.0003 | 0.01143 | -0.00013 | -0.07122 | 0.00014 | -0.0007 | -0.0004 | 5e-05 | 3e-05 | 0.10055 | 0.0098 | 0.00029 | 0.0007 | 0.02145 | 0.05158 | -0.00022 | -0.00216 | 5e-05 | -0.0119 | 0.00292 | 0.00274 | -0.00141 | -0.38683 | -0.01432 | 0.02981 | -0.02331
[GR-BG] [DIR] TIE 400 kV Nea Santa - Maritsa Iztok | N-1 TIE 400 kV Arachthos - Galatina | -0.05624 | -0.00043 | -0.01664 | 0.0002 | 0.09784 | -0.0002 | 0.00102 | 0.00058 | -8e-05 | -4e-05 | -0.14875 | -0.01431 | -0.00038 | -0.00102 | -0.03133 | -0.0757 | 0.00033 | 0.00312 | -7e-05 | 0.01754 | -0.00402 | -0.00398 | 0.00206 | -0.06402 | 0.02055 | -0.04354 | 0.03341
[GR-BG] [OPP] TIE 400 kV Nea Santa - Maritsa Iztok | N-1 TIE 400 kV Arachthos - Galatina | 0.05624 | 0.00043 | 0.01664 | -0.0002 | -0.09784 | 0.0002 | -0.00102 | -0.00058 | 8e-05 | 4e-05 | 0.14875 | 0.01431 | 0.00038 | 0.00102 | 0.03133 | 0.0757 | -0.00033 | -0.00312 | 7e-05 | -0.01754 | 0.00402 | 0.00398 | -0.00206 | 0.06402 | -0.02055 | 0.04354 | -0.03341
[BG-RO] [DIR] TIE 400 kV TINTARENI-KOZLODUI 2 | BC | -0.07502 | -0.00016 | -0.02586 | 0.00025 | -0.1313 | -0.00024 | 0.00165 | 0.00071 | -0.0001 | -5e-05 | -0.11328 | -0.02073 | 0.00182 | -0.00134 | -0.0492 | -0.10843 | 0.00041 | 0.00317 | -0.0001 | 0.06707 | -0.00166 | -0.00516 | 0.00382 | -0.1224 | 0.00251 | -0.0782 | -0.00343
[BG-RO] [DIR] TIE 400 kV TINTARENI-KOZLODUI 2 | N-1 TIE 400 kV TINTARENI-KOZLODUI 1 | -0.12131 | -0.00025 | -0.04182 | 0.0004 | -0.21233 | -0.0004 | 0.00266 | 0.00115 | -0.00016 | -9e-05 | -0.18318 | -0.03353 | 0.00295 | -0.00217 | -0.07956 | -0.17535 | 0.00066 | 0.00513 | -0.00015 | 0.10846 | -0.00269 | -0.00834 | 0.00617 | -0.19793 | 0.00406 | -0.12645 | -0.00555
[BG-RO] [DIR] TIE 400 kV TINTARENI-KOZLODUI 2 | N-1 TIE 400 kV PORTILE DE FIER - DJERDAP | -0.08449 | -0.00035 | -0.03289 | 0.00033 | -0.12871 | -0.00033 | 0.00208 | 0.00095 | -0.00013 | -7e-05 | -0.11819 | -0.02543 | 0.00148 | -0.00176 | -0.05892 | -0.11609 | 0.00054 | 0.00443 | -0.00013 | 0.09299 | -0.03347 | -0.00692 | 0.00481 | -0.12131 | 0.00847 | -0.09054 | 0.00518
[BG-RO] [DIR] TIE 400 kV TINTARENI-KOZLODUI 2 | N-1 TIE 400 kV MEDGIDIA SUD - VARNA | -0.08058 | -0.00028 | -0.02838 | 0.00028 | -0.14468 | -0.00028 | 0.00179 | 0.00081 | -0.00011 | -6e-05 | -0.12198 | -0.02267 | 0.00146 | -0.00151 | -0.05321 | -0.11586 | 0.00046 | 0.00379 | -0.00011 | 0.0679 | -0.00392 | -0.00586 | 0.00408 | -0.13541 | 0.00785 | -0.08378 | 0.00573
[BG-RO] [DIR] TIE 400 kV TINTARENI-KOZLODUI 2 | N-1 TIE 400 kV MEDGIDIA SUD - DOBRUDJA | -0.08028 | -0.00027 | -0.02824 | 0.00028 | -0.14401 | -0.00028 | 0.00178 | 0.00081 | -0.00011 | -6e-05 | -0.12152 | -0.02257 | 0.00148 | -0.0015 | -0.053 | -0.11547 | 0.00046 | 0.00375 | -0.00011 | 0.06785 | -0.0038 | -0.00582 | 0.00407 | -0.13472 | 0.00757 | -0.08349 | 0.00524
[BG-RO] [DIR] TIE 400 kV TINTARENI-KOZLODUI 1 | BC | -0.07502 | -0.00016 | -0.02586 | 0.00025 | -0.1313 | -0.00024 | 0.00165 | 0.00071 | -0.0001 | -5e-05 | -0.11328 | -0.02073 | 0.00182 | -0.00134 | -0.0492 | -0.10843 | 0.00041 | 0.00317 | -0.0001 | 0.06707 | -0.00166 | -0.00516 | 0.00382 | -0.1224 | 0.00251 | -0.0782 | -0.00343
[BG-RO] [DIR] TIE 400 kV TINTARENI-KOZLODUI 1 | N-1 TIE 400 kV TINTARENI-KOZLODUI 2 | -0.12131 | -0.00025 | -0.04182 | 0.0004 | -0.21233 | -0.0004 | 0.00266 | 0.00115 | -0.00016 | -9e-05 | -0.18318 | -0.03353 | 0.00295 | -0.00217 | -0.07956 | -0.17535 | 0.00066 | 0.00513 | -0.00015 | 0.10846 | -0.00269 | -0.00834 | 0.00617 | -0.19793 | 0.00406 | -0.12645 | -0.00555
[BG-RO] [DIR] TIE 400 kV TINTARENI-KOZLODUI 1 | N-1 TIE 400 kV PORTILE DE FIER - DJERDAP | -0.08449 | -0.00035 | -0.03289 | 0.00033 | -0.12871 | -0.00033 | 0.00208 | 0.00095 | -0.00013 | -7e-05 | -0.11819 | -0.02543 | 0.00148 | -0.00176 | -0.05892 | -0.11609 | 0.00054 | 0.00443 | -0.00013 | 0.09299 | -0.03347 | -0.00692 | 0.00481 | -0.12131 | 0.00847 | -0.09054 | 0.00518
[BG-RO] [DIR] TIE 400 kV TINTARENI-KOZLODUI 1 | N-1 TIE 400 kV MEDGIDIA SUD - VARNA | -0.08058 | -0.00028 | -0.02838 | 0.00028 | -0.14468 | -0.00028 | 0.00179 | 0.00081 | -0.00011 | -6e-05 | -0.12198 | -0.02267 | 0.00146 | -0.00151 | -0.05321 | -0.11586 | 0.00046 | 0.00379 | -0.00011 | 0.0679 | -0.00392 | -0.00586 | 0.00408 | -0.13541 | 0.00785 | -0.08378 | 0.00573
[BG-RO] [DIR] TIE 400 kV TINTARENI-KOZLODUI 1 | N-1 TIE 400 kV MEDGIDIA SUD - DOBRUDJA | -0.08028 | -0.00027 | -0.02824 | 0.00028 | -0.14401 | -0.00028 | 0.00178 | 0.00081 | -0.00011 | -6e-05 | -0.12152 | -0.02257 | 0.00148 | -0.0015 | -0.053 | -0.11547 | 0.00046 | 0.00375 | -0.00011 | 0.06785 | -0.0038 | -0.00582 | 0.00407 | -0.13472 | 0.00757 | -0.08349 | 0.00524
[BG-RO] [DIR] TIE 400 kV DOBRUDJA- MEDGIDIA SUD | BC | -0.05793 | -0.00125 | -0.02625 | 0.00035 | -0.13985 | -0.00037 | 0.00149 | 0.00107 | -0.00014 | -7e-05 | -0.09073 | -0.02019 | -0.00379 | -0.00177 | -0.04186 | -0.07743 | 0.00059 | 0.00643 | -0.00013 | 0.00864 | -0.02353 | -0.00733 | 0.00275 | -0.13557 | 0.05571 | -0.05825 | 0.09547
[BG-RO] [DIR] TIE 400 kV DOBRUDJA- MEDGIDIA SUD | N-1 TIE 400 kV MEDGIDIA SUD - VARNA | -0.09955 | -0.00215 | -0.04511 | 0.00061 | -0.24003 | -0.00063 | 0.00255 | 0.00183 | -0.00023 | -0.00013 | -0.15591 | -0.0347 | -0.00651 | -0.00303 | -0.07194 | -0.13305 | 0.00102 | 0.01105 | -0.00023 | 0.01485 | -0.04043 | -0.0126 | 0.00473 | -0.23302 | 0.09573 | -0.10009 | 0.16405
[BG-RO] [DIR] TIE 400 kV MEDGIDIA SUD - VARNA | BC | -0.05981 | -0.00129 | -0.0271 | 0.00037 | -0.14399 | -0.00038 | 0.00154 | 0.0011 | -0.00014 | -8e-05 | -0.09369 | -0.02085 | -0.00391 | -0.00182 | -0.04322 | -0.07994 | 0.00061 | 0.00664 | -0.00014 | 0.00892 | -0.02429 | -0.00757 | 0.00284 | -0.14006 | 0.05752 | -0.06014 | 0.09856
[BG-RO] [DIR] TIE 400 kV MEDGIDIA SUD - VARNA | N-1 TIE 400 kV MEDGIDIA SUD - DOBRUDJA | -0.10051 | -0.00217 | -0.04554 | 0.00061 | -0.24223 | -0.00064 | 0.00258 | 0.00185 | -0.00024 | -0.00013 | -0.15742 | -0.03503 | -0.00657 | -0.00306 | -0.07263 | -0.13433 | 0.00103 | 0.01116 | -0.00023 | 0.015 | -0.04082 | -0.01272 | 0.00477 | -0.23529 | 0.09666 | -0.10106 | 0.16563
[BG-RO] [OPP] TIE 400 kV TINTARENI-KOZLODUI 2 | BC | 0.07502 | 0.00016 | 0.02586 | -0.00025 | 0.1313 | 0.00024 | -0.00165 | -0.00071 | 0.0001 | 5e-05 | 0.11328 | 0.02073 | -0.00182 | 0.00134 | 0.0492 | 0.10843 | -0.00041 | -0.00317 | 0.0001 | -0.06707 | 0.00166 | 0.00516 | -0.00382 | 0.1224 | -0.00251 | 0.0782 | 0.00343
[BG-RO] [OPP] TIE 400 kV TINTARENI-KOZLODUI 2 | N-1 TIE 400 kV TINTARENI-KOZLODUI 1 | 0.12131 | 0.00025 | 0.04182 | -0.0004 | 0.21233 | 0.0004 | -0.00266 | -0.00115 | 0.00016 | 9e-05 | 0.18318 | 0.03353 | -0.00295 | 0.00217 | 0.07956 | 0.17535 | -0.00066 | -0.00513 | 0.00015 | -0.10846 | 0.00269 | 0.00834 | -0.00617 | 0.19793 | -0.00406 | 0.12645 | 0.00555
[BG-RO] [OPP] TIE 400 kV TINTARENI-KOZLODUI 2 | N-1 TIE 400 kV PORTILE DE FIER - DJERDAP | 0.08449 | 0.00035 | 0.03289 | -0.00033 | 0.12871 | 0.00033 | -0.00208 | -0.00095 | 0.00013 | 7e-05 | 0.11819 | 0.02543 | -0.00148 | 0.00176 | 0.05892 | 0.11609 | -0.00054 | -0.00443 | 0.00013 | -0.09299 | 0.03347 | 0.00692 | -0.00481 | 0.12131 | -0.00847 | 0.09054 | -0.00518
[BG-RO] [OPP] TIE 400 kV TINTARENI-KOZLODUI 2 | N-1 TIE 400 kV MEDGIDIA SUD - VARNA | 0.08058 | 0.00028 | 0.02838 | -0.00028 | 0.14468 | 0.00028 | -0.00179 | -0.00081 | 0.00011 | 6e-05 | 0.12198 | 0.02267 | -0.00146 | 0.00151 | 0.05321 | 0.11586 | -0.00046 | -0.00379 | 0.00011 | -0.0679 | 0.00392 | 0.00586 | -0.00408 | 0.13541 | -0.00785 | 0.08378 | -0.00573
[BG-RO] [OPP] TIE 400 kV TINTARENI-KOZLODUI 2 | N-1 TIE 400 kV MEDGIDIA SUD - DOBRUDJA | 0.08028 | 0.00027 | 0.02824 | -0.00028 | 0.14401 | 0.00028 | -0.00178 | -0.00081 | 0.00011 | 6e-05 | 0.12152 | 0.02257 | -0.00148 | 0.0015 | 0.053 | 0.11547 | -0.00046 | -0.00375 | 0.00011 | -0.06785 | 0.0038 | 0.00582 | -0.00407 | 0.13472 | -0.00757 | 0.08349 | -0.00524
[BG-RO] [OPP] TIE 400 kV TINTARENI-KOZLODUI 1 | BC | 0.07502 | 0.00016 | 0.02586 | -0.00025 | 0.1313 | 0.00024 | -0.00165 | -0.00071 | 0.0001 | 5e-05 | 0.11328 | 0.02073 | -0.00182 | 0.00134 | 0.0492 | 0.10843 | -0.00041 | -0.00317 | 0.0001 | -0.06707 | 0.00166 | 0.00516 | -0.00382 | 0.1224 | -0.00251 | 0.0782 | 0.00343
[BG-RO] [OPP] TIE 400 kV TINTARENI-KOZLODUI 1 | N-1 TIE 400 kV TINTARENI-KOZLODUI 2 | 0.12131 | 0.00025 | 0.04182 | -0.0004 | 0.21233 | 0.0004 | -0.00266 | -0.00115 | 0.00016 | 9e-05 | 0.18318 | 0.03353 | -0.00295 | 0.00217 | 0.07956 | 0.17535 | -0.00066 | -0.00513 | 0.00015 | -0.10846 | 0.00269 | 0.00834 | -0.00617 | 0.19793 | -0.00406 | 0.12645 | 0.00555
[BG-RO] [OPP] TIE 400 kV TINTARENI-KOZLODUI 1 | N-1 TIE 400 kV PORTILE DE FIER - DJERDAP | 0.08449 | 0.00035 | 0.03289 | -0.00033 | 0.12871 | 0.00033 | -0.00208 | -0.00095 | 0.00013 | 7e-05 | 0.11819 | 0.02543 | -0.00148 | 0.00176 | 0.05892 | 0.11609 | -0.00054 | -0.00443 | 0.00013 | -0.09299 | 0.03347 | 0.00692 | -0.00481 | 0.12131 | -0.00847 | 0.09054 | -0.00518
[BG-RO] [OPP] TIE 400 kV TINTARENI-KOZLODUI 1 | N-1 TIE 400 kV MEDGIDIA SUD - VARNA | 0.08058 | 0.00028 | 0.02838 | -0.00028 | 0.14468 | 0.00028 | -0.00179 | -0.00081 | 0.00011 | 6e-05 | 0.12198 | 0.02267 | -0.00146 | 0.00151 | 0.05321 | 0.11586 | -0.00046 | -0.00379 | 0.00011 | -0.0679 | 0.00392 | 0.00586 | -0.00408 | 0.13541 | -0.00785 | 0.08378 | -0.00573
[BG-RO] [OPP] TIE 400 kV TINTARENI-KOZLODUI 1 | N-1 TIE 400 kV MEDGIDIA SUD - DOBRUDJA | 0.08028 | 0.00027 | 0.02824 | -0.00028 | 0.14401 | 0.00028 | -0.00178 | -0.00081 | 0.00011 | 6e-05 | 0.12152 | 0.02257 | -0.00148 | 0.0015 | 0.053 | 0.11547 | -0.00046 | -0.00375 | 0.00011 | -0.06785 | 0.0038 | 0.00582 | -0.00407 | 0.13472 | -0.00757 | 0.08349 | -0.00524
[BG-RO] [OPP] TIE 400 kV DOBRUDJA- MEDGIDIA SUD | BC | 0.05793 | 0.00125 | 0.02625 | -0.00035 | 0.13985 | 0.00037 | -0.00149 | -0.00107 | 0.00014 | 7e-05 | 0.09073 | 0.02019 | 0.00379 | 0.00177 | 0.04186 | 0.07743 | -0.00059 | -0.00643 | 0.00013 | -0.00864 | 0.02353 | 0.00733 | -0.00275 | 0.13557 | -0.05571 | 0.05825 | -0.09547
[BG-RO] [OPP] TIE 400 kV DOBRUDJA- MEDGIDIA SUD | N-1 TIE 400 kV MEDGIDIA SUD - VARNA | 0.09955 | 0.00215 | 0.04511 | -0.00061 | 0.24003 | 0.00063 | -0.00255 | -0.00183 | 0.00023 | 0.00013 | 0.15591 | 0.0347 | 0.00651 | 0.00303 | 0.07194 | 0.13305 | -0.00102 | -0.01105 | 0.00023 | -0.01485 | 0.04043 | 0.0126 | -0.00473 | 0.23302 | -0.09573 | 0.10009 | -0.16405
[BG-RO] [OPP] TIE 400 kV MEDGIDIA SUD - VARNA | BC | 0.05981 | 0.00129 | 0.0271 | -0.00037 | 0.14399 | 0.00038 | -0.00154 | -0.0011 | 0.00014 | 8e-05 | 0.09369 | 0.02085 | 0.00391 | 0.00182 | 0.04322 | 0.07994 | -0.00061 | -0.00664 | 0.00014 | -0.00892 | 0.02429 | 0.00757 | -0.00284 | 0.14006 | -0.05752 | 0.06014 | -0.09856
[BG-RO] [OPP] TIE 400 kV MEDGIDIA SUD - VARNA | N-1 TIE 400 kV MEDGIDIA SUD - DOBRUDJA | 0.10051 | 0.00217 | 0.04554 | -0.00061 | 0.24223 | 0.00064 | -0.00258 | -0.00185 | 0.00024 | 0.00013 | 0.15742 | 0.03503 | 0.00657 | 0.00306 | 0.07263 | 0.13433 | -0.00103 | -0.01116 | 0.00023 | -0.015 | 0.04082 | 0.01272 | -0.00477 | 0.23529 | -0.09666 | 0.10106 | -0.16563
[RO-BG] [DIR] TIE 400 kV TINTARENI-KOZLODUI 1 | BC | -0.07502 | -0.00016 | -0.02586 | 0.00025 | -0.1313 | -0.00024 | 0.00165 | 0.00071 | -0.0001 | -5e-05 | -0.11328 | -0.02073 | 0.00182 | -0.00134 | -0.0492 | -0.10843 | 0.00041 | 0.00317 | -0.0001 | 0.06707 | -0.00166 | -0.00516 | 0.00382 | -0.1224 | 0.00251 | -0.0782 | -0.00343
[RO-BG] [DIR] TIE 400 kV TINTARENI-KOZLODUI 1 | N-1 TIE 400 kV Portile de Fier-Djerdap | -0.08449 | -0.00035 | -0.03289 | 0.00033 | -0.12871 | -0.00033 | 0.00208 | 0.00095 | -0.00013 | -7e-05 | -0.11819 | -0.02543 | 0.00148 | -0.00176 | -0.05892 | -0.11609 | 0.00054 | 0.00443 | -0.00013 | 0.09299 | -0.03347 | -0.00692 | 0.00481 | -0.12131 | 0.00847 | -0.09054 | 0.00518
[RO-BG] [DIR] TIE 400 kV TINTARENI-KOZLODUI 1 | N-1 TIE 400 kV TINTARENI-KOZLODUI 2 | -0.12131 | -0.00025 | -0.04182 | 0.0004 | -0.21233 | -0.0004 | 0.00266 | 0.00115 | -0.00016 | -9e-05 | -0.18318 | -0.03353 | 0.00295 | -0.00217 | -0.07956 | -0.17535 | 0.00066 | 0.00513 | -0.00015 | 0.10846 | -0.00269 | -0.00834 | 0.00617 | -0.19793 | 0.00406 | -0.12645 | -0.00555
[RO-BG] [DIR] TIE 400 kV TINTARENI-KOZLODUI 1 | N-1 TIE 400 kV Isaccea - Vulcanesti | -0.07759 | -0.00031 | -0.0275 | 0.00028 | -0.13516 | -0.00028 | 0.00172 | 0.0008 | -0.00011 | -6e-05 | -0.11649 | -0.02196 | 0.00121 | -0.00148 | -0.0514 | -0.11149 | 0.00046 | 0.0038 | -0.00011 | 0.06404 | -0.00392 | -0.00575 | 0.00389 | -0.12617 | 0.01006 | -0.08089 | 0.0102
[RO-BG] [DIR] TIE 400 kV TINTARENI-KOZLODUI 1 | N-1 TIE 400 kV Resita-Pancevo c2 | -0.07493 | -0.00017 | -0.02623 | 0.00025 | -0.13063 | -0.00025 | 0.00167 | 0.00073 | -0.0001 | -5e-05 | -0.11284 | -0.02093 | 0.00177 | -0.00137 | -0.04944 | -0.10805 | 0.00042 | 0.00325 | -0.0001 | 0.06833 | -0.00201 | -0.00527 | 0.00388 | -0.12178 | 0.00291 | -0.07805 | -0.00285
[RO-BG] [DIR] TIE 400 kV TINTARENI-KOZLODUI 1 | N-1 TIE 400 kV Resita-Pancevo c1 | -0.07493 | -0.00017 | -0.02623 | 0.00025 | -0.13063 | -0.00025 | 0.00167 | 0.00073 | -0.0001 | -5e-05 | -0.11284 | -0.02093 | 0.00177 | -0.00137 | -0.04944 | -0.10805 | 0.00042 | 0.00325 | -0.0001 | 0.06832 | -0.00201 | -0.00527 | 0.00388 | -0.12178 | 0.00291 | -0.07805 | -0.00285
[RO-BG] [DIR] TIE 400 kV TINTARENI-KOZLODUI 1 | N-1 TIE 400 kV DOBRUDJA- MEDGIDIA SUD | -0.08028 | -0.00027 | -0.02824 | 0.00028 | -0.14401 | -0.00028 | 0.00178 | 0.00081 | -0.00011 | -6e-05 | -0.12152 | -0.02257 | 0.00148 | -0.0015 | -0.053 | -0.11547 | 0.00046 | 0.00375 | -0.00011 | 0.06785 | -0.0038 | -0.00582 | 0.00407 | -0.13472 | 0.00757 | -0.08349 | 0.00524
[RO-BG] [DIR] TIE 400 kV TINTARENI-KOZLODUI 1 | N-1 TIE 400 kV MEDGIDIA SUD - VARNA | -0.08058 | -0.00028 | -0.02838 | 0.00028 | -0.14468 | -0.00028 | 0.00179 | 0.00081 | -0.00011 | -6e-05 | -0.12198 | -0.02267 | 0.00146 | -0.00151 | -0.05321 | -0.11586 | 0.00046 | 0.00379 | -0.00011 | 0.0679 | -0.00392 | -0.00586 | 0.00408 | -0.13541 | 0.00785 | -0.08378 | 0.00573
[RO-BG] [DIR] TIE 400 kV TINTARENI-KOZLODUI 1 | N-1 OHL 400 kV Sofia Zapad -Nis | -0.07079 | 6e-05 | -0.02033 | 0.00018 | -0.15967 | -0.00018 | 0.00134 | 0.00051 | -7e-05 | -4e-05 | -0.12589 | -0.01731 | 0.00249 | -0.00101 | -0.04169 | -0.1143 | 0.0003 | 0.00203 | -7e-05 | 0.05742 | 0.00396 | -0.00372 | 0.00315 | -0.14671 | -0.00503 | -0.06699 | -0.01548
[RO-BG] [DIR] TIE 400 kV TINTARENI-KOZLODUI 2 | BC | -0.07502 | -0.00016 | -0.02586 | 0.00025 | -0.1313 | -0.00024 | 0.00165 | 0.00071 | -0.0001 | -5e-05 | -0.11328 | -0.02073 | 0.00182 | -0.00134 | -0.0492 | -0.10843 | 0.00041 | 0.00317 | -0.0001 | 0.06707 | -0.00166 | -0.00516 | 0.00382 | -0.1224 | 0.00251 | -0.0782 | -0.00343
[RO-BG] [DIR] TIE 400 kV TINTARENI-KOZLODUI 2 | N-1 TIE 400 kV Portile de Fier-Djerdap | -0.08449 | -0.00035 | -0.03289 | 0.00033 | -0.12871 | -0.00033 | 0.00208 | 0.00095 | -0.00013 | -7e-05 | -0.11819 | -0.02543 | 0.00148 | -0.00176 | -0.05892 | -0.11609 | 0.00054 | 0.00443 | -0.00013 | 0.09299 | -0.03347 | -0.00692 | 0.00481 | -0.12131 | 0.00847 | -0.09054 | 0.00518
[RO-BG] [DIR] TIE 400 kV TINTARENI-KOZLODUI 2 | N-1 TIE 400 kV TINTARENI-KOZLODUI 1 | -0.12131 | -0.00025 | -0.04182 | 0.0004 | -0.21233 | -0.0004 | 0.00266 | 0.00115 | -0.00016 | -9e-05 | -0.18318 | -0.03353 | 0.00295 | -0.00217 | -0.07956 | -0.17535 | 0.00066 | 0.00513 | -0.00015 | 0.10846 | -0.00269 | -0.00834 | 0.00617 | -0.19793 | 0.00406 | -0.12645 | -0.00555
[RO-BG] [DIR] TIE 400 kV TINTARENI-KOZLODUI 2 | N-1 TIE 400 kV Isaccea - Vulcanesti | -0.07759 | -0.00031 | -0.0275 | 0.00028 | -0.13516 | -0.00028 | 0.00172 | 0.0008 | -0.00011 | -6e-05 | -0.11649 | -0.02196 | 0.00121 | -0.00148 | -0.0514 | -0.11149 | 0.00046 | 0.0038 | -0.00011 | 0.06404 | -0.00392 | -0.00575 | 0.00389 | -0.12617 | 0.01006 | -0.08089 | 0.0102
[RO-BG] [DIR] TIE 400 kV TINTARENI-KOZLODUI 2 | N-1 TIE 400 kV Resita-Pancevo c2 | -0.07493 | -0.00017 | -0.02623 | 0.00025 | -0.13063 | -0.00025 | 0.00167 | 0.00073 | -0.0001 | -5e-05 | -0.11284 | -0.02093 | 0.00177 | -0.00137 | -0.04944 | -0.10805 | 0.00042 | 0.00325 | -0.0001 | 0.06833 | -0.00201 | -0.00527 | 0.00388 | -0.12178 | 0.00291 | -0.07805 | -0.00285
[RO-BG] [DIR] TIE 400 kV TINTARENI-KOZLODUI 2 | N-1 TIE 400 kV Resita-Pancevo c1 | -0.07493 | -0.00017 | -0.02623 | 0.00025 | -0.13063 | -0.00025 | 0.00167 | 0.00073 | -0.0001 | -5e-05 | -0.11284 | -0.02093 | 0.00177 | -0.00137 | -0.04944 | -0.10805 | 0.00042 | 0.00325 | -0.0001 | 0.06832 | -0.00201 | -0.00527 | 0.00388 | -0.12178 | 0.00291 | -0.07805 | -0.00285
[RO-BG] [DIR] TIE 400 kV TINTARENI-KOZLODUI 2 | N-1 TIE 400 kV DOBRUDJA- MEDGIDIA SUD | -0.08028 | -0.00027 | -0.02824 | 0.00028 | -0.14401 | -0.00028 | 0.00178 | 0.00081 | -0.00011 | -6e-05 | -0.12152 | -0.02257 | 0.00148 | -0.0015 | -0.053 | -0.11547 | 0.00046 | 0.00375 | -0.00011 | 0.06785 | -0.0038 | -0.00582 | 0.00407 | -0.13472 | 0.00757 | -0.08349 | 0.00524
[RO-BG] [DIR] TIE 400 kV TINTARENI-KOZLODUI 2 | N-1 TIE 400 kV MEDGIDIA SUD - VARNA | -0.08058 | -0.00028 | -0.02838 | 0.00028 | -0.14468 | -0.00028 | 0.00179 | 0.00081 | -0.00011 | -6e-05 | -0.12198 | -0.02267 | 0.00146 | -0.00151 | -0.05321 | -0.11586 | 0.00046 | 0.00379 | -0.00011 | 0.0679 | -0.00392 | -0.00586 | 0.00408 | -0.13541 | 0.00785 | -0.08378 | 0.00573
[RO-BG] [DIR] TIE 400 kV TINTARENI-KOZLODUI 2 | N-1 OHL 400 kV Sofia Zapad -Nis | -0.07079 | 6e-05 | -0.02033 | 0.00018 | -0.15967 | -0.00018 | 0.00134 | 0.00051 | -7e-05 | -4e-05 | -0.12589 | -0.01731 | 0.00249 | -0.00101 | -0.04169 | -0.1143 | 0.0003 | 0.00203 | -7e-05 | 0.05742 | 0.00396 | -0.00372 | 0.00315 | -0.14671 | -0.00503 | -0.06699 | -0.01548
[RO-RS] [DIR] TIE 400 kV Portile de Fier-Djerdap | BC | -0.0657 | -0.00137 | -0.04875 | 0.00055 | 0.01799 | -0.00057 | 0.00302 | 0.00164 | -0.00022 | -0.00012 | -0.0341 | -0.03261 | -0.00241 | -0.00287 | -0.06746 | -0.05311 | 0.00093 | 0.00871 | -0.00021 | 0.17985 | -0.22069 | -0.0122 | 0.00687 | 0.00758 | 0.04139 | -0.08565 | 0.05975
[RO-RS] [DIR] TIE 400 kV Portile de Fier-Djerdap | N-1 TIE 400 kV Arad-Sandorfalva | -0.06338 | -0.00168 | -0.04891 | 0.00059 | 0.02287 | -0.00061 | 0.0031 | 0.00176 | -0.00023 | -0.00012 | -0.03031 | -0.03286 | -0.00514 | -0.00303 | -0.06619 | -0.04956 | 0.00099 | 0.00955 | -0.00022 | 0.18718 | -0.21927 | -0.01302 | 0.00722 | 0.01225 | 0.04531 | -0.08299 | 0.06466
[RO-RS] [DIR] TIE 400 kV Portile de Fier-Djerdap | N-1 TIE 400 kV Nadab-Bekescsaba | -0.06163 | -0.00154 | -0.04658 | 0.00055 | 0.02377 | -0.00056 | 0.00283 | 0.00164 | -0.00021 | -0.00011 | -0.02901 | -0.03121 | -0.0033 | -0.00282 | -0.06407 | -0.04815 | 0.00092 | 0.00894 | -0.00021 | 0.18743 | -0.21671 | -0.01199 | 0.00625 | 0.01323 | 0.0445 | -0.08125 | 0.0643
[RO-RS] [DIR] TIE 400 kV Portile de Fier-Djerdap | N-1 TIE 400 kV Rosiori-Mukacevo | -0.05769 | -0.00087 | -0.04283 | 0.00045 | 0.02769 | -0.00046 | 0.00259 | 0.00133 | -0.00018 | -0.0001 | -0.02502 | -0.02828 | 0.00042 | -0.00237 | -0.06011 | -0.04412 | 0.00075 | 0.00681 | -0.00017 | 0.19263 | -0.21234 | -0.00997 | 0.00579 | 0.01714 | 0.03915 | -0.07721 | 0.06259
[RO-RS] [DIR] TIE 400 kV Portile de Fier-Djerdap | N-1 TIE 400 kV TINTARENI-KOZLODUI 1 | -0.07582 | -0.00139 | -0.05224 | 0.00059 | 0.00027 | -0.0006 | 0.00324 | 0.00174 | -0.00023 | -0.00012 | -0.04939 | -0.03541 | -0.00216 | -0.00305 | -0.0741 | -0.06774 | 0.00098 | 0.00913 | -0.00022 | 0.1889 | -0.22092 | -0.0129 | 0.00738 | -0.00894 | 0.04172 | -0.0962 | 0.05929
[RO-RS] [DIR] TIE 400 kV Portile de Fier-Djerdap | N-1 TIE 400 kV TINTARENI-KOZLODUI 2 | -0.07582 | -0.00139 | -0.05224 | 0.00059 | 0.00027 | -0.0006 | 0.00324 | 0.00174 | -0.00023 | -0.00012 | -0.04939 | -0.03541 | -0.00216 | -0.00305 | -0.0741 | -0.06774 | 0.00098 | 0.00913 | -0.00022 | 0.1889 | -0.22092 | -0.0129 | 0.00738 | -0.00894 | 0.04172 | -0.0962 | 0.05929
[RO-RS] [DIR] TIE 400 kV Portile de Fier-Djerdap | N-1 TIE 400 kV Isaccea - Vulcanesti | -0.05805 | -0.00092 | -0.04388 | 0.00047 | 0.02944 | -0.00047 | 0.0028 | 0.00138 | -0.00018 | -0.0001 | -0.02455 | -0.02898 | -0.00059 | -0.00246 | -0.06092 | -0.04401 | 0.00078 | 0.00685 | -0.00018 | 0.18885 | -0.21397 | -0.01044 | 0.00665 | 0.01878 | 0.01894 | -0.07763 | 0.01922
[RO-RS] [DIR] TIE 400 kV Portile de Fier-Djerdap | N-1 OHL 400 kV Mintia-Arad | -0.06055 | -0.00153 | -0.04663 | 0.00055 | 0.02646 | -0.00057 | 0.00288 | 0.00164 | -0.00021 | -0.00012 | -0.02706 | -0.03118 | -0.00374 | -0.00283 | -0.06358 | -0.0464 | 0.00092 | 0.00894 | -0.00021 | 0.19094 | -0.21674 | -0.01211 | 0.00649 | 0.01576 | 0.04519 | -0.08008 | 0.06623
[RO-RS] [DIR] TIE 400 kV Portile de Fier-Djerdap | N-1 OHL 220 kV Portile de Fier-Resita 1&2 | -0.05664 | -0.00146 | -0.04508 | 0.00053 | 0.03052 | -0.00055 | 0.00278 | 0.00158 | -0.00021 | -0.00011 | -0.02255 | -0.02994 | -0.00338 | -0.00273 | -0.06079 | -0.0416 | 0.00089 | 0.00859 | -0.0002 | 0.20271 | -0.21076 | -0.01168 | 0.00626 | 0.01985 | 0.0446 | -0.07544 | 0.06629
[RO-RS] [DIR] TIE 400 kV Portile de Fier-Djerdap | N-1 OHL 220 kV Resita-Timisoara 1&2 | -0.05597 | -0.00136 | -0.04196 | 0.00049 | 0.02762 | -0.00051 | 0.00257 | 0.00147 | -0.00019 | -0.0001 | -0.02392 | -0.02816 | -0.00314 | -0.00253 | -0.05813 | -0.0426 | 0.00082 | 0.00799 | -0.00019 | 0.18966 | -0.20689 | -0.01078 | 0.00574 | 0.01726 | 0.04221 | -0.075 | 0.06312
[RO-RS] [DIR] TIE 400 kV Portile de Fier-Djerdap | N-1 TRA 400/220 kV AT3 Arad | -0.06184 | -0.0014 | -0.04634 | 0.00054 | 0.02242 | -0.00055 | 0.00286 | 0.00159 | -0.00021 | -0.00011 | -0.02976 | -0.03103 | -0.00292 | -0.00277 | -0.06396 | -0.04873 | 0.0009 | 0.00855 | -0.0002 | 0.18516 | -0.21581 | -0.01178 | 0.00647 | 0.01197 | 0.04237 | -0.08143 | 0.06194
[RO-RS] [DIR] TIE 400 kV Portile de Fier-Djerdap | N-1 TIE 400 kV Resita-Pancevo c2 | -0.06459 | -0.00157 | -0.05315 | 0.00061 | 0.02602 | -0.00063 | 0.00332 | 0.00182 | -0.00024 | -0.00013 | -0.02893 | -0.03497 | -0.00304 | -0.00317 | -0.07033 | -0.04857 | 0.00102 | 0.00969 | -0.00023 | 0.19484 | -0.2248 | -0.01359 | 0.0076 | 0.01501 | 0.04623 | -0.08387 | 0.06674
[RO-RS] [DIR] TIE 400 kV Portile de Fier-Djerdap | N-1 TIE 400 kV Resita-Pancevo c1 | -0.06459 | -0.00157 | -0.05315 | 0.00061 | 0.02602 | -0.00063 | 0.00332 | 0.00182 | -0.00024 | -0.00013 | -0.02893 | -0.03497 | -0.00304 | -0.00317 | -0.07033 | -0.04857 | 0.00102 | 0.00969 | -0.00023 | 0.19484 | -0.2248 | -0.01359 | 0.0076 | 0.01501 | 0.04623 | -0.08387 | 0.06674
[RO-RS] [DIR] TIE 400 kV Portile de Fier-Djerdap | N-1 OHL 400 kV Sofia Zapad -Nis | -0.07227 | -0.00171 | -0.05733 | 0.00066 | 0.06204 | -0.00067 | 0.0035 | 0.00195 | -0.00026 | -0.00014 | -0.01451 | -0.03793 | -0.00345 | -0.00339 | -0.07912 | -0.04401 | 0.0011 | 0.01048 | -0.00025 | 0.19483 | -0.22942 | -0.01443 | 0.0079 | 0.04532 | 0.05309 | -0.10304 | 0.07846
[RO-UA] [DIR] TIE 400 kV Isaccea-Vulcanesti | N-1 TIE 400 kV Resita-Pancevo c2 | 0.09408 | 0.00559 | 0.05971 | -0.00106 | 0.14111 | 0.00113 | -0.00276 | -0.00327 | 0.0004 | 0.00021 | 0.11767 | 0.04453 | 0.02232 | 0.00498 | 0.08029 | 0.11207 | -0.00179 | -0.02282 | 0.00039 | 0.11126 | 0.08246 | 0.02155 | -0.00268 | 0.13798 | -0.27579 | 0.09861 | -0.49806
[RO-HU] [DIR] TIE 400 kV Arad-Sandorfalva | BC | 0.032 | -0.00428 | -0.00221 | 0.00051 | 0.0673 | -0.00056 | 0.00116 | 0.00161 | -0.00018 | -0.0001 | 0.0522 | -0.00344 | -0.03765 | -0.00218 | 0.01752 | 0.04892 | 0.00086 | 0.01162 | -0.00018 | 0.10111 | 0.0196 | -0.01123 | 0.0049 | 0.06435 | 0.05411 | 0.03661 | 0.06763
[RO-HU] [DIR] TIE 400 kV Arad-Sandorfalva | N-1 TIE 400 kV Nadab-Bekescsaba | 0.07489 | -0.00605 | 0.02065 | 0.00045 | 0.12827 | -0.00054 | -0.00081 | 0.00153 | -0.00016 | -8e-05 | 0.10591 | 0.01136 | -0.0471 | -0.0016 | 0.05325 | 0.10126 | 0.00079 | 0.01412 | -0.00015 | 0.18107 | 0.06161 | -0.00904 | -0.00165 | 0.12386 | 0.08698 | 0.08294 | 0.11561
[RO-HU] [DIR] TIE 400 kV Arad-Sandorfalva | N-1 TIE 400 kV Rosiori-Mukacevo | 0.05767 | -0.00268 | 0.01676 | 0.00017 | 0.09839 | -0.00021 | -0.00023 | 0.0006 | -6e-05 | -3e-05 | 0.08132 | 0.01046 | -0.02858 | -0.00058 | 0.04108 | 0.07773 | 0.00031 | 0.00554 | -6e-05 | 0.14207 | 0.04637 | -0.00409 | 0.00145 | 0.09498 | 0.04695 | 0.06363 | 0.07671
[RO-HU] [DIR] TIE 400 kV Arad-Sandorfalva | N-1 TIE 400 kV Portile de Fier-Djerdap | 0.02801 | -0.00436 | -0.00516 | 0.00054 | 0.06839 | -0.0006 | 0.00134 | 0.00171 | -0.0002 | -0.00011 | 0.05013 | -0.00542 | -0.0378 | -0.00236 | 0.01343 | 0.04569 | 0.00092 | 0.01215 | -0.00019 | 0.11202 | 0.00621 | -0.01197 | 0.00532 | 0.06481 | 0.05662 | 0.03141 | 0.07126
[RO-HU] [DIR] TIE 400 kV Arad-Sandorfalva | N-1 OHL 400 kV Iernut-Sibiu Sud | 0.0334 | -0.00424 | -0.00136 | 0.00049 | 0.06925 | -0.00055 | 0.00109 | 0.00157 | -0.00018 | -0.0001 | 0.05393 | -0.00283 | -0.0375 | -0.00213 | 0.01871 | 0.05061 | 0.00085 | 0.01145 | -0.00018 | 0.10258 | 0.02088 | -0.01099 | 0.00475 | 0.06626 | 0.05427 | 0.03811 | 0.06857
[RO-HU] [DIR] TIE 400 kV Arad-Sandorfalva | N-1 TIE 400 kV Resita-Pancevo c2 | 0.03219 | -0.00431 | -0.00296 | 0.00052 | 0.06868 | -0.00057 | 0.00121 | 0.00164 | -0.00019 | -0.0001 | 0.05309 | -0.00385 | -0.03776 | -0.00223 | 0.01703 | 0.0497 | 0.00088 | 0.01179 | -0.00018 | 0.10369 | 0.0189 | -0.01147 | 0.00503 | 0.06563 | 0.05494 | 0.03692 | 0.06883
[RO-HU] [DIR] TIE 400 kV Arad-Sandorfalva | N-1 TIE 400 kV Resita-Pancevo c1 | 0.03219 | -0.00431 | -0.00296 | 0.00052 | 0.06868 | -0.00057 | 0.00121 | 0.00164 | -0.00019 | -0.0001 | 0.05309 | -0.00385 | -0.03776 | -0.00223 | 0.01703 | 0.0497 | 0.00088 | 0.01179 | -0.00018 | 0.10368 | 0.0189 | -0.01147 | 0.00503 | 0.06563 | 0.05494 | 0.03692 | 0.06883
[RO-HU] [DIR] TIE 400 kV Nadab-Bekescsaba | BC | 0.07564 | -0.00312 | 0.04029 | -0.0001 | 0.10752 | 5e-05 | -0.00346 | -0.00014 | 5e-05 | 3e-05 | 0.09471 | 0.0261 | -0.01667 | 0.00103 | 0.06301 | 0.0923 | -0.00013 | 0.0044 | 5e-05 | 0.14099 | 0.07407 | 0.00387 | -0.01155 | 0.10493 | 0.05796 | 0.08169 | 0.08461
[RO-HU] [DIR] TIE 400 kV Nadab-Bekescsaba | N-1 TIE 400 kV Arad-Sandorfalva | 0.09531 | -0.00575 | 0.03894 | 0.00021 | 0.14889 | -0.0003 | -0.00275 | 0.00084 | -6e-05 | -3e-05 | 0.1268 | 0.02398 | -0.03981 | -0.00031 | 0.07378 | 0.12238 | 0.0004 | 0.01155 | -6e-05 | 0.20315 | 0.08612 | -0.00304 | -0.00854 | 0.14449 | 0.09123 | 0.1042 | 0.12618
[RO-HU] [DIR] TIE 400 kV Nadab-Bekescsaba | N-1 TIE 400 kV Rosiori-Mukacevo | 0.12578 | -1e-05 | 0.07734 | -0.00074 | 0.16824 | 0.00073 | -0.00618 | -0.00211 | 0.0003 | 0.00016 | 0.15158 | 0.05325 | 0.00106 | 0.00416 | 0.10902 | 0.14859 | -0.00122 | -0.00747 | 0.00029 | 0.22102 | 0.12636 | 0.01782 | -0.01829 | 0.16476 | 0.04398 | 0.13448 | 0.10235
[RO-HU] [DIR] TIE 400 kV Nadab-Bekescsaba | N-1 TIE 400 kV Portile de Fier-Djerdap | 0.07243 | -0.00319 | 0.03792 | -7e-05 | 0.10839 | 2e-05 | -0.00332 | -6e-05 | 4e-05 | 2e-05 | 0.09305 | 0.02451 | -0.01678 | 0.00089 | 0.05972 | 0.08971 | -9e-05 | 0.00483 | 4e-05 | 0.14976 | 0.06331 | 0.00327 | -0.01122 | 0.1053 | 0.05998 | 0.07751 | 0.08752
[RO-HU] [DIR] TIE 400 kV Nadab-Bekescsaba | N-1 OHL 400 kV Iernut-Sibiu Sud | 0.07394 | -0.00316 | 0.03927 | -8e-05 | 0.10515 | 3e-05 | -0.00339 | -0.0001 | 5e-05 | 3e-05 | 0.09261 | 0.02536 | -0.01685 | 0.00096 | 0.06157 | 0.09026 | -0.00011 | 0.00461 | 5e-05 | 0.1392 | 0.07253 | 0.00358 | -0.01137 | 0.10262 | 0.05777 | 0.07988 | 0.08346
[RO-HU] [DIR] TIE 400 kV Nadab-Bekescsaba | N-1 TIE 400 kV Resita-Pancevo c2 | 0.07578 | -0.00315 | 0.03971 | -9e-05 | 0.10858 | 4e-05 | -0.00342 | -0.00012 | 5e-05 | 3e-05 | 0.09539 | 0.02579 | -0.01675 | 0.00099 | 0.06263 | 0.0929 | -0.00012 | 0.00453 | 5e-05 | 0.14297 | 0.07353 | 0.00369 | -0.01146 | 0.10591 | 0.0586 | 0.08193 | 0.08553
[RO-HU] [DIR] TIE 400 kV Nadab-Bekescsaba | N-1 TIE 400 kV Resita-Pancevo c1 | 0.07578 | -0.00315 | 0.03971 | -9e-05 | 0.10858 | 4e-05 | -0.00342 | -0.00012 | 5e-05 | 3e-05 | 0.09539 | 0.02579 | -0.01675 | 0.00099 | 0.06263 | 0.0929 | -0.00012 | 0.00453 | 5e-05 | 0.14297 | 0.07353 | 0.00369 | -0.01146 | 0.10591 | 0.0586 | 0.08193 | 0.08553
[RO-UA] [DIR]TIE 400 kV Rosiori-Mukacevo | BC | 0.12298 | 0.00762 | 0.09085 | -0.00159 | 0.14892 | 0.00168 | -0.00666 | -0.00483 | 0.0006 | 0.00032 | 0.13949 | 0.06658 | 0.04347 | 0.00768 | 0.11285 | 0.13805 | -0.00267 | -0.02912 | 0.00059 | 0.19627 | 0.12824 | 0.03423 | -0.01652 | 0.14674 | -0.03429 | 0.12947 | 0.04352
[RO-UA] [DIR]TIE 400 kV Rosiori-Mukacevo | N-1 TIE 400 kV Arad-Sandorfalva | 0.12693 | 0.0071 | 0.09058 | -0.00152 | 0.15724 | 0.00161 | -0.00651 | -0.00463 | 0.00058 | 0.00031 | 0.14593 | 0.06616 | 0.03882 | 0.00741 | 0.11502 | 0.1441 | -0.00256 | -0.02769 | 0.00057 | 0.20876 | 0.13066 | 0.03284 | -0.01591 | 0.15469 | -0.02761 | 0.13399 | 0.05187
[RO-UA] [DIR]TIE 400 kV Rosiori-Mukacevo | N-1 TIE 400 kV Nadab-Bekescsaba | 0.13981 | 0.00693 | 0.09981 | -0.00161 | 0.17285 | 0.00169 | -0.00743 | -0.00486 | 0.00062 | 0.00033 | 0.16056 | 0.07239 | 0.03976 | 0.00791 | 0.12687 | 0.1586 | -0.0027 | -0.02814 | 0.0006 | 0.22765 | 0.14472 | 0.03509 | -0.01909 | 0.17009 | -0.02139 | 0.14764 | 0.06234
[RO-UA] [DIR]TIE 400 kV Rosiori-Mukacevo | N-1 TIE 400 kV Portile de Fier-Djerdap | 0.12086 | 0.00758 | 0.08928 | -0.00157 | 0.1495 | 0.00166 | -0.00656 | -0.00478 | 0.0006 | 0.00032 | 0.13839 | 0.06553 | 0.04339 | 0.00759 | 0.11068 | 0.13634 | -0.00264 | -0.02884 | 0.00058 | 0.20207 | 0.12113 | 0.03383 | -0.0163 | 0.14698 | -0.03296 | 0.1267 | 0.04544
[RO-UA] [DIR]TIE 400 kV Rosiori-Mukacevo | N-1 OHL 400 kV Iernut-Sibiu Sud | 0.09616 | 0.00699 | 0.07469 | -0.00138 | 0.11163 | 0.00146 | -0.00549 | -0.00421 | 0.00052 | 0.00028 | 0.1064 | 0.05497 | 0.04054 | 0.00661 | 0.09013 | 0.10583 | -0.00232 | -0.02587 | 0.00051 | 0.16807 | 0.10394 | 0.0296 | -0.01354 | 0.11039 | -0.03737 | 0.10095 | 0.0255
[RO-UA] [DIR]TIE 400 kV Rosiori-Mukacevo | N-1 OHL 400 kV Mintia-Arad | 0.12819 | 0.00746 | 0.09299 | -0.00159 | 0.1575 | 0.00168 | -0.0068 | -0.00483 | 0.00061 | 0.00033 | 0.14661 | 0.06803 | 0.04212 | 0.00772 | 0.11678 | 0.14485 | -0.00267 | -0.02889 | 0.00059 | 0.2075 | 0.13224 | 0.03432 | -0.0169 | 0.15502 | -0.03044 | 0.1351 | 0.05007
[RO-UA] [DIR]TIE 400 kV Rosiori-Mukacevo | N-1 OHL 400 kV Sibiu Sud-Mintia | 0.12637 | 0.00749 | 0.09201 | -0.00158 | 0.15517 | 0.00167 | -0.00673 | -0.00482 | 0.0006 | 0.00032 | 0.14443 | 0.06738 | 0.04248 | 0.00768 | 0.11523 | 0.14268 | -0.00267 | -0.02888 | 0.00059 | 0.203 | 0.13016 | 0.03419 | -0.01674 | 0.15274 | -0.03113 | 0.1331 | 0.04882
[RO-UA] [DIR]TIE 400 kV Rosiori-Mukacevo | N-1 OHL 400 kV Arefu-Sibiu Sud | 0.11499 | 0.00757 | 0.08661 | -0.00154 | 0.13777 | 0.00163 | -0.00637 | -0.0047 | 0.00059 | 0.00031 | 0.12935 | 0.06356 | 0.04352 | 0.00745 | 0.10639 | 0.1281 | -0.0026 | -0.02855 | 0.00057 | 0.19112 | 0.12168 | 0.03326 | -0.0158 | 0.13596 | -0.0351 | 0.12089 | 0.04013
[RO-UA] [DIR]TIE 400 kV Rosiori-Mukacevo | N-1 TIE 400 kV Resita-Pancevo c2 | 0.12305 | 0.00761 | 0.09056 | -0.00158 | 0.14946 | 0.00167 | -0.00664 | -0.00482 | 0.0006 | 0.00032 | 0.13983 | 0.06642 | 0.04343 | 0.00766 | 0.11266 | 0.13836 | -0.00266 | -0.02906 | 0.00059 | 0.19727 | 0.12797 | 0.03413 | -0.01647 | 0.14723 | -0.03397 | 0.12958 | 0.04398
[RO-UA] [DIR]TIE 400 kV Rosiori-Mukacevo | N-1 OHL 400 kV Arefu-Tantareni | 0.11744 | 0.00757 | 0.08787 | -0.00155 | 0.14161 | 0.00164 | -0.00646 | -0.00474 | 0.00059 | 0.00032 | 0.13256 | 0.06446 | 0.04344 | 0.00751 | 0.10834 | 0.13117 | -0.00262 | -0.02868 | 0.00058 | 0.19444 | 0.12367 | 0.03352 | -0.01603 | 0.13969 | -0.03406 | 0.12351 | 0.04265
[RO-UA] [DIR]TIE 400 kV Rosiori-Mukacevo | N-1 TIE 400 kV Resita-Pancevo c1 | 0.12305 | 0.00761 | 0.09056 | -0.00158 | 0.14946 | 0.00167 | -0.00664 | -0.00482 | 0.0006 | 0.00032 | 0.13983 | 0.06642 | 0.04343 | 0.00766 | 0.11266 | 0.13836 | -0.00266 | -0.02906 | 0.00059 | 0.19727 | 0.12797 | 0.03413 | -0.01647 | 0.14723 | -0.03397 | 0.12958 | 0.04398
[RO-RS] [DIR] TIE 400 kV Resita-Pancevo c2 | BC | 0.00442 | -0.0008 | -0.0175 | 0.00024 | 0.03195 | -0.00024 | 0.0012 | 0.0007 | -9e-05 | -5e-05 | 0.0206 | -0.00937 | -0.00252 | -0.00119 | -0.01142 | 0.01809 | 0.00039 | 0.00392 | -9e-05 | 0.05969 | -0.01634 | -0.00552 | 0.0029 | 0.02957 | 0.01928 | 0.00706 | 0.02782
[RO-RS] [DIR] TIE 400 kV Resita-Pancevo c2 | N-1 TIE 400 kV Arad-Sandorfalva | 0.00596 | -0.00101 | -0.0176 | 0.00026 | 0.0352 | -0.00027 | 0.00125 | 0.00078 | -0.0001 | -5e-05 | 0.02312 | -0.00954 | -0.00434 | -0.00129 | -0.01057 | 0.02045 | 0.00044 | 0.00448 | -0.0001 | 0.06457 | -0.0154 | -0.00607 | 0.00313 | 0.03268 | 0.02189 | 0.00883 | 0.03109
[RO-RS] [DIR] TIE 400 kV Resita-Pancevo c2 | N-1 TIE 400 kV Nadab-Bekescsaba | 0.007 | -0.00091 | -0.01612 | 0.00023 | 0.03563 | -0.00024 | 0.00108 | 0.0007 | -9e-05 | -5e-05 | 0.02384 | -0.00848 | -0.00309 | -0.00115 | -0.00926 | 0.02124 | 0.00039 | 0.00407 | -9e-05 | 0.06451 | -0.01381 | -0.00539 | 0.0025 | 0.03316 | 0.02126 | 0.00985 | 0.03072
[RO-RS] [DIR] TIE 400 kV Resita-Pancevo c2 | N-1 TIE 400 kV Portile de Fier-Djerdap | -0.01101 | -0.00112 | -0.02895 | 0.00037 | 0.03618 | -0.00038 | 0.00191 | 0.00109 | -0.00014 | -8e-05 | 0.01259 | -0.01703 | -0.00308 | -0.00186 | -0.02726 | 0.00561 | 0.00061 | 0.00597 | -0.00014 | 0.10193 | -0.06818 | -0.00839 | 0.00451 | 0.03135 | 0.029 | -0.01306 | 0.04186
[RO-RS] [DIR] TIE 400 kV Resita-Pancevo c2 | N-1 OHL 400 kV Iernut-Sibiu Sud | 0.00619 | -0.00076 | -0.01642 | 0.00022 | 0.03442 | -0.00023 | 0.00112 | 0.00066 | -9e-05 | -5e-05 | 0.02279 | -0.0086 | -0.00232 | -0.00112 | -0.00991 | 0.02022 | 0.00037 | 0.00371 | -8e-05 | 0.06156 | -0.01473 | -0.00522 | 0.0027 | 0.03198 | 0.01948 | 0.00895 | 0.02902
[RO-RS] [DIR] TIE 400 kV Resita-Pancevo c2 | N-1 OHL 400 kV Mintia-Arad | 0.00621 | -0.00086 | -0.01676 | 0.00023 | 0.03491 | -0.00024 | 0.00115 | 0.0007 | -9e-05 | -5e-05 | 0.02305 | -0.00887 | -0.00298 | -0.00117 | -0.01006 | 0.02043 | 0.00039 | 0.004 | -9e-05 | 0.06356 | -0.01497 | -0.00549 | 0.00277 | 0.03242 | 0.02061 | 0.009 | 0.03008
[RO-RS] [DIR] TIE 400 kV Resita-Pancevo c2 | N-1 OHL 220 kV Portile de Fier-Resita c2 | 0.00326 | -0.00079 | -0.01796 | 0.00024 | 0.03035 | -0.00025 | 0.00123 | 0.00071 | -9e-05 | -5e-05 | 0.01912 | -0.00971 | -0.00239 | -0.00121 | -0.01227 | 0.01661 | 0.0004 | 0.00394 | -9e-05 | 0.05676 | -0.01761 | -0.00559 | 0.00297 | 0.028 | 0.01887 | 0.00575 | 0.02699
[RO-RS] [DIR] TIE 400 kV Resita-Pancevo c2 | N-1 OHL 220 kV Portile de Fier-Resita c1 | 0.00326 | -0.00079 | -0.01796 | 0.00024 | 0.03035 | -0.00025 | 0.00123 | 0.00071 | -9e-05 | -5e-05 | 0.01912 | -0.00971 | -0.00239 | -0.00121 | -0.01227 | 0.01661 | 0.0004 | 0.00394 | -9e-05 | 0.05676 | -0.01761 | -0.00559 | 0.00297 | 0.028 | 0.01887 | 0.00575 | 0.02699
[RO-RS] [DIR] TIE 400 kV Resita-Pancevo c2 | N-1 OHL 220 kV Resita-Timisoara c2 | 0.00698 | -0.0008 | -0.0157 | 0.00022 | 0.03449 | -0.00023 | 0.00108 | 0.00066 | -8e-05 | -5e-05 | 0.02328 | -0.0082 | -0.00271 | -0.0011 | -0.00896 | 0.02086 | 0.00037 | 0.00373 | -8e-05 | 0.06228 | -0.0127 | -0.00515 | 0.0026 | 0.03212 | 0.0195 | 0.00987 | 0.02871
[RO-RS] [DIR] TIE 400 kV Resita-Pancevo c2 | N-1 OHL 220 kV Resita-Timisoara c1 | 0.00698 | -0.0008 | -0.0157 | 0.00022 | 0.03449 | -0.00023 | 0.00108 | 0.00066 | -8e-05 | -5e-05 | 0.02328 | -0.0082 | -0.00271 | -0.0011 | -0.00896 | 0.02086 | 0.00037 | 0.00373 | -8e-05 | 0.06228 | -0.0127 | -0.00515 | 0.0026 | 0.03212 | 0.0195 | 0.00987 | 0.02871
[RO-RS] [DIR] TIE 400 kV Resita-Pancevo c2 | N-1 TRA 400/220 kV AT3 Arad | 0.00835 | -0.00083 | -0.01504 | 0.00022 | 0.03647 | -0.00023 | 0.00104 | 0.00065 | -8e-05 | -4e-05 | 0.02502 | -0.00776 | -0.00304 | -0.00108 | -0.00785 | 0.02256 | 0.00036 | 0.00377 | -8e-05 | 0.0651 | -0.01137 | -0.00509 | 0.00249 | 0.03404 | 0.02028 | 0.01135 | 0.03006
[RO-RS] [DIR] TIE 400 kV Resita-Pancevo c2 | N-1 OHL 400 kV Djerdap - Drmno | 0.01071 | -0.00112 | -0.02167 | 0.00031 | 0.04953 | -0.00032 | 0.00149 | 0.00092 | -0.00012 | -6e-05 | 0.03377 | -0.01123 | -0.00389 | -0.00153 | -0.01184 | 0.03039 | 0.00051 | 0.00522 | -0.00011 | 0.08545 | -0.02054 | -0.00717 | 0.00359 | 0.04619 | 0.02761 | 0.01488 | 0.04082
[RO-RS] [DIR] TIE 400 kV Resita-Pancevo c2 | N-1 OHL 400 kV Djerdap - Bor | -0.00555 | -0.00081 | -0.02112 | 0.00027 | 0.02645 | -0.00028 | 0.00141 | 0.0008 | -0.0001 | -6e-05 | 0.0112 | -0.01219 | -0.0022 | -0.00136 | -0.01871 | 0.00695 | 0.00045 | 0.00433 | -0.0001 | 0.06863 | -0.01341 | -0.00617 | 0.00336 | 0.02332 | 0.02031 | -0.00577 | 0.0289
[RO-RS] [DIR] TIE 400 kV Resita-Pancevo c2 | N-1 OHL 400 kV Novi Sad 3 – Srbobran | -0.00204 | -0.00074 | -0.02302 | 0.00028 | 0.02646 | -0.00028 | 0.00155 | 0.00082 | -0.00011 | -6e-05 | 0.01444 | -0.01275 | -0.00109 | -0.00143 | -0.01831 | 0.01167 | 0.00046 | 0.00431 | -0.0001 | 0.05554 | -0.0264 | -0.00651 | 0.0037 | 0.02396 | 0.0185 | 0.00014 | 0.02567
[RO-RS] [DIR] TIE 400 kV Resita-Pancevo c2 | N-1 OHL 400 kV Srbobran – Subotica 3 | -0.00284 | -0.00073 | -0.02392 | 0.00028 | 0.02588 | -0.00029 | 0.00161 | 0.00084 | -0.00011 | -6e-05 | 0.01375 | -0.0133 | -0.00088 | -0.00147 | -0.01925 | 0.01095 | 0.00047 | 0.00439 | -0.00011 | 0.05515 | -0.02739 | -0.00669 | 0.00384 | 0.02336 | 0.01849 | -0.00067 | 0.0255
[RO-RS] [DIR] TIE 400 kV Resita-Pancevo c2 | N-1 TIE 400 kV Sandorfalva-Subotica 3 | -0.008 | -0.0007 | -0.02942 | 0.00033 | 0.02198 | -0.00034 | 0.00199 | 0.00098 | -0.00013 | -7e-05 | 0.00917 | -0.01671 | 0.00047 | -0.00174 | -0.02501 | 0.00615 | 0.00055 | 0.0049 | -0.00013 | 0.05253 | -0.0347 | -0.00787 | 0.00474 | 0.01935 | 0.01838 | -0.006 | 0.02434
[RO-RS] [DIR] TIE 400 kV Resita-Pancevo c2 | N-1 OHL 400 kV Bor 2 – Nis 2 | -0.00336 | -0.0008 | -0.01999 | 0.00026 | 0.02774 | -0.00026 | 0.00134 | 0.00076 | -0.0001 | -5e-05 | 0.0132 | -0.0114 | -0.00223 | -0.0013 | -0.01683 | 0.00928 | 0.00043 | 0.00418 | -0.0001 | 0.065 | -0.01162 | -0.00594 | 0.00321 | 0.02469 | 0.01979 | -0.00308 | 0.02824
[RO-RS] [DIR] TIE 400 kV Resita-Pancevo c2 | N-1 OHL 400 kV Portile de Fier-Resita | -0.00783 | -0.00039 | -0.01525 | 0.00017 | 0.00536 | -0.00018 | 0.00103 | 0.00051 | -7e-05 | -4e-05 | -0.0006 | -0.009 | -0.00045 | -0.00091 | -0.01495 | -0.00212 | 0.00029 | 0.00259 | -7e-05 | 0.02564 | -0.02185 | -0.00407 | 0.00253 | 0.00418 | 0.00832 | -0.00751 | 0.00979
[RO-RS] [DIR] TIE 400 kV Resita-Pancevo c2 | N-1 OHL 400 kV Paks -Sandorfalva | 0.00565 | -0.0009 | -0.0168 | 0.00024 | 0.03349 | -0.00025 | 0.00119 | 0.00073 | -9e-05 | -5e-05 | 0.02203 | -0.00903 | -0.00379 | -0.00121 | -0.01029 | 0.01952 | 0.00041 | 0.00412 | -9e-05 | 0.06143 | -0.01478 | -0.00567 | 0.00298 | 0.03108 | 0.02026 | 0.00841 | 0.02906
[RO-RS] [DIR] TIE 400 kV Resita-Pancevo c2 | N-1 TIE 400 kV Resita-Pancevo c1 | 0.00705 | -0.00127 | -0.0279 | 0.00038 | 0.05096 | -0.00039 | 0.00191 | 0.00112 | -0.00015 | -8e-05 | 0.03285 | -0.01495 | -0.00402 | -0.00189 | -0.01821 | 0.02885 | 0.00063 | 0.00625 | -0.00014 | 0.0952 | -0.02607 | -0.00881 | 0.00462 | 0.04716 | 0.03075 | 0.01126 | 0.04438
[RO-RS] [DIR] TIE 400 kV Resita-Pancevo c1 | BC | 0.00442 | -0.0008 | -0.01749 | 0.00024 | 0.03195 | -0.00024 | 0.0012 | 0.0007 | -9e-05 | -5e-05 | 0.0206 | -0.00937 | -0.00252 | -0.00119 | -0.01142 | 0.01809 | 0.00039 | 0.00392 | -9e-05 | 0.05969 | -0.01634 | -0.00552 | 0.0029 | 0.02957 | 0.01928 | 0.00706 | 0.02782
[RO-RS] [DIR] TIE 400 kV Resita-Pancevo c1 | N-1 TIE 400 kV Arad-Sandorfalva | 0.00596 | -0.00101 | -0.0176 | 0.00026 | 0.0352 | -0.00027 | 0.00125 | 0.00078 | -0.0001 | -5e-05 | 0.02312 | -0.00954 | -0.00434 | -0.00129 | -0.01057 | 0.02045 | 0.00044 | 0.00448 | -0.0001 | 0.06457 | -0.0154 | -0.00607 | 0.00313 | 0.03268 | 0.02189 | 0.00883 | 0.03109
[RO-RS] [DIR] TIE 400 kV Resita-Pancevo c1 | N-1 TIE 400 kV Nadab-Bekescsaba | 0.007 | -0.00091 | -0.01612 | 0.00023 | 0.03563 | -0.00024 | 0.00108 | 0.0007 | -9e-05 | -5e-05 | 0.02384 | -0.00848 | -0.00309 | -0.00115 | -0.00926 | 0.02124 | 0.00039 | 0.00407 | -9e-05 | 0.06451 | -0.01381 | -0.00539 | 0.0025 | 0.03316 | 0.02126 | 0.00985 | 0.03072
[RO-RS] [DIR] TIE 400 kV Resita-Pancevo c1 | N-1 TIE 400 kV Portile de Fier-Djerdap | -0.01101 | -0.00112 | -0.02895 | 0.00037 | 0.03618 | -0.00038 | 0.00191 | 0.00109 | -0.00014 | -8e-05 | 0.01259 | -0.01703 | -0.00308 | -0.00186 | -0.02726 | 0.00561 | 0.00061 | 0.00597 | -0.00014 | 0.10193 | -0.06818 | -0.00839 | 0.00451 | 0.03135 | 0.029 | -0.01306 | 0.04186
[RO-RS] [DIR] TIE 400 kV Resita-Pancevo c1 | N-1 OHL 400 kV Iernut-Sibiu Sud | 0.00619 | -0.00076 | -0.01642 | 0.00022 | 0.03442 | -0.00023 | 0.00112 | 0.00066 | -9e-05 | -5e-05 | 0.02279 | -0.0086 | -0.00232 | -0.00112 | -0.00991 | 0.02022 | 0.00037 | 0.00371 | -8e-05 | 0.06156 | -0.01473 | -0.00522 | 0.0027 | 0.03197 | 0.01948 | 0.00895 | 0.02902
[RO-RS] [DIR] TIE 400 kV Resita-Pancevo c1 | N-1 OHL 400 kV Mintia-Arad | 0.00621 | -0.00086 | -0.01675 | 0.00023 | 0.03491 | -0.00024 | 0.00115 | 0.0007 | -9e-05 | -5e-05 | 0.02305 | -0.00887 | -0.00298 | -0.00117 | -0.01006 | 0.02043 | 0.00039 | 0.004 | -9e-05 | 0.06356 | -0.01497 | -0.00549 | 0.00277 | 0.03242 | 0.02061 | 0.009 | 0.03008
[RO-RS] [DIR] TIE 400 kV Resita-Pancevo c1 | N-1 OHL 220 kV Portile de Fier-Resita c2 | 0.00326 | -0.00079 | -0.01796 | 0.00024 | 0.03035 | -0.00025 | 0.00123 | 0.00071 | -9e-05 | -5e-05 | 0.01912 | -0.00971 | -0.00239 | -0.00121 | -0.01227 | 0.01661 | 0.0004 | 0.00394 | -9e-05 | 0.05676 | -0.01761 | -0.00559 | 0.00297 | 0.028 | 0.01887 | 0.00575 | 0.02699
[RO-RS] [DIR] TIE 400 kV Resita-Pancevo c1 | N-1 OHL 220 kV Portile de Fier-Resita c1 | 0.00326 | -0.00079 | -0.01796 | 0.00024 | 0.03035 | -0.00025 | 0.00123 | 0.00071 | -9e-05 | -5e-05 | 0.01912 | -0.00971 | -0.00239 | -0.00121 | -0.01227 | 0.01661 | 0.0004 | 0.00394 | -9e-05 | 0.05676 | -0.01761 | -0.00559 | 0.00297 | 0.028 | 0.01887 | 0.00575 | 0.02699
[RO-RS] [DIR] TIE 400 kV Resita-Pancevo c1 | N-1 OHL 220 kV Resita-Timisoara c2 | 0.00698 | -0.0008 | -0.0157 | 0.00022 | 0.03449 | -0.00023 | 0.00108 | 0.00066 | -8e-05 | -5e-05 | 0.02328 | -0.0082 | -0.00271 | -0.0011 | -0.00896 | 0.02086 | 0.00037 | 0.00373 | -8e-05 | 0.06228 | -0.0127 | -0.00515 | 0.0026 | 0.03212 | 0.0195 | 0.00987 | 0.02871
[RO-RS] [DIR] TIE 400 kV Resita-Pancevo c1 | N-1 OHL 220 kV Resita-Timisoara c1 | 0.00698 | -0.0008 | -0.0157 | 0.00022 | 0.03449 | -0.00023 | 0.00108 | 0.00066 | -8e-05 | -5e-05 | 0.02328 | -0.0082 | -0.00271 | -0.0011 | -0.00896 | 0.02086 | 0.00037 | 0.00373 | -8e-05 | 0.06228 | -0.0127 | -0.00515 | 0.0026 | 0.03212 | 0.0195 | 0.00987 | 0.02871
[RO-RS] [DIR] TIE 400 kV Resita-Pancevo c1 | N-1 TRA 400/220 kV AT3 Arad | 0.00835 | -0.00083 | -0.01504 | 0.00022 | 0.03647 | -0.00023 | 0.00104 | 0.00065 | -8e-05 | -4e-05 | 0.02502 | -0.00776 | -0.00304 | -0.00108 | -0.00785 | 0.02255 | 0.00036 | 0.00377 | -8e-05 | 0.0651 | -0.01137 | -0.00509 | 0.00249 | 0.03404 | 0.02028 | 0.01135 | 0.03006
[RO-RS] [DIR] TIE 400 kV Resita-Pancevo c1 | N-1 OHL 400 kV Djerdap - Drmno | 0.01071 | -0.00112 | -0.02167 | 0.00031 | 0.04953 | -0.00032 | 0.00149 | 0.00092 | -0.00012 | -6e-05 | 0.03377 | -0.01123 | -0.00389 | -0.00153 | -0.01184 | 0.03039 | 0.00051 | 0.00522 | -0.00011 | 0.08545 | -0.02054 | -0.00717 | 0.00359 | 0.04619 | 0.02761 | 0.01488 | 0.04082
[RO-RS] [DIR] TIE 400 kV Resita-Pancevo c1 | N-1 OHL 400 kV Djerdap - Bor | -0.00555 | -0.00081 | -0.02112 | 0.00027 | 0.02645 | -0.00028 | 0.00141 | 0.0008 | -0.0001 | -6e-05 | 0.0112 | -0.01219 | -0.0022 | -0.00136 | -0.01871 | 0.00695 | 0.00045 | 0.00433 | -0.0001 | 0.06863 | -0.01341 | -0.00617 | 0.00336 | 0.02331 | 0.02031 | -0.00577 | 0.0289
[RO-RS] [DIR] TIE 400 kV Resita-Pancevo c1 | N-1 OHL 400 kV Novi Sad 3 – Srbobran | -0.00204 | -0.00074 | -0.02302 | 0.00028 | 0.02646 | -0.00028 | 0.00155 | 0.00082 | -0.00011 | -6e-05 | 0.01444 | -0.01275 | -0.00109 | -0.00143 | -0.01831 | 0.01167 | 0.00046 | 0.00431 | -0.0001 | 0.05554 | -0.0264 | -0.00651 | 0.0037 | 0.02396 | 0.0185 | 0.00014 | 0.02567
[RO-RS] [DIR] TIE 400 kV Resita-Pancevo c1 | N-1 OHL 400 kV Srbobran – Subotica 3 | -0.00284 | -0.00073 | -0.02391 | 0.00028 | 0.02588 | -0.00029 | 0.00161 | 0.00084 | -0.00011 | -6e-05 | 0.01375 | -0.0133 | -0.00088 | -0.00147 | -0.01925 | 0.01095 | 0.00047 | 0.00439 | -0.00011 | 0.05514 | -0.02739 | -0.00669 | 0.00384 | 0.02336 | 0.01849 | -0.00067 | 0.0255
[RO-RS] [DIR] TIE 400 kV Resita-Pancevo c1 | N-1 TIE 400 kV Sandorfalva-Subotica 3 | -0.008 | -0.0007 | -0.02942 | 0.00033 | 0.02198 | -0.00034 | 0.00199 | 0.00098 | -0.00013 | -7e-05 | 0.00917 | -0.01671 | 0.00047 | -0.00174 | -0.02501 | 0.00615 | 0.00055 | 0.0049 | -0.00013 | 0.05253 | -0.0347 | -0.00787 | 0.00474 | 0.01935 | 0.01838 | -0.006 | 0.02433
[RO-RS] [DIR] TIE 400 kV Resita-Pancevo c1 | N-1 OHL 400 kV Bor 2 – Nis 2 | -0.00336 | -0.0008 | -0.01999 | 0.00026 | 0.02774 | -0.00026 | 0.00134 | 0.00076 | -0.0001 | -5e-05 | 0.0132 | -0.0114 | -0.00223 | -0.0013 | -0.01683 | 0.00928 | 0.00043 | 0.00418 | -0.0001 | 0.065 | -0.01162 | -0.00594 | 0.00321 | 0.02469 | 0.01979 | -0.00308 | 0.02824
[RO-RS] [DIR] TIE 400 kV Resita-Pancevo c1 | N-1 OHL 400 kV Portile de Fier-Resita | -0.00783 | -0.00039 | -0.01525 | 0.00017 | 0.00536 | -0.00018 | 0.00103 | 0.00051 | -7e-05 | -4e-05 | -0.0006 | -0.009 | -0.00045 | -0.00091 | -0.01495 | -0.00212 | 0.00029 | 0.00259 | -7e-05 | 0.02564 | -0.02185 | -0.00407 | 0.00253 | 0.00418 | 0.00832 | -0.00751 | 0.00979
[RO-RS] [DIR] TIE 400 kV Resita-Pancevo c1 | N-1 OHL 400 kV Paks -Sandorfalva | 0.00565 | -0.0009 | -0.0168 | 0.00024 | 0.03348 | -0.00025 | 0.00119 | 0.00073 | -9e-05 | -5e-05 | 0.02203 | -0.00903 | -0.00379 | -0.00121 | -0.01029 | 0.01952 | 0.00041 | 0.00412 | -9e-05 | 0.06143 | -0.01478 | -0.00567 | 0.00298 | 0.03108 | 0.02026 | 0.00841 | 0.02906
[RO-RS] [DIR] TIE 400 kV Resita-Pancevo c1 | N-1 TIE 400 kV Resita-Pancevo c2 | 0.00705 | -0.00127 | -0.0279 | 0.00038 | 0.05096 | -0.00039 | 0.00191 | 0.00112 | -0.00015 | -8e-05 | 0.03285 | -0.01495 | -0.00402 | -0.00189 | -0.01821 | 0.02885 | 0.00063 | 0.00625 | -0.00014 | 0.0952 | -0.02607 | -0.00881 | 0.00462 | 0.04716 | 0.03075 | 0.01126 | 0.04438
[RO-BG] [DIR] TIE 400 kV DOBRUDJA- MEDGIDIA SUD | BC | -0.05793 | -0.00125 | -0.02625 | 0.00035 | -0.13985 | -0.00037 | 0.00149 | 0.00107 | -0.00014 | -7e-05 | -0.09073 | -0.02019 | -0.00379 | -0.00177 | -0.04186 | -0.07743 | 0.00059 | 0.00643 | -0.00013 | 0.00864 | -0.02353 | -0.00733 | 0.00275 | -0.13557 | 0.05571 | -0.05825 | 0.09547
[RO-BG] [DIR] TIE 400 kV DOBRUDJA- MEDGIDIA SUD | N-1 OHL 400 kV Isaccea - Stupina | -0.05639 | -0.00119 | -0.02541 | 0.00034 | -0.13688 | -0.00035 | 0.00144 | 0.00103 | -0.00013 | -7e-05 | -0.08857 | -0.01956 | -0.00358 | -0.0017 | -0.04064 | -0.07548 | 0.00057 | 0.00617 | -0.00013 | 0.00945 | -0.0225 | -0.00706 | 0.00268 | -0.13268 | 0.05304 | -0.05666 | 0.09075
[RO-BG] [DIR] TIE 400 kV DOBRUDJA- MEDGIDIA SUD | N-1 TIE 400 kV MEDGIDIA SUD - VARNA | -0.09955 | -0.00215 | -0.04511 | 0.00061 | -0.24003 | -0.00063 | 0.00255 | 0.00183 | -0.00023 | -0.00013 | -0.15591 | -0.0347 | -0.00651 | -0.00303 | -0.07194 | -0.13305 | 0.00102 | 0.01105 | -0.00023 | 0.01485 | -0.04043 | -0.0126 | 0.00473 | -0.23302 | 0.09573 | -0.10009 | 0.16405
[RO-BG] [DIR] TIE 400 kV DOBRUDJA- MEDGIDIA SUD | N-1 OHL 400 kV Cernavoda - Pelicanu | -0.0575 | -0.00133 | -0.02664 | 0.00036 | -0.13562 | -0.00038 | 0.0015 | 0.0011 | -0.00014 | -8e-05 | -0.08895 | -0.02042 | -0.00417 | -0.00181 | -0.042 | -0.07636 | 0.00061 | 0.00671 | -0.00014 | 0.00438 | -0.02507 | -0.00756 | 0.00272 | -0.1315 | 0.05967 | -0.05798 | 0.10273
[RO-BG] [DIR] TIE 400 kV DOBRUDJA- MEDGIDIA SUD | N-1 OHL 400 kV Gura Ialomitei - Bucuresti Sud | -0.05798 | -0.00138 | -0.02713 | 0.00037 | -0.13524 | -0.00039 | 0.00152 | 0.00113 | -0.00014 | -8e-05 | -0.08917 | -0.02076 | -0.00438 | -0.00186 | -0.04255 | -0.07676 | 0.00063 | 0.00691 | -0.00014 | 0.00252 | -0.02609 | -0.00775 | 0.00275 | -0.13115 | 0.06197 | -0.05854 | 0.10684
[RO-BG] [DIR] TIE 400 kV DOBRUDJA- MEDGIDIA SUD | N-1 OHL 400 kV Gutinas – Smardan | -0.05612 | -0.00135 | -0.02579 | 0.00036 | -0.13432 | -0.00037 | 0.00143 | 0.00108 | -0.00014 | -7e-05 | -0.08746 | -0.01985 | -0.0043 | -0.00178 | -0.04076 | -0.07478 | 0.0006 | 0.00669 | -0.00013 | 0.00578 | -0.02324 | -0.0074 | 0.00251 | -0.13021 | 0.06201 | -0.05644 | 0.10763
[RO-BG] [DIR] TIE 400 kV DOBRUDJA- MEDGIDIA SUD | N-1 TIE 400 kV Resita-Pancevo c2 | -0.05791 | -0.00125 | -0.02633 | 0.00035 | -0.1397 | -0.00037 | 0.00149 | 0.00107 | -0.00014 | -7e-05 | -0.09063 | -0.02023 | -0.0038 | -0.00177 | -0.04192 | -0.07735 | 0.0006 | 0.00645 | -0.00013 | 0.00892 | -0.02361 | -0.00736 | 0.00276 | -0.13543 | 0.0558 | -0.05822 | 0.0956
[RO-BG] [DIR] TIE 400 kV DOBRUDJA- MEDGIDIA SUD | N-1 TIE 400 kV Resita-Pancevo c1 | -0.05791 | -0.00125 | -0.02633 | 0.00035 | -0.1397 | -0.00037 | 0.00149 | 0.00107 | -0.00014 | -7e-05 | -0.09063 | -0.02023 | -0.0038 | -0.00177 | -0.04192 | -0.07735 | 0.0006 | 0.00645 | -0.00013 | 0.00892 | -0.02361 | -0.00736 | 0.00276 | -0.13543 | 0.0558 | -0.05822 | 0.0956
[RO-BG] [DIR] TIE 400 kV MEDGIDIA SUD - VARNA | BC | -0.05981 | -0.00129 | -0.0271 | 0.00037 | -0.14399 | -0.00038 | 0.00154 | 0.0011 | -0.00014 | -8e-05 | -0.09369 | -0.02085 | -0.00391 | -0.00182 | -0.04322 | -0.07994 | 0.00061 | 0.00664 | -0.00014 | 0.00892 | -0.02429 | -0.00757 | 0.00284 | -0.14006 | 0.05752 | -0.06014 | 0.09856
[RO-BG] [DIR] TIE 400 kV MEDGIDIA SUD - VARNA | N-1 OHL 400 kV Isaccea - Rahman | -0.05834 | -0.00124 | -0.0263 | 0.00035 | -0.14117 | -0.00037 | 0.00149 | 0.00106 | -0.00014 | -7e-05 | -0.09164 | -0.02025 | -0.00371 | -0.00176 | -0.04206 | -0.07809 | 0.00059 | 0.00639 | -0.00013 | 0.00969 | -0.02331 | -0.00732 | 0.00277 | -0.13732 | 0.05498 | -0.05862 | 0.09407
[RO-BG] [DIR] TIE 400 kV MEDGIDIA SUD - VARNA | N-1 TIE 400 kV DOBRUDJA- MEDGIDIA SUD | -0.10051 | -0.00217 | -0.04554 | 0.00061 | -0.24223 | -0.00064 | 0.00258 | 0.00185 | -0.00024 | -0.00013 | -0.15742 | -0.03503 | -0.00657 | -0.00306 | -0.07263 | -0.13433 | 0.00103 | 0.01116 | -0.00023 | 0.015 | -0.04082 | -0.01272 | 0.00477 | -0.23529 | 0.09666 | -0.10106 | 0.16563
[RO-BG] [DIR] TIE 400 kV MEDGIDIA SUD - VARNA | N-1 OHL 400 kV Cernavoda - Pelicanu | -0.05937 | -0.00138 | -0.0275 | 0.00038 | -0.13962 | -0.00039 | 0.00155 | 0.00114 | -0.00014 | -8e-05 | -0.09186 | -0.02108 | -0.00431 | -0.00187 | -0.04336 | -0.07884 | 0.00063 | 0.00693 | -0.00014 | 0.00452 | -0.02588 | -0.00781 | 0.00281 | -0.13586 | 0.06161 | -0.05986 | 0.10606
[RO-BG] [DIR] TIE 400 kV MEDGIDIA SUD - VARNA | N-1 OHL 400 kV Gura Ialomitei - Bucuresti Sud | -0.05986 | -0.00143 | -0.02801 | 0.00039 | -0.13924 | -0.0004 | 0.00157 | 0.00117 | -0.00015 | -8e-05 | -0.09209 | -0.02143 | -0.00453 | -0.00192 | -0.04393 | -0.07925 | 0.00065 | 0.00713 | -0.00014 | 0.0026 | -0.02693 | -0.008 | 0.00284 | -0.1355 | 0.06398 | -0.06044 | 0.1103
[RO-BG] [DIR] TIE 400 kV MEDGIDIA SUD - VARNA | N-1 OHL 400 kV Gutinas – Smardan | -0.05794 | -0.00139 | -0.02662 | 0.00037 | -0.13828 | -0.00039 | 0.00147 | 0.00112 | -0.00014 | -8e-05 | -0.09032 | -0.0205 | -0.00444 | -0.00183 | -0.04208 | -0.07721 | 0.00062 | 0.0069 | -0.00014 | 0.00597 | -0.02399 | -0.00764 | 0.0026 | -0.13453 | 0.06402 | -0.05827 | 0.11112
[RO-BG] [DIR] TIE 400 kV MEDGIDIA SUD - VARNA | N-1 OHL 400 kV Medgidia Sud - Stupina | -0.05822 | -0.00123 | -0.02623 | 0.00035 | -0.14093 | -0.00037 | 0.00149 | 0.00106 | -0.00014 | -7e-05 | -0.09146 | -0.02019 | -0.00369 | -0.00176 | -0.04196 | -0.07793 | 0.00059 | 0.00637 | -0.00013 | 0.00975 | -0.02322 | -0.00729 | 0.00277 | -0.13708 | 0.05476 | -0.05849 | 0.09368
[RO-BG] [DIR] TIE 400 kV MEDGIDIA SUD - VARNA | N-1 OHL 400 kV Cernavodă - Medgidia Sud | -0.05441 | -0.0013 | -0.02542 | 0.00035 | -0.12685 | -0.00037 | 0.00142 | 0.00106 | -0.00013 | -7e-05 | -0.08381 | -0.01947 | -0.00415 | -0.00174 | -0.0399 | -0.07208 | 0.00059 | 0.0065 | -0.00013 | 0.00256 | -0.02429 | -0.00727 | 0.00256 | -0.12346 | 0.05873 | -0.05491 | 0.10139
[RO-BG] [DIR] TIE 400 kV MEDGIDIA SUD - VARNA | N-1 TIE 400 kV Resita-Pancevo c2 | -0.05979 | -0.00129 | -0.02718 | 0.00037 | -0.14384 | -0.00038 | 0.00154 | 0.0011 | -0.00014 | -8e-05 | -0.0936 | -0.02089 | -0.00392 | -0.00183 | -0.04328 | -0.07986 | 0.00061 | 0.00666 | -0.00014 | 0.0092 | -0.02437 | -0.0076 | 0.00285 | -0.13992 | 0.05761 | -0.06011 | 0.09869
[RO-BG] [DIR] TIE 400 kV MEDGIDIA SUD - VARNA | N-1 TIE 400 kV Resita-Pancevo c1 | -0.05979 | -0.00129 | -0.02718 | 0.00037 | -0.14384 | -0.00038 | 0.00154 | 0.0011 | -0.00014 | -8e-05 | -0.0936 | -0.02089 | -0.00392 | -0.00183 | -0.04328 | -0.07986 | 0.00061 | 0.00666 | -0.00014 | 0.0092 | -0.02437 | -0.0076 | 0.00285 | -0.13992 | 0.05761 | -0.06011 | 0.09869
[RO-RO] [DIR] OHL 400 kV Portile de Fier-Resita | N-1 TIE 400 kV Resita-Pancevo c2 | 0.03548 | -0.00099 | -0.00183 | 0.00012 | 0.07079 | -0.00013 | 0.00016 | 0.00037 | -4e-05 | -2e-05 | 0.05778 | 0.00151 | -0.00551 | -0.0005 | 0.0138 | 0.05554 | 0.0002 | 0.00288 | -4e-05 | 0.08539 | 0.02109 | -0.0028 | 0.00028 | 0.06786 | 0.02746 | 0.0417 | 0.04628
[RO-RO] [DIR] OHL 400 kV Arad-Nadab | N-1 TIE 400 kV Arad-Sandorfalva | 0.10495 | -0.00128 | 0.05839 | -0.0004 | 0.14271 | 0.00038 | -0.00414 | -0.0011 | 0.00017 | 9e-05 | 0.1285 | 0.03928 | -0.01278 | 0.00244 | 0.08892 | 0.12617 | -0.00065 | -0.0023 | 0.00016 | 0.17726 | 0.10773 | 0.00977 | -0.01126 | 0.13962 | 0.04438 | 0.11346 | 0.08888
[RO-RO] [DIR] OHL 400 kV Arad-Nadab | N-1 TIE 400 kV Resita-Pancevo c2 | 0.08221 | 0.00176 | 0.05947 | -0.00076 | 0.09551 | 0.00077 | -0.00493 | -0.00223 | 0.0003 | 0.00016 | 0.09178 | 0.04148 | 0.01406 | 0.00397 | 0.07608 | 0.09172 | -0.00126 | -0.01049 | 0.00029 | 0.10669 | 0.09326 | 0.01765 | -0.01468 | 0.09447 | 0.00625 | 0.08749 | 0.04133
[RO-RO] [DIR] OHL 400 kV Mintia-Arad | BC | 0.06151 | -0.00196 | 0.02533 | -3e-05 | 0.10111 | 0 | -0.00167 | 0 | 2e-05 | 1e-05 | 0.08402 | 0.01706 | -0.0159 | 0.00045 | 0.04638 | 0.08022 | -3e-05 | 0.00281 | 2e-05 | 0.1325 | 0.04715 | 0.00107 | -0.00447 | 0.09771 | 0.04541 | 0.06646 | 0.07736
[RO-RO] [DIR] OHL 400 kV Mintia-Arad | N-1 TIE 400 kV Rosiori-Mukacevo | 0.07224 | -0.0013 | 0.03325 | -0.00017 | 0.11409 | 0.00014 | -0.00225 | -0.00042 | 7e-05 | 4e-05 | 0.09619 | 0.02287 | -0.01211 | 0.00112 | 0.05622 | 0.09226 | -0.00026 | 0.00027 | 7e-05 | 0.14961 | 0.05833 | 0.00406 | -0.00591 | 0.11051 | 0.04242 | 0.07775 | 0.08115
[RO-RO] [DIR] OHL 400 kV Mintia-Arad | N-1 TIE 400 kV Portile de Fier-Djerdap | 0.05871 | -0.00202 | 0.02325 | 0 | 0.10187 | -3e-05 | -0.00154 | 7e-05 | 1e-05 | 1e-05 | 0.08257 | 0.01567 | -0.016 | 0.00033 | 0.0435 | 0.07795 | 1e-05 | 0.00318 | 1e-05 | 0.14016 | 0.03774 | 0.00055 | -0.00417 | 0.09803 | 0.04717 | 0.06281 | 0.0799
[RO-RO] [DIR] OHL 400 kV Mintia-Arad | N-1 OHL 400 kV Iernut-Sibiu Sud | 0.08364 | -0.00144 | 0.03866 | -0.0002 | 0.13187 | 0.00017 | -0.00263 | -0.00051 | 9e-05 | 5e-05 | 0.11132 | 0.02664 | -0.01348 | 0.00134 | 0.06512 | 0.1068 | -0.00032 | 0.00012 | 8e-05 | 0.15576 | 0.06719 | 0.00489 | -0.00692 | 0.1277 | 0.04795 | 0.08998 | 0.09222
[RO-RO] [DIR] OHL 400 kV Mintia-Arad | N-1 OHL 220 kV Portile de Fier-Resita 1&2 | 0.06301 | -0.00198 | 0.02593 | -3e-05 | 0.10317 | 0 | -0.00171 | -1e-05 | 2e-05 | 1e-05 | 0.08593 | 0.0175 | -0.01606 | 0.00047 | 0.04748 | 0.08211 | -3e-05 | 0.00279 | 2e-05 | 0.13626 | 0.04878 | 0.00116 | -0.00457 | 0.09973 | 0.04594 | 0.06814 | 0.07843
[RO-RO] [DIR] OHL 400 kV Mintia-Arad | N-1 OHL 220 kV Resita-Timisoara 1&2 | 0.06665 | -0.00195 | 0.02892 | -6e-05 | 0.10619 | 3e-05 | -0.00191 | -9e-05 | 3e-05 | 2e-05 | 0.0894 | 0.01941 | -0.01629 | 0.00063 | 0.05131 | 0.08577 | -8e-05 | 0.00243 | 3e-05 | 0.13768 | 0.05443 | 0.00182 | -0.00507 | 0.10283 | 0.04584 | 0.07208 | 0.07914
[RO-RO] [DIR] OHL 400 kV Mintia-Arad | N-1 OHL 220 kV Urechesti-Targu Jiu Nord | 0.05507 | -0.00195 | 0.0219 | 0 | 0.09226 | -3e-05 | -0.00143 | 9e-05 | 1e-05 | 0 | 0.076 | 0.01467 | -0.01551 | 0.00028 | 0.04109 | 0.07233 | 2e-05 | 0.00313 | 1e-05 | 0.12702 | 0.04096 | 0.00039 | -0.00388 | 0.08909 | 0.04379 | 0.05948 | 0.07325
[RO-RO] [DIR] OHL 400 kV Mintia-Arad | N-1 OHL 220 kV Paroseni-Targu Jiu Nord | 0.05507 | -0.00195 | 0.0219 | 0 | 0.09226 | -3e-05 | -0.00143 | 9e-05 | 1e-05 | 0 | 0.076 | 0.01467 | -0.01551 | 0.00028 | 0.04109 | 0.07233 | 2e-05 | 0.00313 | 1e-05 | 0.12702 | 0.04096 | 0.00039 | -0.00388 | 0.08909 | 0.04379 | 0.05948 | 0.07325
[RO-RO] [DIR] OHL 400 kV Mintia-Arad | N-1 TRA 400/220 kV AT3 Arad | 0.07086 | -0.00204 | 0.03116 | -7e-05 | 0.11183 | 4e-05 | -0.00205 | -0.00012 | 4e-05 | 2e-05 | 0.09453 | 0.02088 | -0.01714 | 0.0007 | 0.05486 | 0.09083 | -0.0001 | 0.00244 | 4e-05 | 0.14535 | 0.05896 | 0.0021 | -0.00544 | 0.10835 | 0.04779 | 0.07667 | 0.08266
[RO-RO] [DIR] OHL 400 kV Mintia-Arad | N-1 TIE 400 kV Resita-Pancevo c2 | 0.06158 | -0.00197 | 0.02505 | -2e-05 | 0.10162 | -1e-05 | -0.00165 | 1e-05 | 2e-05 | 1e-05 | 0.08435 | 0.01691 | -0.01594 | 0.00043 | 0.0462 | 0.0805 | -2e-05 | 0.00287 | 2e-05 | 0.13344 | 0.04689 | 0.00099 | -0.00442 | 0.09818 | 0.04571 | 0.06657 | 0.0778
[RO-RO] [DIR] OHL 400 kV Mintia-Arad | N-1 TIE 400 kV Resita-Pancevo c1 | 0.06158 | -0.00197 | 0.02505 | -2e-05 | 0.10162 | -1e-05 | -0.00165 | 1e-05 | 2e-05 | 1e-05 | 0.08435 | 0.01691 | -0.01594 | 0.00043 | 0.0462 | 0.0805 | -2e-05 | 0.00287 | 2e-05 | 0.13344 | 0.04689 | 0.00099 | -0.00442 | 0.09818 | 0.04571 | 0.06657 | 0.0778
[RO-RO] [DIR] OHL 400 kV Sibiu Sud-Mintia | N-1 TIE 400 kV Rosiori-Mukacevo | 0.05438 | -0.00117 | 0.0223 | -8e-05 | 0.09433 | 6e-05 | -0.00154 | -0.00019 | 4e-05 | 2e-05 | 0.07626 | 0.01564 | -0.00983 | 0.00064 | 0.04014 | 0.07194 | -0.00013 | 0.00103 | 4e-05 | 0.10436 | 0.03529 | 0.00212 | -0.00415 | 0.09089 | 0.03938 | 0.05812 | 0.07387
[RO-RO] [DIR] OHL 400 kV Sibiu Sud-Mintia | N-1 TIE 400 kV Resita-Pancevo c2 | 0.04508 | -0.00175 | 0.0154 | 4e-05 | 0.08311 | -6e-05 | -0.00103 | 0.00018 | -1e-05 | 0 | 0.06573 | 0.01059 | -0.01312 | 5e-05 | 0.03158 | 0.06151 | 8e-05 | 0.00323 | -1e-05 | 0.08959 | 0.02556 | -0.00048 | -0.0029 | 0.07983 | 0.042 | 0.04833 | 0.07062
[RO-RO] [DIR] OHL 400 kV Iernut-Sibiu Sud | N-1 TIE 400 kV Resita-Pancevo c2 | -0.08168 | -0.00192 | -0.04899 | 0.00064 | -0.11387 | -0.00065 | 0.00352 | 0.00189 | -0.00025 | -0.00013 | -0.10093 | -0.03523 | -0.00889 | -0.00325 | -0.06901 | -0.09829 | 0.00106 | 0.00987 | -0.00024 | -0.08651 | -0.07378 | -0.014 | 0.00903 | -0.11098 | -0.00959 | -0.08685 | -0.05514
[RO-RO] [DIR] OHL 400 kV Iernut-Gadalin | BC | 0.07606 | 0.00191 | 0.04639 | -0.00061 | 0.10629 | 0.00063 | -0.00336 | -0.00182 | 0.00024 | 0.00013 | 0.09367 | 0.03333 | 0.00911 | 0.00312 | 0.06472 | 0.09104 | -0.00102 | -0.00955 | 0.00023 | 0.13516 | 0.06964 | 0.01347 | -0.00864 | 0.10372 | 0.01061 | 0.08075 | 0.05654
[RO-RO] [DIR] OHL 400 kV Iernut-Gadalin | N-1 OHL 400 kV Mintia-Arad | 0.09002 | 0.00146 | 0.05214 | -0.00062 | 0.12924 | 0.00063 | -0.00374 | -0.00182 | 0.00024 | 0.00013 | 0.11275 | 0.03721 | 0.0055 | 0.00322 | 0.07525 | 0.10925 | -0.00103 | -0.00892 | 0.00024 | 0.16525 | 0.08035 | 0.01372 | -0.00966 | 0.1259 | 0.02092 | 0.09584 | 0.07411
[RO-RO] [DIR] OHL 400 kV Iernut-Gadalin | N-1 TIE 400 kV Resita-Pancevo c2 | 0.07611 | 0.0019 | 0.04618 | -0.00061 | 0.10666 | 0.00063 | -0.00334 | -0.00181 | 0.00024 | 0.00013 | 0.09391 | 0.03322 | 0.00908 | 0.0031 | 0.06459 | 0.09125 | -0.00102 | -0.00951 | 0.00023 | 0.13585 | 0.06946 | 0.01341 | -0.00861 | 0.10406 | 0.01084 | 0.08083 | 0.05686
[RO-RO] [DIR] OHL 400 kV Iernut-Gadalin | N-1 TIE 400 kV Resita-Pancevo c1 | 0.07611 | 0.0019 | 0.04618 | -0.00061 | 0.10666 | 0.00063 | -0.00334 | -0.00181 | 0.00024 | 0.00013 | 0.09391 | 0.03322 | 0.00908 | 0.0031 | 0.06459 | 0.09125 | -0.00102 | -0.00951 | 0.00023 | 0.13585 | 0.06946 | 0.01341 | -0.00861 | 0.10406 | 0.01084 | 0.08083 | 0.05686
[RO-RO] [DIR] OHL 400 kV Rosiori-Gadalin | BC | -0.07606 | -0.00191 | -0.04639 | 0.00061 | -0.10629 | -0.00063 | 0.00336 | 0.00182 | -0.00024 | -0.00013 | -0.09367 | -0.03333 | -0.00911 | -0.00312 | -0.06472 | -0.09104 | 0.00102 | 0.00955 | -0.00023 | -0.13516 | -0.06964 | -0.01347 | 0.00864 | -0.10372 | -0.01061 | -0.08075 | -0.05654
[RO-RO] [DIR] OHL 400 kV Rosiori-Gadalin | N-1 OHL 400 kV Mintia-Arad | -0.09002 | -0.00146 | -0.05214 | 0.00062 | -0.12924 | -0.00063 | 0.00374 | 0.00182 | -0.00024 | -0.00013 | -0.11275 | -0.03721 | -0.0055 | -0.00322 | -0.07525 | -0.10925 | 0.00103 | 0.00892 | -0.00024 | -0.16525 | -0.08035 | -0.01372 | 0.00966 | -0.1259 | -0.02092 | -0.09584 | -0.07411
[RO-RO] [DIR] OHL 400 kV Rosiori-Gadalin | N-1 TIE 400 kV Resita-Pancevo c2 | -0.07611 | -0.0019 | -0.04618 | 0.00061 | -0.10666 | -0.00063 | 0.00334 | 0.00181 | -0.00024 | -0.00013 | -0.09391 | -0.03322 | -0.00908 | -0.0031 | -0.06459 | -0.09125 | 0.00102 | 0.00951 | -0.00023 | -0.13585 | -0.06946 | -0.01341 | 0.00861 | -0.10406 | -0.01084 | -0.08083 | -0.05686
[RO-RO] [DIR] OHL 400 kV Rosiori-Gadalin | N-1 TIE 400 kV Resita-Pancevo c1 | -0.07611 | -0.0019 | -0.04618 | 0.00061 | -0.10666 | -0.00063 | 0.00334 | 0.00181 | -0.00024 | -0.00013 | -0.09391 | -0.03322 | -0.00908 | -0.0031 | -0.06459 | -0.09125 | 0.00102 | 0.00951 | -0.00023 | -0.13585 | -0.06946 | -0.01341 | 0.00861 | -0.10406 | -0.01084 | -0.08083 | -0.05686
[RO-RO] [DIR] OHL 400 kV Arefu-Tantareni | BC | -0.06052 | -0.00059 | -0.03253 | 0.00035 | -0.07992 | -0.00035 | 0.00217 | 0.00102 | -0.00014 | -7e-05 | -0.07563 | -0.02322 | -0.00035 | -0.00185 | -0.04925 | -0.0752 | 0.00058 | 0.00488 | -0.00013 | -0.01996 | -0.04998 | -0.00768 | 0.0053 | -0.07708 | 0.00253 | -0.06513 | -0.00948
[RO-RO] [DIR] OHL 400 kV Arefu-Tantareni | N-1 OHL 400 kV Brasov - Sibiu Sud | -0.07285 | -0.00051 | -0.03847 | 0.00039 | -0.10166 | -0.0004 | 0.00262 | 0.00115 | -0.00016 | -8e-05 | -0.09257 | -0.02742 | 0.00051 | -0.00212 | -0.05881 | -0.09095 | 0.00065 | 0.0052 | -0.00015 | -0.03172 | -0.05908 | -0.00877 | 0.00654 | -0.09819 | -0.0076 | -0.07815 | -0.03123
[RO-RO] [DIR] OHL 400 kV Arefu-Tantareni | N-1 TIE 400 kV Rosiori-Mukacevo | -0.04892 | 0.00013 | -0.02396 | 0.0002 | -0.06587 | -0.00019 | 0.00155 | 0.00056 | -8e-05 | -4e-05 | -0.06247 | -0.01693 | 0.00375 | -0.00112 | -0.0386 | -0.06217 | 0.00033 | 0.00213 | -8e-05 | -0.00144 | -0.03788 | -0.00445 | 0.00374 | -0.06323 | -0.0007 | -0.05291 | -0.00537
[RO-RO] [DIR] OHL 400 kV Arefu-Tantareni | N-1 OHL 400 kV Mintia-Arad | -0.05288 | -0.00083 | -0.02938 | 0.00034 | -0.06736 | -0.00035 | 0.00197 | 0.00102 | -0.00013 | -7e-05 | -0.06519 | -0.0211 | -0.00232 | -0.00179 | -0.04349 | -0.06523 | 0.00057 | 0.00522 | -0.00013 | -0.00349 | -0.04412 | -0.00755 | 0.00475 | -0.06494 | 0.00817 | -0.05687 | 0.00014
[RO-RO] [DIR] OHL 400 kV Arefu-Tantareni | N-1 OHL 400 kV Sibiu Sud-Mintia | -0.05052 | -0.00098 | -0.02911 | 0.00036 | -0.06149 | -0.00037 | 0.00194 | 0.00106 | -0.00014 | -7e-05 | -0.06106 | -0.02086 | -0.00326 | -0.00184 | -0.04224 | -0.06156 | 0.0006 | 0.00559 | -0.00014 | -0.0001 | -0.04431 | -0.00779 | 0.00466 | -0.05938 | 0.01184 | -0.05441 | 0.00618
[RO-RO] [DIR] OHL 400 kV Arefu-Tantareni | N-1 OHL 400 kV Tantareni-Urechesti | -0.06531 | -0.00048 | -0.03232 | 0.00034 | -0.09364 | -0.00034 | 0.00216 | 0.00098 | -0.00013 | -7e-05 | -0.08556 | -0.02347 | 0.00028 | -0.0018 | -0.05089 | -0.084 | 0.00056 | 0.00456 | -0.00013 | -0.01523 | -0.04283 | -0.00738 | 0.00527 | -0.0896 | -0.00021 | -0.06975 | -0.01397
[RO-RO] [DIR] OHL 400 kV Arefu-Tantareni | N-1 OHL 220 kV Portile de Fier-Resita 1&2 | -0.06212 | -0.00058 | -0.03318 | 0.00035 | -0.08213 | -0.00036 | 0.00222 | 0.00103 | -0.00014 | -7e-05 | -0.07766 | -0.02369 | -0.00018 | -0.00187 | -0.05043 | -0.07723 | 0.00059 | 0.0049 | -0.00014 | -0.02398 | -0.05173 | -0.00778 | 0.00541 | -0.07924 | 0.00197 | -0.06692 | -0.01063
[RO-RO] [DIR] OHL 400 kV Arefu-Tantareni | N-1 OHL 220 kV Resita-Timisoara 1&2 | -0.06747 | -0.0006 | -0.03738 | 0.00039 | -0.08679 | -0.00039 | 0.0025 | 0.00115 | -0.00015 | -8e-05 | -0.0829 | -0.02639 | 0.00018 | -0.00209 | -0.05591 | -0.0827 | 0.00065 | 0.00539 | -0.00015 | -0.02696 | -0.05983 | -0.0087 | 0.00611 | -0.08399 | 0.00194 | -0.07272 | -0.01188
[RO-RO] [DIR] OHL 400 kV Arefu-Tantareni | N-1 OHL 220 kV Urechesti-Targu Jiu Nord | -0.06587 | -0.00059 | -0.03537 | 0.00037 | -0.08727 | -0.00038 | 0.00237 | 0.00109 | -0.00015 | -8e-05 | -0.08229 | -0.0252 | -2e-05 | -0.00199 | -0.05364 | -0.08175 | 0.00062 | 0.00514 | -0.00014 | -0.0245 | -0.05511 | -0.00825 | 0.00579 | -0.08424 | 0.00119 | -0.07092 | -0.01289
[RO-RO] [DIR] OHL 400 kV Arefu-Tantareni | N-1 OHL 220 kV Paroseni-Targu Jiu Nord | -0.06587 | -0.00059 | -0.03537 | 0.00037 | -0.08727 | -0.00038 | 0.00237 | 0.00109 | -0.00015 | -8e-05 | -0.08229 | -0.0252 | -2e-05 | -0.00199 | -0.05364 | -0.08175 | 0.00062 | 0.00514 | -0.00014 | -0.0245 | -0.05511 | -0.00825 | 0.00579 | -0.08424 | 0.00119 | -0.07092 | -0.01289
[RO-RO] [DIR] OHL 400 kV Arefu-Tantareni | N-1 TRA 400/220 kV AT3 Arad | -0.06231 | -0.00058 | -0.03365 | 0.00036 | -0.08197 | -0.00036 | 0.00225 | 0.00104 | -0.00014 | -8e-05 | -0.07764 | -0.02395 | -0.00011 | -0.0019 | -0.05087 | -0.07723 | 0.00059 | 0.00495 | -0.00014 | -0.02242 | -0.05224 | -0.00788 | 0.00549 | -0.07911 | 0.00208 | -0.06708 | -0.01049
[RO-RO] [DIR] OHL 400 kV Arefu-Tantareni | N-1 TIE 400 kV Resita-Pancevo c2 | -0.06055 | -0.00059 | -0.03242 | 0.00035 | -0.08013 | -0.00035 | 0.00217 | 0.00101 | -0.00014 | -7e-05 | -0.07577 | -0.02316 | -0.00033 | -0.00184 | -0.04918 | -0.07532 | 0.00058 | 0.00485 | -0.00013 | -0.02034 | -0.04988 | -0.00765 | 0.00528 | -0.07727 | 0.00241 | -0.06517 | -0.00966
[RO-RO] [DIR] OHL 400 kV Arefu-Tantareni | N-1 TIE 400 kV Resita-Pancevo c1 | -0.06055 | -0.00059 | -0.03242 | 0.00035 | -0.08013 | -0.00035 | 0.00217 | 0.00101 | -0.00014 | -7e-05 | -0.07577 | -0.02316 | -0.00033 | -0.00184 | -0.04918 | -0.07532 | 0.00058 | 0.00485 | -0.00013 | -0.02034 | -0.04988 | -0.00765 | 0.00528 | -0.07727 | 0.00241 | -0.06517 | -0.00966
[RO-RO] [DIR] OHL 400 kV Arefu-Sibiu Sud | N-1 TIE 400 kV Resita-Pancevo c2 | 0.07328 | 0.00052 | 0.03871 | -0.0004 | 0.10251 | 0.0004 | -0.00263 | -0.00116 | 0.00016 | 8e-05 | 0.09309 | 0.0276 | -0.00047 | 0.00214 | 0.05917 | 0.0914 | -0.00066 | -0.00525 | 0.00015 | 0.04771 | 0.05996 | 0.00884 | -0.00658 | 0.09907 | 0.00755 | 0.07864 | 0.0313
[RO-RO] [DIR] OHL 400 kV Tantareni-Urechesti | N-1 TIE 400 kV Portile de Fier-Djerdap | 0.04715 | -0.0005 | 0.00847 | -3e-05 | 0.09299 | 2e-05 | -0.0005 | -5e-05 | 1e-05 | 1e-05 | 0.07692 | 0.00843 | -0.00397 | 0.00022 | 0.02533 | 0.07282 | -4e-05 | 0.00042 | 1e-05 | -0.0701 | -0.00524 | 0.00033 | -0.00116 | 0.08666 | 0.01083 | 0.05011 | 0.01947
[RO-RO] [DIR] OHL 400 kV Tantareni-Urechesti | N-1 OHL 400 kV Portile de Fier-Urechesti | 0.03403 | 0.00029 | 0.01565 | -0.00017 | 0.0447 | 0.00017 | -0.00097 | -0.00049 | 7e-05 | 4e-05 | 0.04477 | 0.01161 | -0.00014 | 0.00088 | 0.0256 | 0.04509 | -0.00028 | -0.00247 | 6e-05 | -0.07652 | 0.01711 | 0.00358 | -0.00217 | 0.04203 | -0.01119 | 0.03651 | -0.01617
[RO-RO] [DIR] OHL 400 kV Tantareni-Urechesti | N-1 OHL 400 kV Slatina-Portile de Fier | 0.03422 | -0.00119 | -0.00712 | 0.00018 | 0.11635 | -0.00019 | 0.00046 | 0.00055 | -7e-05 | -4e-05 | 0.07956 | -0.00146 | -0.00619 | -0.0008 | 0.00719 | 0.06848 | 0.0003 | 0.00389 | -6e-05 | -0.02706 | -0.07274 | -0.00415 | 0.00098 | 0.10591 | 0.03193 | 0.03188 | 0.05227
[RO-RO] [DIR] OHL 400 kV Tantareni-Urechesti | N-1 OHL 400 kV Domnesti-Urechesti | 0.02829 | -0.0012 | -0.00751 | 0.00018 | 0.10333 | -0.0002 | 0.00046 | 0.00057 | -7e-05 | -4e-05 | 0.06848 | -0.00223 | -0.00614 | -0.00082 | 0.0047 | 0.05804 | 0.00031 | 0.00401 | -7e-05 | -0.03125 | -0.06515 | -0.00417 | 0.0009 | 0.09429 | 0.0349 | 0.02598 | 0.05814
[RO-RO] [DIR] OHL 400 kV Tantareni-Urechesti | N-1 TIE 400 kV Resita-Pancevo c2 | 0.03357 | -0.00075 | -0.00091 | 8e-05 | 0.09559 | -9e-05 | 8e-05 | 0.00026 | -3e-05 | -2e-05 | 0.06926 | 0.00208 | -0.00438 | -0.00033 | 0.01192 | 0.06135 | 0.00014 | 0.00207 | -3e-05 | -0.03533 | -0.04982 | -0.00198 | 0.00015 | 0.08721 | 0.01864 | 0.03236 | 0.03076
[RO-RO] [DIR] OHL 400 kV Portile de Fier-Urechesti | BC | 0.00048 | 0.00167 | 0.02667 | -0.0004 | -0.08083 | 0.00042 | -0.00169 | -0.0012 | 0.00015 | 8e-05 | -0.03916 | 0.01532 | 0.00672 | 0.00195 | 0.02188 | -0.02623 | -0.00067 | -0.00726 | 0.00015 | -0.06718 | 0.10496 | 0.00893 | -0.00376 | -0.07183 | -0.0474 | 0.00608 | -0.07444
[RO-RO] [DIR] OHL 400 kV Portile de Fier-Urechesti | N-1 TIE 400 kV Portile de Fier-Djerdap | -0.01852 | 0.00128 | 0.01257 | -0.00024 | -0.07563 | 0.00025 | -0.00082 | -0.00073 | 9e-05 | 5e-05 | -0.04903 | 0.00589 | 0.00603 | 0.00112 | 0.00237 | -0.04159 | -0.0004 | -0.00475 | 9e-05 | -0.01517 | 0.04113 | 0.0054 | -0.00177 | -0.06964 | -0.03543 | -0.01869 | -0.05716
[RO-RO] [DIR] OHL 400 kV Portile de Fier-Urechesti | N-1 OHL 400 kV Slatina-Portile de Fier | -0.0003 | 0.00231 | 0.03542 | -0.00053 | -0.11148 | 0.00056 | -0.00223 | -0.00162 | 0.0002 | 0.00011 | -0.05412 | 0.02033 | 0.0094 | 0.00262 | 0.02865 | -0.03639 | -0.0009 | -0.00991 | 0.0002 | -0.07693 | 0.1398 | 0.01202 | -0.0049 | -0.09939 | -0.06707 | 0.0072 | -0.10647
[RO-RO] [DIR] OHL 400 kV Portile de Fier-Urechesti | N-1 OHL 220 kV Portile de Fier-Resita 1&2 | 0.00496 | 0.00163 | 0.02848 | -0.00041 | -0.07464 | 0.00043 | -0.00181 | -0.00123 | 0.00016 | 8e-05 | -0.03346 | 0.01664 | 0.00625 | 0.00202 | 0.02517 | -0.02055 | -0.00069 | -0.00732 | 0.00015 | -0.0559 | 0.10987 | 0.00919 | -0.00406 | -0.06577 | -0.04582 | 0.01112 | -0.07121
[RO-RO] [DIR] OHL 400 kV Portile de Fier-Urechesti | N-1 OHL 220 kV Resita-Timisoara 1&2 | 0.01588 | 0.00169 | 0.03742 | -0.00049 | -0.06559 | 0.00051 | -0.00241 | -0.00148 | 0.00019 | 0.0001 | -0.02305 | 0.02237 | 0.00556 | 0.00249 | 0.03665 | -0.0096 | -0.00083 | -0.0084 | 0.00019 | -0.05166 | 0.1268 | 0.01117 | -0.00555 | -0.0565 | -0.04609 | 0.02293 | -0.06911
[RO-RO] [DIR] OHL 400 kV Portile de Fier-Urechesti | N-1 TIE 400 kV Resita-Pancevo c2 | 0.00069 | 0.00163 | 0.02584 | -0.00039 | -0.07931 | 0.0004 | -0.00163 | -0.00117 | 0.00015 | 8e-05 | -0.03818 | 0.01487 | 0.0066 | 0.00189 | 0.02134 | -0.02537 | -0.00065 | -0.00708 | 0.00014 | -0.06434 | 0.10418 | 0.00867 | -0.00362 | -0.07042 | -0.04648 | 0.00642 | -0.07312
[RO-RO] [DIR] OHL 400 kV Portile de Fier-Urechesti | N-1 TIE 400 kV Resita-Pancevo c1 | 0.00069 | 0.00163 | 0.02584 | -0.00039 | -0.07931 | 0.0004 | -0.00163 | -0.00117 | 0.00015 | 8e-05 | -0.03818 | 0.01487 | 0.0066 | 0.00189 | 0.02134 | -0.02537 | -0.00065 | -0.00708 | 0.00014 | -0.06434 | 0.10418 | 0.00867 | -0.00362 | -0.07042 | -0.04648 | 0.00642 | -0.07312
[RO-RO] [DIR] OHL 400 kV Slatina-Portile de Fier | BC | 0.00149 | -0.00121 | -0.01666 | 0.00026 | 0.05836 | -0.00028 | 0.00103 | 0.0008 | -0.0001 | -5e-05 | 0.02849 | -0.00954 | -0.0051 | -0.00128 | -0.0129 | 0.01935 | 0.00044 | 0.00503 | -0.0001 | 0.01856 | -0.06634 | -0.00588 | 0.00217 | 0.05249 | 0.03746 | -0.00212 | 0.061
[RO-RO] [DIR] OHL 400 kV Slatina-Portile de Fier | N-1 TIE 400 kV Portile de Fier-Djerdap | 0.01353 | -0.00096 | -0.00772 | 0.00016 | 0.05506 | -0.00017 | 0.00047 | 0.0005 | -6e-05 | -3e-05 | 0.03474 | -0.00356 | -0.00466 | -0.00075 | -0.00054 | 0.02908 | 0.00027 | 0.00343 | -6e-05 | -0.01439 | -0.0259 | -0.00365 | 0.00091 | 0.0511 | 0.02988 | 0.01357 | 0.05005
[RO-RO] [DIR] OHL 400 kV Slatina-Portile de Fier | N-1 OHL 400 kV Portile de Fier-Urechesti | 0.0013 | -0.0019 | -0.02756 | 0.00043 | 0.0914 | -0.00045 | 0.00172 | 0.00129 | -0.00016 | -9e-05 | 0.0445 | -0.0158 | -0.00785 | -0.00207 | -0.02184 | 0.03007 | 0.00072 | 0.008 | -0.00016 | 0.04603 | -0.10924 | -0.00953 | 0.00371 | 0.08185 | 0.05684 | -0.00461 | 0.09143
[RO-RO] [DIR] OHL 400 kV Slatina-Portile de Fier | N-1 OHL 220 kV Portile de Fier-Resita 1&2 | -0.00119 | -0.00119 | -0.01774 | 0.00027 | 0.05464 | -0.00028 | 0.0011 | 0.00082 | -0.0001 | -6e-05 | 0.02507 | -0.01033 | -0.00481 | -0.00132 | -0.01488 | 0.01594 | 0.00046 | 0.00507 | -0.0001 | 0.01179 | -0.06928 | -0.00604 | 0.00235 | 0.04885 | 0.03651 | -0.00514 | 0.05907
[RO-RO] [DIR] OHL 400 kV Slatina-Portile de Fier | N-1 OHL 220 kV Resita-Timisoara 1&2 | -0.00747 | -0.00123 | -0.02291 | 0.00032 | 0.04949 | -0.00033 | 0.00144 | 0.00096 | -0.00012 | -7e-05 | 0.01911 | -0.01364 | -0.00442 | -0.00159 | -0.0215 | 0.00967 | 0.00054 | 0.00569 | -0.00012 | 0.00953 | -0.07905 | -0.00719 | 0.00321 | 0.04357 | 0.0367 | -0.01192 | 0.0579
[RO-RO] [DIR] OHL 400 kV Slatina-Portile de Fier | N-1 TIE 400 kV Resita-Pancevo c2 | 0.00136 | -0.00119 | -0.01612 | 0.00026 | 0.05738 | -0.00027 | 0.00099 | 0.00078 | -0.0001 | -5e-05 | 0.02786 | -0.00925 | -0.00502 | -0.00124 | -0.01255 | 0.01879 | 0.00043 | 0.00491 | -0.0001 | 0.01674 | -0.06584 | -0.00571 | 0.00208 | 0.05158 | 0.03687 | -0.00234 | 0.06015
[RO-RO] [DIR] OHL 400 kV Slatina-Portile de Fier | N-1 TIE 400 kV Resita-Pancevo c1 | 0.00136 | -0.00119 | -0.01612 | 0.00026 | 0.05738 | -0.00027 | 0.00099 | 0.00078 | -0.0001 | -5e-05 | 0.02786 | -0.00925 | -0.00502 | -0.00124 | -0.01255 | 0.01879 | 0.00043 | 0.00491 | -0.0001 | 0.01674 | -0.06584 | -0.00571 | 0.00208 | 0.05158 | 0.03687 | -0.00234 | 0.06015
[RO-RO] [DIR] OHL 400 kV Medgidia Sud - Stupina | BC | 0.03581 | 0.00133 | 0.01953 | -0.0003 | 0.06864 | 0.00032 | -0.00103 | -0.00092 | 0.00011 | 6e-05 | 0.04999 | 0.01466 | 0.00488 | 0.00146 | 0.02837 | 0.04509 | -0.00051 | -0.00597 | 0.00011 | 0.01854 | 0.02397 | 0.0062 | -0.00158 | 0.06686 | -0.06197 | 0.0369 | -0.10944
[RO-RO] [DIR] OHL 400 kV Medgidia Sud - Stupina | N-1 OHL 400 kV Isaccea - Rahman | 0.04981 | 0.00186 | 0.02717 | -0.00042 | 0.09547 | 0.00044 | -0.00143 | -0.00128 | 0.00016 | 9e-05 | 0.06953 | 0.02039 | 0.00679 | 0.00203 | 0.03946 | 0.06272 | -0.0007 | -0.00831 | 0.00016 | 0.02579 | 0.03334 | 0.00862 | -0.0022 | 0.09299 | -0.0862 | 0.05132 | -0.15222
[RO-RO] [DIR] OHL 400 kV Medgidia Sud - Stupina | N-1 OHL 400 kV Cernavoda - Pelicanu | 0.03607 | 0.00128 | 0.0193 | -0.00029 | 0.07117 | 0.00031 | -0.00102 | -0.0009 | 0.00011 | 6e-05 | 0.05105 | 0.01452 | 0.00465 | 0.00143 | 0.02829 | 0.04573 | -0.0005 | -0.0058 | 0.00011 | 0.01599 | 0.02305 | 0.00606 | -0.0016 | 0.06929 | -0.0596 | 0.03706 | -0.1051
[RO-RO] [DIR] OHL 400 kV Medgidia Sud - Stupina | N-1 OHL 400 kV Pelicanu - Bucuresti Sud | 0.03601 | 0.00129 | 0.01929 | -0.00029 | 0.07097 | 0.00031 | -0.00102 | -0.0009 | 0.00011 | 6e-05 | 0.05094 | 0.01451 | 0.00466 | 0.00143 | 0.02825 | 0.04564 | -0.0005 | -0.0058 | 0.00011 | 0.0161 | 0.02305 | 0.00606 | -0.0016 | 0.06909 | -0.05966 | 0.037 | -0.10521
[RO-RO] [DIR] OHL 400 kV Medgidia Sud - Stupina | N-1 OHL 400 kV Gura Ialomitei - Bucuresti Sud | 0.03581 | 0.00134 | 0.01958 | -0.0003 | 0.06839 | 0.00032 | -0.00103 | -0.00092 | 0.00011 | 6e-05 | 0.04991 | 0.01469 | 0.00492 | 0.00146 | 0.02841 | 0.04505 | -0.00051 | -0.006 | 0.00011 | 0.01888 | 0.02411 | 0.00622 | -0.00158 | 0.06661 | -0.06231 | 0.03691 | -0.11006
[RO-RO] [DIR] OHL 400 kV Medgidia Sud - Stupina | N-1 OHL 400 kV Varna-Dobrudja circ1 | 0.03575 | 0.00133 | 0.01951 | -0.0003 | 0.06852 | 0.00032 | -0.00102 | -0.00092 | 0.00011 | 6e-05 | 0.0499 | 0.01464 | 0.00488 | 0.00146 | 0.02833 | 0.04502 | -0.00051 | -0.00597 | 0.00011 | 0.01855 | 0.02395 | 0.00619 | -0.00158 | 0.06672 | -0.06192 | 0.03684 | -0.10935
[RO-RO] [DIR] OHL 400 kV Medgidia Sud - Stupina | N-1 OHL 400 kV Varna-Dobrudja circ2 | 0.03575 | 0.00133 | 0.01951 | -0.0003 | 0.06852 | 0.00032 | -0.00102 | -0.00092 | 0.00011 | 6e-05 | 0.0499 | 0.01464 | 0.00488 | 0.00146 | 0.02833 | 0.04502 | -0.00051 | -0.00597 | 0.00011 | 0.01855 | 0.02395 | 0.00619 | -0.00158 | 0.06672 | -0.06192 | 0.03684 | -0.10935
[RO-RO] [DIR] OHL 400 kV Medgidia Sud - Stupina | N-1 OHL 400 kV Cernavodă - Medgidia Sud | 0.05119 | 0.00129 | 0.02431 | -0.00034 | 0.11743 | 0.00036 | -0.00135 | -0.00103 | 0.00013 | 7e-05 | 0.07812 | 0.01858 | 0.00421 | 0.00168 | 0.03783 | 0.06748 | -0.00057 | -0.00636 | 0.00013 | 0.00044 | 0.02398 | 0.00704 | -0.00239 | 0.1141 | -0.05854 | 0.05177 | -0.1014
[RO-RO] [DIR] OHL 400 kV Medgidia Sud - Rahman | BC | -0.03376 | -0.00126 | -0.01842 | 0.00028 | -0.06472 | -0.0003 | 0.00097 | 0.00086 | -0.00011 | -6e-05 | -0.04713 | -0.01382 | -0.0046 | -0.00137 | -0.02675 | -0.04251 | 0.00048 | 0.00563 | -0.00011 | -0.01748 | -0.0226 | -0.00585 | 0.00149 | -0.06303 | 0.05843 | -0.03479 | 0.10318
[RO-RO] [DIR] OHL 400 kV Medgidia Sud - Rahman | N-1 OHL 400 kV Cernavoda - Pelicanu | -0.03401 | -0.00121 | -0.0182 | 0.00028 | -0.0671 | -0.00029 | 0.00096 | 0.00084 | -0.00011 | -6e-05 | -0.04813 | -0.01369 | -0.00439 | -0.00135 | -0.02667 | -0.04312 | 0.00047 | 0.00547 | -0.0001 | -0.01508 | -0.02173 | -0.00572 | 0.00151 | -0.06533 | 0.0562 | -0.03494 | 0.09909
[RO-RO] [DIR] OHL 400 kV Medgidia Sud - Rahman | N-1 OHL 400 kV Pelicanu - Bucuresti Sud | -0.03395 | -0.00121 | -0.01818 | 0.00028 | -0.06691 | -0.00029 | 0.00096 | 0.00084 | -0.00011 | -6e-05 | -0.04802 | -0.01368 | -0.00439 | -0.00135 | -0.02664 | -0.04303 | 0.00047 | 0.00547 | -0.0001 | -0.01518 | -0.02173 | -0.00572 | 0.0015 | -0.06514 | 0.05625 | -0.03489 | 0.09919
[RO-RO] [DIR] OHL 400 kV Medgidia Sud - Rahman | N-1 OHL 400 kV Gura Ialomitei - Bucuresti Sud | -0.03377 | -0.00126 | -0.01846 | 0.00028 | -0.06448 | -0.0003 | 0.00097 | 0.00087 | -0.00011 | -6e-05 | -0.04705 | -0.01385 | -0.00463 | -0.00138 | -0.02678 | -0.04248 | 0.00048 | 0.00566 | -0.00011 | -0.0178 | -0.02273 | -0.00587 | 0.00149 | -0.06281 | 0.05875 | -0.0348 | 0.10377
[RO-RO] [DIR] OHL 400 kV Medgidia Sud - Rahman | N-1 OHL 400 kV Varna-Dobrudja circ1 | -0.03371 | -0.00126 | -0.01839 | 0.00028 | -0.0646 | -0.0003 | 0.00097 | 0.00086 | -0.00011 | -6e-05 | -0.04705 | -0.0138 | -0.0046 | -0.00137 | -0.02671 | -0.04244 | 0.00048 | 0.00562 | -0.0001 | -0.01749 | -0.02258 | -0.00584 | 0.00149 | -0.06291 | 0.05838 | -0.03474 | 0.1031
[RO-RO] [DIR] OHL 400 kV Medgidia Sud - Rahman | N-1 OHL 400 kV Varna-Dobrudja circ2 | -0.03371 | -0.00126 | -0.01839 | 0.00028 | -0.0646 | -0.0003 | 0.00097 | 0.00086 | -0.00011 | -6e-05 | -0.04705 | -0.0138 | -0.0046 | -0.00137 | -0.02671 | -0.04244 | 0.00048 | 0.00562 | -0.0001 | -0.01749 | -0.02258 | -0.00584 | 0.00149 | -0.06291 | 0.05838 | -0.03474 | 0.1031
[RO-RO] [DIR] OHL 400 kV Medgidia Sud - Rahman | N-1 OHL 400 kV Cernavodă - Medgidia Sud | -0.04827 | -0.00122 | -0.02292 | 0.00032 | -0.11072 | -0.00033 | 0.00127 | 0.00097 | -0.00012 | -7e-05 | -0.07365 | -0.01752 | -0.00397 | -0.00159 | -0.03567 | -0.06363 | 0.00054 | 0.00599 | -0.00012 | -0.00041 | -0.02261 | -0.00664 | 0.00225 | -0.10758 | 0.05519 | -0.04881 | 0.09561
[RO-RO] [DIR] OHL 400 kV Medgidia Sud- Cernavoda | BC | 0.0455 | -0.00012 | 0.01414 | -0.00012 | 0.14433 | 0.00011 | -0.00096 | -0.00033 | 5e-05 | 3e-05 | 0.08321 | 0.0116 | -0.002 | 0.00067 | 0.02801 | 0.06625 | -0.00019 | -0.00114 | 5e-05 | -0.05357 | 3e-05 | 0.00249 | -0.00239 | 0.13976 | 0.01016 | 0.04401 | 0.02377
[RO-RO] [DIR] OHL 400 kV Medgidia Sud- Cernavoda | N-1 OHL 400 kV Isaccea - Tulcea Vest | 0.03744 | -0.00049 | 0.0093 | -4e-05 | 0.13126 | 3e-05 | -0.00071 | -9e-05 | 2e-05 | 1e-05 | 0.07278 | 0.008 | -0.00345 | 0.00029 | 0.02128 | 0.05647 | -6e-05 | 0.00047 | 2e-05 | -0.06096 | -0.00664 | 0.00087 | -0.00205 | 0.127 | 0.02782 | 0.03558 | 0.0552
[RO-RO] [DIR] OHL 400 kV Medgidia Sud- Cernavoda | N-1 OHL 400 kV Lacu Sarat - Gura Ialomitei | 0.03126 | -0.00073 | 0.00531 | 2e-05 | 0.12364 | -3e-05 | -0.00049 | 9e-05 | 0 | 0 | 0.06558 | 0.00514 | -0.00432 | 1e-05 | 0.01584 | 0.04929 | 4e-05 | 0.00158 | 0 | -0.0685 | -0.01323 | -0.00036 | -0.00163 | 0.1195 | 0.03735 | 0.02894 | 0.07141
[RO-RO] [DIR] OHL 400 kV Medgidia Sud- Cernavoda | N-1 OHL 400 kV Tulcea Vest - Tariverde | 0.03744 | -0.00049 | 0.0093 | -4e-05 | 0.13126 | 3e-05 | -0.00071 | -9e-05 | 2e-05 | 1e-05 | 0.07278 | 0.008 | -0.00345 | 0.00029 | 0.02128 | 0.05647 | -6e-05 | 0.00047 | 2e-05 | -0.06096 | -0.00664 | 0.00087 | -0.00205 | 0.127 | 0.02782 | 0.03558 | 0.0552
[RO-RO] [DIR] OHL 400 kV Medgidia Sud- Cernavoda | N-1 OHL 400 kV Gutinas – Smardan | 0.04621 | -0.00016 | 0.01432 | -0.00012 | 0.14649 | 0.00011 | -0.00098 | -0.00032 | 5e-05 | 3e-05 | 0.08449 | 0.01173 | -0.0022 | 0.00067 | 0.02844 | 0.06728 | -0.00019 | -0.00104 | 5e-05 | -0.05469 | 0.00014 | 0.00246 | -0.00248 | 0.14185 | 0.01262 | 0.04471 | 0.02852
[RO-RO] [DIR] OHL 400 kV Medgidia Sud- Cernavoda | N-1 OHL 400 kV Isaccea - Rahman | 0.06137 | 0.00047 | 0.02279 | -0.00025 | 0.17474 | 0.00025 | -0.00141 | -0.00074 | 0.0001 | 5e-05 | 0.10536 | 0.01809 | 0.00016 | 0.00132 | 0.04057 | 0.08622 | -0.00042 | -0.00379 | 0.0001 | -0.04536 | 0.01065 | 0.00524 | -0.00309 | 0.16937 | -0.01729 | 0.06035 | -0.02471
[RO-RO] [DIR] OHL 400 kV Medgidia Sud- Cernavoda | N-1 OHL 400 kV Isaccea - Stupina | 0.06274 | 0.00052 | 0.02354 | -0.00026 | 0.17736 | 0.00027 | -0.00145 | -0.00077 | 0.0001 | 6e-05 | 0.10727 | 0.01865 | 0.00035 | 0.00137 | 0.04166 | 0.08794 | -0.00044 | -0.00401 | 0.0001 | -0.04465 | 0.01156 | 0.00548 | -0.00315 | 0.17193 | -0.01966 | 0.06176 | -0.0289
[RO-RO] [DIR] OHL 400 kV Medgidia Sud- Cernavoda | N-1 TIE 400 kV MEDGIDIA SUD - VARNA | 0.03372 | -0.00037 | 0.0088 | -5e-05 | 0.11596 | 4e-05 | -0.00066 | -0.00011 | 2e-05 | 1e-05 | 0.06475 | 0.00749 | -0.00277 | 0.00031 | 0.01949 | 0.05049 | -7e-05 | 0.00017 | 2e-05 | -0.05181 | -0.00476 | 0.001 | -0.00183 | 0.11216 | 0.02149 | 0.03216 | 0.04319
[RO-RO] [DIR] OHL 400 kV Medgidia Sud- Cernavoda | N-1 TIE 400 kV DOBRUDJA- MEDGIDIA SUD | 0.03434 | -0.00036 | 0.00908 | -5e-05 | 0.11738 | 4e-05 | -0.00067 | -0.00013 | 2e-05 | 1e-05 | 0.06573 | 0.00771 | -0.00273 | 0.00033 | 0.01994 | 0.05133 | -8e-05 | 0.0001 | 2e-05 | -0.0519 | -0.00451 | 0.00108 | -0.00186 | 0.11364 | 0.0209 | 0.03278 | 0.04216
[RO-RO] [DIR] OHL 400 kV Medgidia Sud- Cernavoda | N-1 OHL 400 kV Constanta Nord- Cernavoda | 0.03678 | -0.00056 | 0.00867 | -3e-05 | 0.13139 | 2e-05 | -0.00069 | -5e-05 | 1e-05 | 1e-05 | 0.07234 | 0.00756 | -0.00374 | 0.00024 | 0.02056 | 0.05585 | -4e-05 | 0.00074 | 1e-05 | -0.06319 | -0.00782 | 0.00062 | -0.00203 | 0.1271 | 0.03114 | 0.03483 | 0.0612
[RO-RO] [DIR] OHL 400 kV Medgidia Sud- Cernavoda | N-1 OHL 400 kV Cernavoda - Pelicanu | 0.04414 | 0.00014 | 0.01537 | -0.00015 | 0.13093 | 0.00015 | -0.00099 | -0.00044 | 6e-05 | 3e-05 | 0.0776 | 0.01232 | -0.00078 | 0.00083 | 0.02843 | 0.06285 | -0.00025 | -0.00203 | 6e-05 | -0.04007 | 0.00491 | 0.00321 | -0.0023 | 0.12686 | -0.00238 | 0.04316 | 0.00078
[RO-RO] [DIR] OHL 400 kV Medgidia Sud- Cernavoda | N-1 OHL 400 kV Pelicanu - Bucuresti Sud | 0.04433 | 0.00017 | 0.01562 | -0.00016 | 0.1305 | 0.00016 | -0.001 | -0.00046 | 6e-05 | 3e-05 | 0.07759 | 0.01249 | -0.00067 | 0.00085 | 0.0287 | 0.06297 | -0.00026 | -0.00213 | 6e-05 | -0.03907 | 0.00548 | 0.00331 | -0.00231 | 0.12646 | -0.00358 | 0.0434 | -0.00137
[RO-RO] [DIR] OHL 400 kV Medgidia Sud- Cernavoda | N-1 OHL 400 kV Gura Ialomitei - Bucuresti Sud | 0.04559 | 0.00013 | 0.01579 | -0.00016 | 0.13563 | 0.00015 | -0.00102 | -0.00045 | 6e-05 | 3e-05 | 0.08028 | 0.01267 | -0.00088 | 0.00084 | 0.02931 | 0.06498 | -0.00026 | -0.00204 | 6e-05 | -0.042 | 0.00486 | 0.00328 | -0.00238 | 0.13141 | -0.00165 | 0.04455 | 0.00229
[RO-RO] [DIR] OHL 400 kV Medgidia Sud- Cernavoda | N-1 OHL 400 kV Medgidia Sud - Stupina | 0.06274 | 0.00052 | 0.02354 | -0.00026 | 0.17736 | 0.00027 | -0.00145 | -0.00077 | 0.0001 | 6e-05 | 0.10727 | 0.01865 | 0.00035 | 0.00137 | 0.04166 | 0.08794 | -0.00044 | -0.00401 | 0.0001 | -0.04465 | 0.01156 | 0.00548 | -0.00315 | 0.17193 | -0.01966 | 0.06176 | -0.0289
[RO-RO] [DIR] OHL 400 kV Medgidia Sud- Cernavoda | N-1 OHL 400 kV Medgidia Sud - Rahman | 0.06137 | 0.00047 | 0.02279 | -0.00025 | 0.17474 | 0.00025 | -0.00141 | -0.00074 | 0.0001 | 5e-05 | 0.10536 | 0.01809 | 0.00016 | 0.00132 | 0.04057 | 0.08622 | -0.00042 | -0.00379 | 0.0001 | -0.04536 | 0.01065 | 0.00524 | -0.00309 | 0.16937 | -0.01729 | 0.06035 | -0.02471
[RO-RO] [DIR] OHL 400 kV Medgidia Sud- Cernavoda | N-1 TIE 400 kV Isaccea - Vulcanesti | 0.0513 | 0.00023 | 0.01783 | -0.00018 | 0.15301 | 0.00018 | -0.00113 | -0.00053 | 7e-05 | 4e-05 | 0.09045 | 0.01435 | -0.00063 | 0.00098 | 0.03296 | 0.07314 | -0.0003 | -0.00255 | 7e-05 | -0.04675 | 0.00512 | 0.00382 | -0.00256 | 0.14824 | -0.00685 | 0.05008 | -0.00694
[RO-RO] [DIR] OHL 400 kV Cernavoda - Pelicanu | BC | -0.00405 | 0.00077 | 0.00365 | -0.0001 | -0.03977 | 0.00012 | -9e-05 | -0.00033 | 4e-05 | 2e-05 | -0.01666 | 0.00215 | 0.00363 | 0.00046 | 0.00127 | -0.01007 | -0.00018 | -0.00265 | 4e-05 | 0.04006 | 0.01449 | 0.00215 | 0.00026 | -0.03827 | -0.03721 | -0.00252 | -0.06822
[RO-RO] [DIR] OHL 400 kV Cernavoda - Pelicanu | N-1 OHL 400 kV Isaccea - Tulcea Vest | -0.005 | 0.00073 | 0.00308 | -0.0001 | -0.04132 | 0.00011 | -7e-05 | -0.0003 | 3e-05 | 2e-05 | -0.0179 | 0.00172 | 0.00346 | 0.00041 | 0.00047 | -0.01123 | -0.00016 | -0.00245 | 3e-05 | 0.03919 | 0.0137 | 0.00195 | 0.0003 | -0.03979 | -0.03512 | -0.00352 | -0.06449
[RO-RO] [DIR] OHL 400 kV Cernavoda - Pelicanu | N-1 OHL 400 kV Lacu Sarat - Gura Ialomitei | -0.0046 | 0.00075 | 0.00331 | -0.0001 | -0.04057 | 0.00011 | -8e-05 | -0.00032 | 4e-05 | 2e-05 | -0.01735 | 0.0019 | 0.00354 | 0.00043 | 0.00079 | -0.01073 | -0.00017 | -0.00254 | 4e-05 | 0.03948 | 0.01398 | 0.00204 | 0.00029 | -0.03906 | -0.03616 | -0.0031 | -0.06637
[RO-RO] [DIR] OHL 400 kV Cernavoda - Pelicanu | N-1 OHL 400 kV Tulcea Vest - Tariverde | -0.005 | 0.00073 | 0.00308 | -0.0001 | -0.04132 | 0.00011 | -7e-05 | -0.0003 | 3e-05 | 2e-05 | -0.0179 | 0.00172 | 0.00346 | 0.00041 | 0.00047 | -0.01123 | -0.00016 | -0.00245 | 3e-05 | 0.03919 | 0.0137 | 0.00195 | 0.0003 | -0.03979 | -0.03512 | -0.00352 | -0.06449
[RO-RO] [DIR] OHL 400 kV Cernavoda - Pelicanu | N-1 OHL 400 kV Tariverde - Constanta Nord | -0.005 | 0.00073 | 0.00308 | -0.0001 | -0.04132 | 0.00011 | -7e-05 | -0.0003 | 3e-05 | 2e-05 | -0.0179 | 0.00172 | 0.00346 | 0.00041 | 0.00047 | -0.01123 | -0.00016 | -0.00245 | 3e-05 | 0.03919 | 0.0137 | 0.00195 | 0.0003 | -0.03979 | -0.03512 | -0.00352 | -0.06449
[RO-RO] [DIR] OHL 400 kV Cernavoda - Pelicanu | N-1 OHL 400 kV Constanta Nord- Cernavoda | -0.00478 | 0.00074 | 0.00319 | -0.0001 | -0.04086 | 0.00011 | -7e-05 | -0.00031 | 4e-05 | 2e-05 | -0.01758 | 0.00181 | 0.00349 | 0.00042 | 0.00064 | -0.01095 | -0.00017 | -0.00249 | 3e-05 | 0.03925 | 0.01383 | 0.00199 | 0.00029 | -0.03934 | -0.03544 | -0.00329 | -0.06507
[RO-RO] [DIR] OHL 400 kV Cernavoda - Pelicanu | N-1 OHL 400 kV Gura Ialomitei - Bucuresti Sud | -0.00388 | 0.00126 | 0.00688 | -0.00018 | -0.05674 | 0.0002 | -0.00022 | -0.00057 | 7e-05 | 4e-05 | -0.02238 | 0.00424 | 0.00583 | 0.00079 | 0.0038 | -0.01255 | -0.00031 | -0.00441 | 6e-05 | 0.06263 | 0.02392 | 0.00368 | 0.00028 | -0.05455 | -0.06026 | -0.00145 | -0.11012
[RO-RO] [DIR] OHL 400 kV Cernavoda - Pelicanu | N-1 OHL 400 kV Gutinas – Smardan | -0.00645 | 0.0009 | 0.00304 | -0.00011 | -0.04709 | 0.00012 | -2e-05 | -0.00036 | 4e-05 | 2e-05 | -0.02098 | 0.0017 | 0.00431 | 0.00047 | -0.0002 | -0.01357 | -0.00019 | -0.00299 | 4e-05 | 0.04385 | 0.01411 | 0.00224 | 0.00058 | -0.04536 | -0.04554 | -0.00491 | -0.08431
[RO-RO] [DIR] OHL 400 kV Cernavoda - Pelicanu | N-1 OHL 400 kV Brasov – Gutinas | -0.00481 | 0.00095 | 0.00406 | -0.00012 | -0.04527 | 0.00014 | -8e-05 | -0.0004 | 5e-05 | 2e-05 | -0.0191 | 0.00242 | 0.00447 | 0.00054 | 0.00122 | -0.01165 | -0.00021 | -0.0032 | 4e-05 | 0.04539 | 0.01577 | 0.00253 | 0.00042 | -0.0436 | -0.04616 | -0.00314 | -0.08486
[RO-RO] [DIR] OHL 400 kV Pelicanu - Bucuresti Sud | N-1 OHL 400 kV Gura Ialomitei - Bucuresti Sud | -0.00322 | 0.00135 | 0.00768 | -0.00019 | -0.05795 | 0.00021 | -0.00025 | -0.00061 | 7e-05 | 4e-05 | -0.0223 | 0.00479 | 0.00619 | 0.00086 | 0.00467 | -0.0121 | -0.00033 | -0.00474 | 7e-05 | 0.0658 | 0.02572 | 0.00399 | 0.00024 | -0.05569 | -0.06409 | -0.00063 | -0.11699
[RO-RO] [DIR] OHL 400 kV Pelicanu - Bucuresti Sud | N-1 OHL 400 kV Gutinas – Smardan | -0.00594 | 0.00097 | 0.00363 | -0.00012 | -0.04782 | 0.00014 | -4e-05 | -0.00039 | 4e-05 | 2e-05 | -0.02086 | 0.00211 | 0.00459 | 0.00053 | 0.00044 | -0.0132 | -0.00021 | -0.00324 | 4e-05 | 0.04604 | 0.01538 | 0.00248 | 0.00055 | -0.04605 | -0.04864 | -0.0043 | -0.0899
[RO-RO] [DIR] OHL 400 kV Gura Ialomitei - Bucuresti Sud | BC | 0.00038 | 0.00112 | 0.00743 | -0.00017 | -0.03909 | 0.00019 | -0.00028 | -0.00054 | 6e-05 | 3e-05 | -0.01316 | 0.00482 | 0.00507 | 0.00077 | 0.00584 | -0.0057 | -0.00029 | -0.00406 | 6e-05 | 0.05198 | 0.02171 | 0.00353 | 3e-05 | -0.0375 | -0.05308 | 0.00246 | -0.09651
[RO-RO] [DIR] OHL 400 kV Gura Ialomitei - Bucuresti Sud | N-1 OHL 400 kV Isaccea - Tulcea Vest | 0.00014 | 0.00111 | 0.00729 | -0.00017 | -0.03947 | 0.00018 | -0.00027 | -0.00053 | 6e-05 | 3e-05 | -0.01346 | 0.00472 | 0.00502 | 0.00076 | 0.00565 | -0.00599 | -0.00029 | -0.00401 | 6e-05 | 0.05177 | 0.02152 | 0.00348 | 4e-05 | -0.03786 | -0.05257 | 0.00222 | -0.0956
[RO-RO] [DIR] OHL 400 kV Gura Ialomitei - Bucuresti Sud | N-1 OHL 400 kV Lacu Sarat - Gura Ialomitei | -0.00457 | 0.00091 | 0.00437 | -0.00012 | -0.04628 | 0.00014 | -0.00012 | -0.00039 | 5e-05 | 2e-05 | -0.01929 | 0.00258 | 0.00426 | 0.00054 | 0.00162 | -0.01159 | -0.00021 | -0.00311 | 4e-05 | 0.0468 | 0.01711 | 0.00254 | 0.00029 | -0.04453 | -0.04364 | -0.00277 | -0.07996
[RO-RO] [DIR] OHL 400 kV Gura Ialomitei - Bucuresti Sud | N-1 OHL 400 kV Tulcea Vest - Tariverde | 0.00014 | 0.00111 | 0.00729 | -0.00017 | -0.03947 | 0.00018 | -0.00027 | -0.00053 | 6e-05 | 3e-05 | -0.01346 | 0.00472 | 0.00502 | 0.00076 | 0.00565 | -0.00599 | -0.00029 | -0.00401 | 6e-05 | 0.05177 | 0.02152 | 0.00348 | 4e-05 | -0.03786 | -0.05257 | 0.00222 | -0.0956
[RO-RO] [DIR] OHL 400 kV Gura Ialomitei - Bucuresti Sud | N-1 OHL 400 kV Tariverde - Constanta Nord | 0.00014 | 0.00111 | 0.00729 | -0.00017 | -0.03947 | 0.00018 | -0.00027 | -0.00053 | 6e-05 | 3e-05 | -0.01346 | 0.00472 | 0.00502 | 0.00076 | 0.00565 | -0.00599 | -0.00029 | -0.00401 | 6e-05 | 0.05177 | 0.02152 | 0.00348 | 4e-05 | -0.03786 | -0.05257 | 0.00222 | -0.0956
[RO-RO] [DIR] OHL 400 kV Gura Ialomitei - Bucuresti Sud | N-1 OHL 400 kV Constanta Nord- Cernavoda | 0.00016 | 0.00111 | 0.00729 | -0.00017 | -0.03942 | 0.00018 | -0.00027 | -0.00053 | 6e-05 | 3e-05 | -0.01344 | 0.00472 | 0.00502 | 0.00076 | 0.00565 | -0.00597 | -0.00029 | -0.00401 | 6e-05 | 0.05174 | 0.02151 | 0.00348 | 4e-05 | -0.03782 | -0.05255 | 0.00223 | -0.09555
[RO-RO] [DIR] OHL 400 kV Gura Ialomitei - Bucuresti Sud | N-1 OHL 400 kV Cernavoda - Pelicanu | -0.00144 | 0.00147 | 0.00907 | -0.00022 | -0.05694 | 0.00024 | -0.00032 | -0.00069 | 8e-05 | 4e-05 | -0.02064 | 0.00578 | 0.0067 | 0.00098 | 0.00641 | -0.01023 | -0.00037 | -0.00524 | 8e-05 | 0.06997 | 0.02822 | 0.00449 | 0.00015 | -0.05468 | -0.06978 | 0.00133 | -0.12713
[RO-RO] [DIR] OHL 400 kV Gura Ialomitei - Bucuresti Sud | N-1 OHL 400 kV Gutinas – Smardan | -0.00322 | 0.00132 | 0.00652 | -0.00018 | -0.05006 | 0.0002 | -0.00016 | -0.00057 | 7e-05 | 4e-05 | -0.01964 | 0.00415 | 0.00608 | 0.0008 | 0.00364 | -0.01095 | -0.00031 | -0.00457 | 6e-05 | 0.05767 | 0.02114 | 0.00367 | 0.0005 | -0.04813 | -0.06556 | -0.00113 | -0.12063
[RO-RO] [DIR] OHL 400 kV Gura Ialomitei - Bucuresti Sud | N-1 OHL 400 kV Brasov – Gutinas | -0.0008 | 0.00139 | 0.00805 | -0.0002 | -0.04753 | 0.00022 | -0.00026 | -0.00064 | 7e-05 | 4e-05 | -0.0169 | 0.00524 | 0.00635 | 0.0009 | 0.00577 | -0.00812 | -0.00034 | -0.00491 | 7e-05 | 0.06015 | 0.02366 | 0.00411 | 0.00026 | -0.04566 | -0.06679 | 0.0015 | -0.12202
[RO-RO] [DIR] OHL 400 kV Gutinas - Smardan | BC | -0.01596 | 0.00087 | -0.00407 | -4e-05 | -0.04862 | 6e-05 | 0.00052 | -0.00016 | 1e-05 | 1e-05 | -0.0287 | -0.00296 | 0.0045 | 0.0001 | -0.00974 | -0.02326 | -8e-05 | -0.00226 | 1e-05 | 0.0252 | -0.00255 | 0.00064 | 0.00208 | -0.04713 | -0.05535 | -0.0159 | -0.10693
[RO-RO] [DIR] OHL 400 kV Gutinas - Smardan | N-1 OHL 400 kV Isaccea - Tulcea Vest | -0.01504 | 0.00091 | -0.00352 | -5e-05 | -0.04713 | 7e-05 | 0.00049 | -0.00019 | 2e-05 | 1e-05 | -0.02751 | -0.00255 | 0.00467 | 0.00014 | -0.00898 | -0.02215 | -9e-05 | -0.00245 | 2e-05 | 0.02604 | -0.00179 | 0.00082 | 0.00204 | -0.04568 | -0.05736 | -0.01494 | -0.11051
[RO-RO] [DIR] OHL 400 kV Gutinas - Smardan | N-1 OHL 400 kV Lacu Sarat - Gura Ialomitei | -0.01257 | 0.00102 | -0.00197 | -8e-05 | -0.04369 | 9e-05 | 0.00041 | -0.00026 | 3e-05 | 1e-05 | -0.0245 | -0.00143 | 0.00506 | 0.00026 | -0.00684 | -0.01922 | -0.00013 | -0.00291 | 3e-05 | 0.02876 | 0.00061 | 0.00132 | 0.0019 | -0.04231 | -0.06183 | -0.01232 | -0.11828
[RO-RO] [DIR] OHL 400 kV Gutinas - Smardan | N-1 OHL 400 kV Tulcea Vest - Tariverde | -0.01504 | 0.00091 | -0.00352 | -5e-05 | -0.04713 | 7e-05 | 0.00049 | -0.00019 | 2e-05 | 1e-05 | -0.02751 | -0.00255 | 0.00467 | 0.00014 | -0.00898 | -0.02215 | -9e-05 | -0.00245 | 2e-05 | 0.02604 | -0.00179 | 0.00082 | 0.00204 | -0.04568 | -0.05736 | -0.01494 | -0.11051
[RO-RO] [DIR] OHL 400 kV Gutinas - Smardan | N-1 OHL 400 kV Tariverde - Constanta Nord | -0.01504 | 0.00091 | -0.00352 | -5e-05 | -0.04713 | 7e-05 | 0.00049 | -0.00019 | 2e-05 | 1e-05 | -0.02751 | -0.00255 | 0.00467 | 0.00014 | -0.00898 | -0.02215 | -9e-05 | -0.00245 | 2e-05 | 0.02604 | -0.00179 | 0.00082 | 0.00204 | -0.04568 | -0.05736 | -0.01494 | -0.11051
[RO-RO] [DIR] OHL 400 kV Gutinas - Smardan | N-1 OHL 400 kV Constanta Nord- Cernavoda | -0.01534 | 0.0009 | -0.00368 | -5e-05 | -0.0477 | 6e-05 | 0.0005 | -0.00018 | 2e-05 | 1e-05 | -0.02793 | -0.00268 | 0.00463 | 0.00013 | -0.00921 | -0.02252 | -9e-05 | -0.0024 | 2e-05 | 0.02589 | -0.00199 | 0.00077 | 0.00205 | -0.04623 | -0.05684 | -0.01525 | -0.1096
[RO-RO] [DIR] OHL 400 kV Gutinas - Smardan | N-1 OHL 400 kV Cernavoda - Pelicanu | -0.01642 | 0.00096 | -0.00366 | -6e-05 | -0.05314 | 7e-05 | 0.00051 | -0.0002 | 2e-05 | 1e-05 | -0.0306 | -0.00272 | 0.00492 | 0.00015 | -0.0096 | -0.02441 | -0.0001 | -0.00256 | 2e-05 | 0.02976 | -0.0009 | 0.00088 | 0.00211 | -0.05148 | -0.05958 | -0.01619 | -0.11469
[RO-RO] [DIR] OHL 400 kV Gutinas - Smardan | N-1 OHL 400 kV Gura Ialomitei - Bucuresti Sud | -0.0159 | 0.00105 | -0.00285 | -7e-05 | -0.05506 | 9e-05 | 0.00048 | -0.00025 | 2e-05 | 1e-05 | -0.03087 | -0.00217 | 0.00534 | 0.00023 | -0.00878 | -0.0242 | -0.00013 | -0.00293 | 2e-05 | 0.03377 | 0.00103 | 0.00122 | 0.00208 | -0.05331 | -0.0641 | -0.0155 | -0.12284
[RO-RO] [DIR] OHL 400 kV Gutinas - Smardan | N-1 OHL 400 kV Bucuresti Sud - Domnesti | -0.01746 | 0.00095 | -0.00427 | -5e-05 | -0.05428 | 6e-05 | 0.00055 | -0.00018 | 2e-05 | 1e-05 | -0.03179 | -0.00315 | 0.00493 | 0.00012 | -0.01049 | -0.02563 | -9e-05 | -0.00249 | 1e-05 | 0.03248 | -0.00204 | 0.00074 | 0.00222 | -0.0526 | -0.05988 | -0.01732 | -0.11555
[RO-RO] [DIR] OHL 400 kV Gutinas - Smardan | N-1 OHL 400 kV Brasov – Gutinas | -0.01291 | 0.00018 | -0.00568 | 4e-05 | -0.02673 | -3e-05 | 0.00048 | 9e-05 | -2e-05 | -1e-05 | -0.01901 | -0.00407 | 0.00116 | -0.00023 | -0.00956 | -0.017 | 6e-05 | -5e-05 | -1e-05 | 0.004 | -0.00761 | -0.00089 | 0.00147 | -0.02594 | -0.01975 | -0.01342 | -0.04071
[RO-RO] [DIR] OHL 400 kV Gutinas - Smardan | N-1 TIE 400 kV Isaccea - Vulcanesti | -0.03784 | -0.00043 | -0.018 | 0.0002 | -0.08137 | -0.00021 | 0.00117 | 0.0006 | -8e-05 | -4e-05 | -0.05603 | -0.01334 | -0.00069 | -0.00106 | -0.02844 | -0.04929 | 0.00034 | 0.00305 | -8e-05 | -0.00055 | -0.02176 | -0.00439 | 0.00271 | -0.07916 | 0.00884 | -0.03882 | 0.00897
[RO-RO] [DIR] OHL 400 kV Smardan - Isaccea c1 | BC | 0 | 0 | 0 |  | 0 | 0 | 0 |  | 0 | 0 | 0 | 0 |  |  | 0 | 0 | 0 |  | 0 | 0 | 0 | 0 | 0 | 0 | 0 | 0 | 0
[RO-RO] [DIR] OHL 400 kV Smardan - Isaccea c1 | N-1 OHL 400 kV Lacu Sarat - Isaccea | 0 | 0 | 0 |  | 0 | 0 | 0 |  | 0 | 0 | 0 | 0 |  |  | 0 | 0 | 0 |  | 0 | 0 | 0 | 0 | 0 | 0 | 0 | 0 | 0
[RO-RO] [DIR] OHL 400 kV Smardan - Isaccea c2 | BC | 0.00018 | 0.00118 | 0.00448 | -0.00015 | -0.01879 | 0.00017 | -1e-05 | -0.00048 | 5e-05 | 3e-05 | -0.00648 | 0.00329 | 0.00536 | 0.00064 | 0.00307 | -0.00299 | -0.00026 | -0.00402 | 5e-05 | 0.03179 | 0.00941 | 0.00291 | 0.00091 | -0.01804 | -0.06492 | 0.00092 | -0.12126
[RO-RO] [DIR] OHL 400 kV Smardan - Isaccea c2 | N-1 OHL 400 kV Lacu Sarat - Isaccea | 0.00514 | 0.00182 | 0.00916 | -0.00025 | -0.01856 | 0.00028 | -0.00018 | -0.0008 | 9e-05 | 5e-05 | -0.00279 | 0.00671 | 0.00812 | 0.0011 | 0.00838 | 0.00174 | -0.00043 | -0.00643 | 9e-05 | 0.04861 | 0.01742 | 0.00496 | 0.00099 | -0.01769 | -0.09809 | 0.00643 | -0.18215
[RO-RO] [DIR] OHL 400 kV Cernavoda - Gura Ialomitei c1 | N-1 OHL 400 kV Cernavoda - Pelicanu | -0.01395 | 0.00019 | -0.00351 | 1e-05 | -0.04854 | -1e-05 | 0.00027 | 3e-05 | -1e-05 | 0 | -0.027 | -0.003 | 0.0013 | -0.00011 | -0.00797 | -0.02099 | 2e-05 | -0.00019 | -1e-05 | 0.02223 | 0.00226 | -0.00033 | 0.00078 | -0.04697 | -0.01077 | -0.01328 | -0.02137
[RO-RO] [DIR] OHL 400 kV Domnesti - Urechesti | BC | -0.01024 | -0.00079 | -0.01133 | 0.00018 | 0.01256 | -0.00019 | 0.00065 | 0.00054 | -7e-05 | -4e-05 | -0.00276 | -0.00753 | -0.00316 | -0.00085 | -0.01289 | -0.00739 | 0.0003 | 0.00341 | -7e-05 | 0.00391 | -0.02787 | -0.00378 | 0.00123 | 0.01147 | 0.02942 | -0.01247 | 0.04984
[RO-RO] [DIR] OHL 400 kV Domnesti - Urechesti | N-1 OHL 400 kV Slatina - Iepuresti | -0.01389 | -0.00105 | -0.01501 | 0.00023 | 0.01623 | -0.00025 | 0.00086 | 0.00071 | -9e-05 | -5e-05 | -0.00424 | -0.01001 | -0.00418 | -0.00113 | -0.01719 | -0.0104 | 0.00039 | 0.00453 | -9e-05 | 0.00642 | -0.03637 | -0.005 | 0.0016 | 0.01489 | 0.03965 | -0.01687 | 0.06741
[RO-RO] [DIR] OHL 400 kV Domnesti - Urechesti | N-1 OHL 400 kV Iepuresti - Bucuresti Sud | -0.01389 | -0.00105 | -0.01501 | 0.00023 | 0.01623 | -0.00025 | 0.00086 | 0.00071 | -9e-05 | -5e-05 | -0.00424 | -0.01001 | -0.00418 | -0.00113 | -0.01719 | -0.0104 | 0.00039 | 0.00453 | -9e-05 | 0.00642 | -0.03637 | -0.005 | 0.0016 | 0.01489 | 0.03965 | -0.01687 | 0.06741
[RO-RO] [DIR] OHL 400 kV Tantareni - Bradu | BC | 0.03117 | 0.00056 | 0.01758 | -0.00021 | 0.0339 | 0.00022 | -0.00111 | -0.00063 | 8e-05 | 4e-05 | 0.03698 | 0.0126 | 0.00139 | 0.00108 | 0.02592 | 0.03823 | -0.00035 | -0.00338 | 8e-05 | -0.00652 | 0.02687 | 0.00456 | -0.00251 | 0.03247 | -0.01529 | 0.03384 | -0.02121
[RO-RO] [DIR] OHL 400 kV Tantareni - Bradu | N-1 OHL 400 kV Domnesti-Urechesti | 0.03257 | 0.00067 | 0.01913 | -0.00023 | 0.03218 | 0.00024 | -0.0012 | -0.0007 | 9e-05 | 5e-05 | 0.03735 | 0.01363 | 0.00182 | 0.0012 | 0.02769 | 0.03924 | -0.00039 | -0.00384 | 9e-05 | -0.00705 | 0.03068 | 0.00508 | -0.00268 | 0.0309 | -0.01931 | 0.03555 | -0.02803
[RO-RO] [DIR] OHL 400 kV Bucuresti Sud - Domnesti | N-1 OHL 400 kV Gutinas – Smardan | -0.01637 | 0.00089 | -0.00266 | -6e-05 | -0.05904 | 7e-05 | 0.0004 | -0.00021 | 2e-05 | 1e-05 | -0.03271 | -0.00224 | 0.00465 | 0.00018 | -0.00866 | -0.02541 | -0.0001 | -0.00242 | 2e-05 | 0.06663 | 0.00359 | 0.00102 | 0.00168 | -0.05705 | -0.05135 | -0.01573 | -0.09802
[RO-RO] [DIR] OHL 400 kV Slatina-Iepuresti | BC | 0.01513 | 0.00108 | 0.01522 | -0.00024 | -0.0152 | 0.00025 | -0.00085 | -0.00072 | 9e-05 | 5e-05 | 0.0061 | 0.01026 | 0.00426 | 0.00115 | 0.01783 | 0.01248 | -0.0004 | -0.00465 | 9e-05 | -0.01037 | 0.03518 | 0.00507 | -0.00154 | -0.01414 | -0.04239 | 0.0182 | -0.07275
[RO-RO] [DIR] OHL 400 kV Slatina-Iepuresti | N-1 OHL 400 kV Domnesti-Urechesti | 0.01834 | 0.00133 | 0.01877 | -0.00029 | -0.01913 | 0.00031 | -0.00106 | -0.00089 | 0.00011 | 6e-05 | 0.00696 | 0.01261 | 0.00525 | 0.00142 | 0.02186 | 0.01479 | -0.00049 | -0.00572 | 0.00011 | -0.01159 | 0.0439 | 0.00625 | -0.00192 | -0.01773 | -0.05159 | 0.0221 | -0.08833
[RO-RO] [DIR] OHL 400 kV Iepuresti - Bucuresti Sud | BC | 0.01513 | 0.00108 | 0.01522 | -0.00024 | -0.0152 | 0.00025 | -0.00085 | -0.00072 | 9e-05 | 5e-05 | 0.0061 | 0.01026 | 0.00426 | 0.00115 | 0.01783 | 0.01248 | -0.0004 | -0.00465 | 9e-05 | -0.01037 | 0.03518 | 0.00507 | -0.00154 | -0.01414 | -0.04239 | 0.0182 | -0.07275
[RO-RO] [DIR] OHL 400 kV Iepuresti - Bucuresti Sud | N-1 OHL 400 kV Domnesti-Urechesti | 0.01834 | 0.00133 | 0.01877 | -0.00029 | -0.01913 | 0.00031 | -0.00106 | -0.00089 | 0.00011 | 6e-05 | 0.00696 | 0.01261 | 0.00525 | 0.00142 | 0.02186 | 0.01479 | -0.00049 | -0.00572 | 0.00011 | -0.01159 | 0.0439 | 0.00625 | -0.00192 | -0.01773 | -0.05159 | 0.0221 | -0.08833
[RO-RO] [DIR] OHL 400 kV Portile de Fier - Urechesti | BC | 0.00048 | 0.00167 | 0.02667 | -0.0004 | -0.08083 | 0.00042 | -0.00169 | -0.0012 | 0.00015 | 8e-05 | -0.03916 | 0.01532 | 0.00672 | 0.00195 | 0.02188 | -0.02623 | -0.00067 | -0.00726 | 0.00015 | -0.06718 | 0.10496 | 0.00893 | -0.00376 | -0.07183 | -0.0474 | 0.00608 | -0.07444
[RO-RO] [DIR] OHL 400 kV Portile de Fier - Urechesti | N-1 OHL 400 kV Domnesti-Urechesti | -0.00293 | 0.00141 | 0.0229 | -0.00034 | -0.07665 | 0.00035 | -0.00148 | -0.00102 | 0.00013 | 7e-05 | -0.04008 | 0.01281 | 0.00567 | 0.00166 | 0.01759 | -0.02869 | -0.00057 | -0.00613 | 0.00013 | -0.06588 | 0.09569 | 0.00767 | -0.00335 | -0.06801 | -0.03761 | 0.00193 | -0.05786
[RO-RO] [DIR] OHL 400 kV Brasov – Gutinas | N-1 OHL 400 kV Gutinas – Smardan | 0.00581 | 0.00044 | 0.00494 | -9e-05 | -0.00058 | 9e-05 | -0.00027 | -0.00026 | 3e-05 | 2e-05 | 0.00435 | 0.0035 | 0.00196 | 0.00041 | 0.00598 | 0.00583 | -0.00015 | -0.00176 | 3e-05 | 0.01458 | 0.00897 | 0.00181 | -0.00046 | -0.00052 | -0.01614 | 0.00659 | -0.02748
[RO-RO] [DIR] OHL 220 kV Portile de Fier-Resita c1 | N-1 TIE 400 kV Resita-Pancevo c2 | 0.01489 | -0.00013 | 0.00651 | -4e-05 | 0.01995 | 4e-05 | -0.00043 | -0.00012 | 2e-05 | 1e-05 | 0.01859 | 0.00466 | -0.00154 | 0.00027 | 0.01132 | 0.01859 | -7e-05 | -0.00029 | 2e-05 | 0.03634 | 0.01684 | 0.00101 | -0.00109 | 0.01957 | 0.00483 | 0.01671 | 0.01012
[RO-RO] [DIR] OHL 220 kV Portile de Fier-Resita c2 | N-1 TIE 400 kV Resita-Pancevo c2 | 0.01489 | -0.00013 | 0.00651 | -4e-05 | 0.01995 | 4e-05 | -0.00043 | -0.00012 | 2e-05 | 1e-05 | 0.01859 | 0.00466 | -0.00154 | 0.00027 | 0.01132 | 0.01859 | -7e-05 | -0.00029 | 2e-05 | 0.03634 | 0.01684 | 0.00101 | -0.00109 | 0.01957 | 0.00483 | 0.01671 | 0.01012
[RO-RO] [DIR] OHL 220 kV Resita-Timisoara c1 | N-1 OHL 220 kV Resita-Timisoara c2 | 0.04539 | 7e-05 | 0.03169 | -0.00029 | 0.04493 | 0.00028 | -0.00212 | -0.00082 | 0.00011 | 6e-05 | 0.04749 | 0.02078 | -0.00343 | 0.00158 | 0.04354 | 0.04903 | -0.00047 | -0.00334 | 0.00011 | 0.04576 | 0.06437 | 0.00662 | -0.00528 | 0.04517 | 0.00386 | 0.04966 | 0.01572
[RO-RO] [DIR] OHL 220 kV Resita-Timisoara c1 | N-1 TIE 400 kV Resita-Pancevo c2 | 0.02911 | 1e-05 | 0.01954 | -0.00017 | 0.02986 | 0.00017 | -0.0013 | -0.0005 | 7e-05 | 4e-05 | 0.03106 | 0.01289 | -0.00228 | 0.00097 | 0.02733 | 0.03194 | -0.00029 | -0.00198 | 7e-05 | 0.03143 | 0.04042 | 0.00401 | -0.00326 | 0.02992 | 0.00319 | 0.03193 | 0.01107
[RO-RO] [DIR] OHL 220 kV Resita-Timisoara c2 | N-1 TIE 400 kV Resita-Pancevo c2 | 0.02911 | 1e-05 | 0.01954 | -0.00017 | 0.02986 | 0.00017 | -0.0013 | -0.0005 | 7e-05 | 4e-05 | 0.03106 | 0.01289 | -0.00228 | 0.00097 | 0.02733 | 0.03194 | -0.00029 | -0.00198 | 7e-05 | 0.03143 | 0.04042 | 0.00401 | -0.00326 | 0.02992 | 0.00319 | 0.03193 | 0.01107
[RO-RO] [DIR] OHL 220 kV Arad-Timisoara | N-1 TIE 400 kV Resita-Pancevo c2 | -0.03208 | 0.00023 | -0.01958 | 0.00015 | -0.03737 | -0.00014 | 0.0013 | 0.00042 | -6e-05 | -3e-05 | -0.03642 | -0.01296 | 0.00387 | -0.00087 | -0.02873 | -0.03674 | 0.00025 | 0.00133 | -6e-05 | -0.04497 | -0.04004 | -0.00351 | 0.00328 | -0.03702 | -0.00801 | -0.03509 | -0.01833
[RO-RO] [DIR] OHL 220 kV Arad-Calea Aradului | N-1 TIE 400 kV Resita-Pancevo c2 | -0.02263 | 0.00016 | -0.01381 | 0.00011 | -0.02637 | -0.0001 | 0.00092 | 0.0003 | -4e-05 | -2e-05 | -0.0257 | -0.00914 | 0.00273 | -0.00061 | -0.02027 | -0.02592 | 0.00017 | 0.00094 | -4e-05 | -0.03173 | -0.02825 | -0.00248 | 0.00232 | -0.02612 | -0.00565 | -0.02476 | -0.01293
[RO-RO] [DIR] OHL 220 kV CaleaAradului-Sacalaz | N-1 TIE 400 kV Resita-Pancevo c2 | -0.02263 | 0.00016 | -0.01381 | 0.00011 | -0.02637 | -0.0001 | 0.00092 | 0.0003 | -4e-05 | -2e-05 | -0.0257 | -0.00914 | 0.00273 | -0.00061 | -0.02027 | -0.02592 | 0.00017 | 0.00094 | -4e-05 | -0.03173 | -0.02825 | -0.00248 | 0.00232 | -0.02612 | -0.00565 | -0.02476 | -0.01293
[RO-RO] [DIR] OHL 220 kV Sacalaz-Timisoara | N-1 TIE 400 kV Resita-Pancevo c2 | -0.01925 | 0.00014 | -0.01175 | 9e-05 | -0.02243 | -9e-05 | 0.00078 | 0.00025 | -4e-05 | -2e-05 | -0.02186 | -0.00778 | 0.00232 | -0.00052 | -0.01724 | -0.02205 | 0.00015 | 0.0008 | -4e-05 | -0.02699 | -0.02403 | -0.00211 | 0.00197 | -0.02222 | -0.00481 | -0.02106 | -0.011
[RO-RO] [DIR] OHL 220 kV Mintia-Timisoara | N-1 TIE 400 kV Resita-Pancevo c2 | -0.0035 | -0.00041 | -0.0057 | 9e-05 | 0.00402 | -0.0001 | 0.00039 | 0.00028 | -4e-05 | -2e-05 | 0 | -0.00368 | -0.00203 | -0.00045 | -0.00566 | -0.00122 | 0.00015 | 0.00169 | -3e-05 | 0.01384 | -0.01255 | -0.00203 | 0.00091 | 0.0033 | 0.00729 | -0.00401 | 0.00912
[RO-RO] [DIR] OHL 220 kV Urechesti-Targu Jiu Nord | N-1 TIE 400 kV Resita-Pancevo c2 | 0.02989 | -3e-05 | 0.01582 | -0.00014 | 0.04115 | 0.00014 | -0.00107 | -0.00039 | 6e-05 | 3e-05 | 0.03727 | 0.01103 | -0.00182 | 0.00077 | 0.02447 | 0.03666 | -0.00023 | -0.00148 | 5e-05 | 0.0256 | 0.02861 | 0.00313 | -0.00273 | 0.04009 | 0.00756 | 0.03238 | 0.01916
[RO-RO] [DIR] OHL 220 kV Paroseni-Targu Jiu Nord | N-1 TIE 400 kV Resita-Pancevo c2 | -0.02989 | 3e-05 | -0.01582 | 0.00014 | -0.04115 | -0.00014 | 0.00107 | 0.00039 | -6e-05 | -3e-05 | -0.03727 | -0.01103 | 0.00182 | -0.00077 | -0.02447 | -0.03666 | 0.00023 | 0.00148 | -5e-05 | -0.0256 | -0.02861 | -0.00313 | 0.00273 | -0.04009 | -0.00756 | -0.03238 | -0.01916
[RO-RO] [DIR] OHL 220 kV Paroseni-Baru Mare | N-1 TIE 400 kV Resita-Pancevo c2 | 0.02718 | -3e-05 | 0.01439 | -0.00013 | 0.03743 | 0.00012 | -0.00098 | -0.00036 | 5e-05 | 3e-05 | 0.03389 | 0.01003 | -0.00166 | 0.0007 | 0.02226 | 0.03334 | -0.00021 | -0.00135 | 5e-05 | 0.02328 | 0.02602 | 0.00285 | -0.00248 | 0.03646 | 0.00687 | 0.02944 | 0.01742
[RO-RO] [DIR] OHL 220 kV Baru Mare-Hasdat | N-1 TIE 400 kV Resita-Pancevo c2 | 0.02989 | -3e-05 | 0.01582 | -0.00014 | 0.04115 | 0.00014 | -0.00107 | -0.00039 | 6e-05 | 3e-05 | 0.03727 | 0.01103 | -0.00182 | 0.00077 | 0.02447 | 0.03666 | -0.00023 | -0.00148 | 5e-05 | 0.0256 | 0.02861 | 0.00313 | -0.00273 | 0.04009 | 0.00756 | 0.03238 | 0.01916
[RO-RO] [DIR] TRA 400/220 kV AT3 Arad | N-1 TIE 400 kV Resita-Pancevo c2 | -0.04368 | 0.0004 | -0.0263 | 0.00019 | -0.05137 | -0.00018 | 0.00174 | 0.00053 | -8e-05 | -4e-05 | -0.04985 | -0.01736 | 0.00591 | -0.00113 | -0.03894 | -0.05022 | 0.00031 | 0.00153 | -8e-05 | -0.06257 | -0.05422 | -0.00451 | 0.00439 | -0.05085 | -0.01196 | -0.04781 | -0.02597
[RO-RO] [DIR] TRA 400/220 kV AT Urechesti | BC | 0.02396 | 0.0001 | 0.01384 | -0.00013 | 0.02839 | 0.00013 | -0.00092 | -0.00038 | 5e-05 | 3e-05 | 0.02802 | 0.00955 | -0.0009 | 0.00072 | 0.02053 | 0.02834 | -0.00022 | -0.00166 | 5e-05 | 0.0234 | 0.02673 | 0.00299 | -0.00228 | 0.02785 | 0.0013 | 0.02621 | 0.00709
[RO-RO] [DIR] TRA 400/220 kV AT Urechesti | N-1 OHL 400 kV Domnesti-Urechesti | 0.02536 | 0.00021 | 0.01539 | -0.00016 | 0.02667 | 0.00016 | -0.00101 | -0.00046 | 6e-05 | 3e-05 | 0.0284 | 0.01058 | -0.00047 | 0.00084 | 0.02229 | 0.02935 | -0.00026 | -0.00212 | 6e-05 | 0.02287 | 0.03053 | 0.0035 | -0.00245 | 0.02628 | -0.00272 | 0.02791 | 0.00028
[RO-RO] [DIR] TRA 400/220 kV AT Urechesti | N-1 OHL 400 kV Arefu-Sibiu Sud | 0.02908 | 0.00014 | 0.01655 | -0.00016 | 0.03553 | 0.00016 | -0.00111 | -0.00046 | 6e-05 | 3e-05 | 0.03451 | 0.01148 | -0.00093 | 0.00087 | 0.02466 | 0.03471 | -0.00027 | -0.00203 | 6e-05 | 0.0267 | 0.03092 | 0.00361 | -0.00275 | 0.03475 | 0.00182 | 0.03169 | 0.00926
[RO-RO] [DIR] TRA 400/220 kV AT Urechesti | N-1 OHL 400 kV Tantareni-Urechesti | 0.01752 | 0.00025 | 0.01413 | -0.00015 | 0.00993 | 0.00015 | -0.00095 | -0.00044 | 6e-05 | 3e-05 | 0.01466 | 0.00921 | -5e-05 | 0.00079 | 0.01832 | 0.01651 | -0.00025 | -0.00208 | 6e-05 | 0.02976 | 0.03634 | 0.0034 | -0.00233 | 0.011 | -0.00238 | 0.01998 | 0.00104
[RO-RO] [DIR] TRA 400/220 kV AT Urechesti | N-1 OHL 220 kV Portile de Fier-Resita 1&2 | 0.02546 | 9e-05 | 0.01445 | -0.00014 | 0.03046 | 0.00014 | -0.00096 | -0.00039 | 5e-05 | 3e-05 | 0.02993 | 0.00999 | -0.00106 | 0.00075 | 0.02163 | 0.03024 | -0.00023 | -0.00168 | 5e-05 | 0.02718 | 0.02837 | 0.00307 | -0.00239 | 0.02988 | 0.00183 | 0.0279 | 0.00817
[RO-RO] [DIR] TRA 400/220 kV AT Urechesti | N-1 OHL 220 kV Resita-Timisoara 1&2 | 0.03071 | 0.00011 | 0.01855 | -0.00018 | 0.03507 | 0.00017 | -0.00124 | -0.00051 | 7e-05 | 4e-05 | 0.03508 | 0.01264 | -0.00141 | 0.00096 | 0.027 | 0.03563 | -0.00029 | -0.00215 | 7e-05 | 0.0302 | 0.03629 | 0.00397 | -0.00307 | 0.03456 | 0.00188 | 0.03359 | 0.00943
[RO-RO] [DIR] TRA 400/220 kV AT Urechesti | N-1 TRA 400/220 kV AT3 Arad | 0.02407 | 0.0001 | 0.01391 | -0.00013 | 0.02852 | 0.00013 | -0.00093 | -0.00038 | 5e-05 | 3e-05 | 0.02815 | 0.0096 | -0.00091 | 0.00073 | 0.02063 | 0.02847 | -0.00022 | -0.00166 | 5e-05 | 0.02355 | 0.02687 | 0.003 | -0.0023 | 0.02798 | 0.00133 | 0.02633 | 0.00716
[RO-RO] [DIR] TRA 400/220 kV AT Urechesti | N-1 TIE 400 kV Resita-Pancevo c2 | 0.02398 | 0.0001 | 0.01376 | -0.00013 | 0.02853 | 0.00013 | -0.00092 | -0.00038 | 5e-05 | 3e-05 | 0.02811 | 0.00951 | -0.00091 | 0.00072 | 0.02048 | 0.02842 | -0.00022 | -0.00164 | 5e-05 | 0.02367 | 0.02665 | 0.00296 | -0.00227 | 0.02798 | 0.00139 | 0.02624 | 0.00722
[RO-RO] [DIR] TRA 400/220 kV AT Urechesti | N-1 OHL 400 kV Arefu-Tantareni | 0.02809 | 0.00014 | 0.01606 | -0.00016 | 0.03385 | 0.00016 | -0.00107 | -0.00045 | 6e-05 | 3e-05 | 0.03318 | 0.01114 | -0.00088 | 0.00085 | 0.02389 | 0.03347 | -0.00026 | -0.00199 | 6e-05 | 0.02476 | 0.03014 | 0.00351 | -0.00265 | 0.03311 | 0.00113 | 0.03065 | 0.00774
[RO-RO] [DIR] TRA 400/220 kV AT Urechesti | N-1 TIE 400 kV Resita-Pancevo c1 | 0.02398 | 0.0001 | 0.01376 | -0.00013 | 0.02853 | 0.00013 | -0.00092 | -0.00038 | 5e-05 | 3e-05 | 0.02811 | 0.00951 | -0.00091 | 0.00072 | 0.02048 | 0.02842 | -0.00022 | -0.00164 | 5e-05 | 0.02367 | 0.02665 | 0.00296 | -0.00227 | 0.02798 | 0.00139 | 0.02624 | 0.00722
[RO-RO] [DIR] TRA 400/220 kV AT1 Iernut | BC | 0 | 0 | 0 |  | 0 | 0 | 0 |  | 0 | 0 | 0 | 0 |  |  | 0 | 0 | 0 |  | 0 | 0 | 0 | 0 | 0 | 0 | 0 | 0 | 0
[RO-RO] [DIR] TRA 400/220 kV AT1 Iernut | N-1 TIE 400 kV Rosiori-Mukacevo | 0 | 0 | 0 |  | 0 | 0 | 0 |  | 0 | 0 | 0 | 0 |  |  | 0 | 0 | 0 |  | 0 | 0 | 0 | 0 | 0 | 0 | 0 | 0 | 0
[RO-RO] [DIR] TRA 400/220 kV AT2 Iernut | BC | 0.00557 | 2e-05 | 0.0028 | -3e-05 | 0.00722 | 3e-05 | -0.00018 | -8e-05 | 1e-05 | 1e-05 | 0.00703 | 0.002 | -0.00019 | 0.00015 | 0.00442 | 0.00705 | -4e-05 | -0.00036 | 1e-05 | -0.04934 | 0.00432 | 0.0006 | -0.00042 | 0.00692 | -0.00125 | 0.00602 | -0.00172
[RO-RO] [DIR] TRA 400/220 kV AT2 Iernut | N-1 TIE 400 kV Rosiori-Mukacevo | 0.00556 | 2e-05 | 0.0028 | -3e-05 | 0.00721 | 3e-05 | -0.00018 | -8e-05 | 1e-05 | 1e-05 | 0.00702 | 0.002 | -0.00019 | 0.00015 | 0.00441 | 0.00704 | -4e-05 | -0.00036 | 1e-05 | -0.04936 | 0.00431 | 0.00059 | -0.00042 | 0.00691 | -0.00125 | 0.00601 | -0.00173
[RO-RO] [DIR] TRA 400/220 kV AT Rosiori | BC | -0.02728 | -0.00101 | -0.01797 | 0.00026 | -0.03625 | -0.00027 | 0.00131 | 0.00079 | -0.0001 | -5e-05 | -0.03255 | -0.01297 | -0.00532 | -0.00132 | -0.02396 | -0.03182 | 0.00044 | 0.00441 | -0.0001 | -0.0657 | -0.02673 | -0.00577 | 0.00334 | -0.03553 | -0.00059 | -0.0289 | -0.01781
[RO-RO] [DIR] TRA 400/220 kV AT Rosiori | N-1 TIE 400 kV Rosiori-Mukacevo | -0.00859 | 0.00015 | -0.00416 | 2e-05 | -0.01361 | -2e-05 | 0.0003 | 6e-05 | -1e-05 | -1e-05 | -0.01135 | -0.00285 | 0.00129 | -0.00015 | -0.00681 | -0.01084 | 4e-05 | -1e-05 | -1e-05 | -0.03587 | -0.00724 | -0.00057 | 0.00083 | -0.01322 | -0.0058 | -0.00922 | -0.0112
[RO-RO] [DIR] TRA 400/220 kV AT Rosiori | N-1 OHL 400 kV Iernut-Sibiu Sud | -0.02429 | -0.00094 | -0.01616 | 0.00024 | -0.03208 | -0.00025 | 0.00118 | 0.00072 | -9e-05 | -5e-05 | -0.02885 | -0.01167 | -0.00499 | -0.0012 | -0.02142 | -0.02822 | 0.0004 | 0.00405 | -9e-05 | -0.06255 | -0.02401 | -0.00525 | 0.00301 | -0.03147 | -0.00025 | -0.02571 | -0.0158
[RO-BG] [OPP] TIE 400 kV TINTARENI-KOZLODUI 1 | BC | 0.07502 | 0.00016 | 0.02586 | -0.00025 | 0.1313 | 0.00024 | -0.00165 | -0.00071 | 0.0001 | 5e-05 | 0.11328 | 0.02073 | -0.00182 | 0.00134 | 0.0492 | 0.10843 | -0.00041 | -0.00317 | 0.0001 | -0.06707 | 0.00166 | 0.00516 | -0.00382 | 0.1224 | -0.00251 | 0.0782 | 0.00343
[RO-BG] [OPP] TIE 400 kV TINTARENI-KOZLODUI 1 | N-1 TIE 400 kV Portile de Fier-Djerdap | 0.08449 | 0.00035 | 0.03289 | -0.00033 | 0.12871 | 0.00033 | -0.00208 | -0.00095 | 0.00013 | 7e-05 | 0.11819 | 0.02543 | -0.00148 | 0.00176 | 0.05892 | 0.11609 | -0.00054 | -0.00443 | 0.00013 | -0.09299 | 0.03347 | 0.00692 | -0.00481 | 0.12131 | -0.00847 | 0.09054 | -0.00518
[RO-BG] [OPP] TIE 400 kV TINTARENI-KOZLODUI 1 | N-1 TIE 400 kV TINTARENI-KOZLODUI 2 | 0.12131 | 0.00025 | 0.04182 | -0.0004 | 0.21233 | 0.0004 | -0.00266 | -0.00115 | 0.00016 | 9e-05 | 0.18318 | 0.03353 | -0.00295 | 0.00217 | 0.07956 | 0.17535 | -0.00066 | -0.00513 | 0.00015 | -0.10846 | 0.00269 | 0.00834 | -0.00617 | 0.19793 | -0.00406 | 0.12645 | 0.00555
[RO-BG] [OPP] TIE 400 kV TINTARENI-KOZLODUI 1 | N-1 TIE 400 kV Isaccea - Vulcanesti | 0.07759 | 0.00031 | 0.0275 | -0.00028 | 0.13516 | 0.00028 | -0.00172 | -0.0008 | 0.00011 | 6e-05 | 0.11649 | 0.02196 | -0.00121 | 0.00148 | 0.0514 | 0.11149 | -0.00046 | -0.0038 | 0.00011 | -0.06404 | 0.00392 | 0.00575 | -0.00389 | 0.12617 | -0.01006 | 0.08089 | -0.0102
[RO-BG] [OPP] TIE 400 kV TINTARENI-KOZLODUI 1 | N-1 TIE 400 kV Resita-Pancevo c2 | 0.07493 | 0.00017 | 0.02623 | -0.00025 | 0.13063 | 0.00025 | -0.00167 | -0.00073 | 0.0001 | 5e-05 | 0.11284 | 0.02093 | -0.00177 | 0.00137 | 0.04944 | 0.10805 | -0.00042 | -0.00325 | 0.0001 | -0.06833 | 0.00201 | 0.00527 | -0.00388 | 0.12178 | -0.00291 | 0.07805 | 0.00285
[RO-BG] [OPP] TIE 400 kV TINTARENI-KOZLODUI 1 | N-1 TIE 400 kV Resita-Pancevo c1 | 0.07493 | 0.00017 | 0.02623 | -0.00025 | 0.13063 | 0.00025 | -0.00167 | -0.00073 | 0.0001 | 5e-05 | 0.11284 | 0.02093 | -0.00177 | 0.00137 | 0.04944 | 0.10805 | -0.00042 | -0.00325 | 0.0001 | -0.06832 | 0.00201 | 0.00527 | -0.00388 | 0.12178 | -0.00291 | 0.07805 | 0.00285
[RO-BG] [OPP] TIE 400 kV TINTARENI-KOZLODUI 1 | N-1 TIE 400 kV MEDGIDIA SUD - VARNA | 0.08058 | 0.00028 | 0.02838 | -0.00028 | 0.14468 | 0.00028 | -0.00179 | -0.00081 | 0.00011 | 6e-05 | 0.12198 | 0.02267 | -0.00146 | 0.00151 | 0.05321 | 0.11586 | -0.00046 | -0.00379 | 0.00011 | -0.0679 | 0.00392 | 0.00586 | -0.00408 | 0.13541 | -0.00785 | 0.08378 | -0.00573
[RO-BG] [OPP] TIE 400 kV TINTARENI-KOZLODUI 1 | N-1 TIE 400 kV DOBRUDJA- MEDGIDIA SUD | 0.08028 | 0.00027 | 0.02824 | -0.00028 | 0.14401 | 0.00028 | -0.00178 | -0.00081 | 0.00011 | 6e-05 | 0.12152 | 0.02257 | -0.00148 | 0.0015 | 0.053 | 0.11547 | -0.00046 | -0.00375 | 0.00011 | -0.06785 | 0.0038 | 0.00582 | -0.00407 | 0.13472 | -0.00757 | 0.08349 | -0.00524
[RO-BG] [OPP] TIE 400 kV TINTARENI-KOZLODUI 1 | N-1 OHL 400 kV Sofia Zapad -Nis | 0.07079 | -6e-05 | 0.02033 | -0.00018 | 0.15967 | 0.00018 | -0.00134 | -0.00051 | 7e-05 | 4e-05 | 0.12589 | 0.01731 | -0.00249 | 0.00101 | 0.04169 | 0.1143 | -0.0003 | -0.00203 | 7e-05 | -0.05742 | -0.00396 | 0.00372 | -0.00315 | 0.14671 | 0.00503 | 0.06699 | 0.01548
[RO-BG] [OPP] TIE 400 kV TINTARENI-KOZLODUI 2 | BC | 0.07502 | 0.00016 | 0.02586 | -0.00025 | 0.1313 | 0.00024 | -0.00165 | -0.00071 | 0.0001 | 5e-05 | 0.11328 | 0.02073 | -0.00182 | 0.00134 | 0.0492 | 0.10843 | -0.00041 | -0.00317 | 0.0001 | -0.06707 | 0.00166 | 0.00516 | -0.00382 | 0.1224 | -0.00251 | 0.0782 | 0.00343
[RO-BG] [OPP] TIE 400 kV TINTARENI-KOZLODUI 2 | N-1 TIE 400 kV Portile de Fier-Djerdap | 0.08449 | 0.00035 | 0.03289 | -0.00033 | 0.12871 | 0.00033 | -0.00208 | -0.00095 | 0.00013 | 7e-05 | 0.11819 | 0.02543 | -0.00148 | 0.00176 | 0.05892 | 0.11609 | -0.00054 | -0.00443 | 0.00013 | -0.09299 | 0.03347 | 0.00692 | -0.00481 | 0.12131 | -0.00847 | 0.09054 | -0.00518
[RO-BG] [OPP] TIE 400 kV TINTARENI-KOZLODUI 2 | N-1 TIE 400 kV TINTARENI-KOZLODUI 1 | 0.12131 | 0.00025 | 0.04182 | -0.0004 | 0.21233 | 0.0004 | -0.00266 | -0.00115 | 0.00016 | 9e-05 | 0.18318 | 0.03353 | -0.00295 | 0.00217 | 0.07956 | 0.17535 | -0.00066 | -0.00513 | 0.00015 | -0.10846 | 0.00269 | 0.00834 | -0.00617 | 0.19793 | -0.00406 | 0.12645 | 0.00555
[RO-BG] [OPP] TIE 400 kV TINTARENI-KOZLODUI 2 | N-1 TIE 400 kV Isaccea - Vulcanesti | 0.07759 | 0.00031 | 0.0275 | -0.00028 | 0.13516 | 0.00028 | -0.00172 | -0.0008 | 0.00011 | 6e-05 | 0.11649 | 0.02196 | -0.00121 | 0.00148 | 0.0514 | 0.11149 | -0.00046 | -0.0038 | 0.00011 | -0.06404 | 0.00392 | 0.00575 | -0.00389 | 0.12617 | -0.01006 | 0.08089 | -0.0102
[RO-BG] [OPP] TIE 400 kV TINTARENI-KOZLODUI 2 | N-1 TIE 400 kV Resita-Pancevo c2 | 0.07493 | 0.00017 | 0.02623 | -0.00025 | 0.13063 | 0.00025 | -0.00167 | -0.00073 | 0.0001 | 5e-05 | 0.11284 | 0.02093 | -0.00177 | 0.00137 | 0.04944 | 0.10805 | -0.00042 | -0.00325 | 0.0001 | -0.06833 | 0.00201 | 0.00527 | -0.00388 | 0.12178 | -0.00291 | 0.07805 | 0.00285
[RO-BG] [OPP] TIE 400 kV TINTARENI-KOZLODUI 2 | N-1 TIE 400 kV Resita-Pancevo c1 | 0.07493 | 0.00017 | 0.02623 | -0.00025 | 0.13063 | 0.00025 | -0.00167 | -0.00073 | 0.0001 | 5e-05 | 0.11284 | 0.02093 | -0.00177 | 0.00137 | 0.04944 | 0.10805 | -0.00042 | -0.00325 | 0.0001 | -0.06832 | 0.00201 | 0.00527 | -0.00388 | 0.12178 | -0.00291 | 0.07805 | 0.00285
[RO-BG] [OPP] TIE 400 kV TINTARENI-KOZLODUI 2 | N-1 TIE 400 kV MEDGIDIA SUD - VARNA | 0.08058 | 0.00028 | 0.02838 | -0.00028 | 0.14468 | 0.00028 | -0.00179 | -0.00081 | 0.00011 | 6e-05 | 0.12198 | 0.02267 | -0.00146 | 0.00151 | 0.05321 | 0.11586 | -0.00046 | -0.00379 | 0.00011 | -0.0679 | 0.00392 | 0.00586 | -0.00408 | 0.13541 | -0.00785 | 0.08378 | -0.00573
[RO-BG] [OPP] TIE 400 kV TINTARENI-KOZLODUI 2 | N-1 TIE 400 kV DOBRUDJA- MEDGIDIA SUD | 0.08028 | 0.00027 | 0.02824 | -0.00028 | 0.14401 | 0.00028 | -0.00178 | -0.00081 | 0.00011 | 6e-05 | 0.12152 | 0.02257 | -0.00148 | 0.0015 | 0.053 | 0.11547 | -0.00046 | -0.00375 | 0.00011 | -0.06785 | 0.0038 | 0.00582 | -0.00407 | 0.13472 | -0.00757 | 0.08349 | -0.00524
[RO-BG] [OPP] TIE 400 kV TINTARENI-KOZLODUI 2 | N-1 OHL 400 kV Sofia Zapad -Nis | 0.07079 | -6e-05 | 0.02033 | -0.00018 | 0.15967 | 0.00018 | -0.00134 | -0.00051 | 7e-05 | 4e-05 | 0.12589 | 0.01731 | -0.00249 | 0.00101 | 0.04169 | 0.1143 | -0.0003 | -0.00203 | 7e-05 | -0.05742 | -0.00396 | 0.00372 | -0.00315 | 0.14671 | 0.00503 | 0.06699 | 0.01548
[RO-RS] [OPP] TIE 400 kV Portile de Fier-Djerdap | BC | 0.0657 | 0.00137 | 0.04875 | -0.00055 | -0.01799 | 0.00057 | -0.00302 | -0.00164 | 0.00022 | 0.00012 | 0.0341 | 0.03261 | 0.00241 | 0.00287 | 0.06746 | 0.05311 | -0.00093 | -0.00871 | 0.00021 | -0.17985 | 0.22069 | 0.0122 | -0.00687 | -0.00758 | -0.04139 | 0.08565 | -0.05975
[RO-RS] [OPP] TIE 400 kV Portile de Fier-Djerdap | N-1 TIE 400 kV Arad-Sandorfalva | 0.06338 | 0.00168 | 0.04891 | -0.00059 | -0.02287 | 0.00061 | -0.0031 | -0.00176 | 0.00023 | 0.00012 | 0.03031 | 0.03286 | 0.00514 | 0.00303 | 0.06619 | 0.04956 | -0.00099 | -0.00955 | 0.00022 | -0.18718 | 0.21927 | 0.01302 | -0.00722 | -0.01225 | -0.04531 | 0.08299 | -0.06466
[RO-RS] [OPP] TIE 400 kV Portile de Fier-Djerdap | N-1 TIE 400 kV Nadab-Bekescsaba | 0.06163 | 0.00154 | 0.04658 | -0.00055 | -0.02377 | 0.00056 | -0.00283 | -0.00164 | 0.00021 | 0.00011 | 0.02901 | 0.03121 | 0.0033 | 0.00282 | 0.06407 | 0.04815 | -0.00092 | -0.00894 | 0.00021 | -0.18743 | 0.21671 | 0.01199 | -0.00625 | -0.01323 | -0.0445 | 0.08125 | -0.0643
[RO-RS] [OPP] TIE 400 kV Portile de Fier-Djerdap | N-1 TIE 400 kV Rosiori-Mukacevo | 0.05769 | 0.00087 | 0.04283 | -0.00045 | -0.02769 | 0.00046 | -0.00259 | -0.00133 | 0.00018 | 0.0001 | 0.02502 | 0.02828 | -0.00042 | 0.00237 | 0.06011 | 0.04412 | -0.00075 | -0.00681 | 0.00017 | -0.19263 | 0.21234 | 0.00997 | -0.00579 | -0.01714 | -0.03915 | 0.07721 | -0.06259
[RO-RS] [OPP] TIE 400 kV Portile de Fier-Djerdap | N-1 TIE 400 kV TINTARENI-KOZLODUI 1 | 0.07582 | 0.00139 | 0.05224 | -0.00059 | -0.00027 | 0.0006 | -0.00324 | -0.00174 | 0.00023 | 0.00012 | 0.04939 | 0.03541 | 0.00216 | 0.00305 | 0.0741 | 0.06774 | -0.00098 | -0.00913 | 0.00022 | -0.1889 | 0.22092 | 0.0129 | -0.00738 | 0.00894 | -0.04172 | 0.0962 | -0.05929
[RO-RS] [OPP] TIE 400 kV Portile de Fier-Djerdap | N-1 TIE 400 kV TINTARENI-KOZLODUI 2 | 0.07582 | 0.00139 | 0.05224 | -0.00059 | -0.00027 | 0.0006 | -0.00324 | -0.00174 | 0.00023 | 0.00012 | 0.04939 | 0.03541 | 0.00216 | 0.00305 | 0.0741 | 0.06774 | -0.00098 | -0.00913 | 0.00022 | -0.1889 | 0.22092 | 0.0129 | -0.00738 | 0.00894 | -0.04172 | 0.0962 | -0.05929
[RO-RS] [OPP] TIE 400 kV Portile de Fier-Djerdap | N-1 TIE 400 kV Isaccea - Vulcanesti | 0.05805 | 0.00092 | 0.04388 | -0.00047 | -0.02944 | 0.00047 | -0.0028 | -0.00138 | 0.00018 | 0.0001 | 0.02455 | 0.02898 | 0.00059 | 0.00246 | 0.06092 | 0.04401 | -0.00078 | -0.00685 | 0.00018 | -0.18885 | 0.21397 | 0.01044 | -0.00665 | -0.01878 | -0.01894 | 0.07763 | -0.01922
[RO-RS] [OPP] TIE 400 kV Portile de Fier-Djerdap | N-1 OHL 400 kV Mintia-Arad | 0.06055 | 0.00153 | 0.04663 | -0.00055 | -0.02646 | 0.00057 | -0.00288 | -0.00164 | 0.00021 | 0.00012 | 0.02706 | 0.03118 | 0.00374 | 0.00283 | 0.06358 | 0.0464 | -0.00092 | -0.00894 | 0.00021 | -0.19094 | 0.21674 | 0.01211 | -0.00649 | -0.01576 | -0.04519 | 0.08008 | -0.06623
[RO-RS] [OPP] TIE 400 kV Portile de Fier-Djerdap | N-1 OHL 220 kV Portile de Fier-Resita 1&2 | 0.05664 | 0.00146 | 0.04508 | -0.00053 | -0.03052 | 0.00055 | -0.00278 | -0.00158 | 0.00021 | 0.00011 | 0.02255 | 0.02994 | 0.00338 | 0.00273 | 0.06079 | 0.0416 | -0.00089 | -0.00859 | 0.0002 | -0.20271 | 0.21076 | 0.01168 | -0.00626 | -0.01985 | -0.0446 | 0.07544 | -0.06629
[RO-RS] [OPP] TIE 400 kV Portile de Fier-Djerdap | N-1 OHL 220 kV Resita-Timisoara 1&2 | 0.05597 | 0.00136 | 0.04196 | -0.00049 | -0.02762 | 0.00051 | -0.00257 | -0.00147 | 0.00019 | 0.0001 | 0.02392 | 0.02816 | 0.00314 | 0.00253 | 0.05813 | 0.0426 | -0.00082 | -0.00799 | 0.00019 | -0.18966 | 0.20689 | 0.01078 | -0.00574 | -0.01726 | -0.04221 | 0.075 | -0.06312
[RO-RS] [OPP] TIE 400 kV Portile de Fier-Djerdap | N-1 TRA 400/220 kV AT3 Arad | 0.06184 | 0.0014 | 0.04634 | -0.00054 | -0.02242 | 0.00055 | -0.00286 | -0.00159 | 0.00021 | 0.00011 | 0.02976 | 0.03103 | 0.00292 | 0.00277 | 0.06396 | 0.04873 | -0.0009 | -0.00855 | 0.0002 | -0.18516 | 0.21581 | 0.01178 | -0.00647 | -0.01197 | -0.04237 | 0.08143 | -0.06194
[RO-RS] [OPP] TIE 400 kV Portile de Fier-Djerdap | N-1 TIE 400 kV Resita-Pancevo c2 | 0.06459 | 0.00157 | 0.05315 | -0.00061 | -0.02602 | 0.00063 | -0.00332 | -0.00182 | 0.00024 | 0.00013 | 0.02893 | 0.03497 | 0.00304 | 0.00317 | 0.07033 | 0.04857 | -0.00102 | -0.00969 | 0.00023 | -0.19484 | 0.2248 | 0.01359 | -0.0076 | -0.01501 | -0.04623 | 0.08387 | -0.06674
[RO-RS] [OPP] TIE 400 kV Portile de Fier-Djerdap | N-1 TIE 400 kV Resita-Pancevo c1 | 0.06459 | 0.00157 | 0.05315 | -0.00061 | -0.02602 | 0.00063 | -0.00332 | -0.00182 | 0.00024 | 0.00013 | 0.02893 | 0.03497 | 0.00304 | 0.00317 | 0.07033 | 0.04857 | -0.00102 | -0.00969 | 0.00023 | -0.19484 | 0.2248 | 0.01359 | -0.0076 | -0.01501 | -0.04623 | 0.08387 | -0.06674
[RO-RS] [OPP] TIE 400 kV Portile de Fier-Djerdap | N-1 OHL 400 kV Sofia Zapad -Nis | 0.07227 | 0.00171 | 0.05733 | -0.00066 | -0.06204 | 0.00067 | -0.0035 | -0.00195 | 0.00026 | 0.00014 | 0.01451 | 0.03793 | 0.00345 | 0.00339 | 0.07912 | 0.04401 | -0.0011 | -0.01048 | 0.00025 | -0.19483 | 0.22942 | 0.01443 | -0.0079 | -0.04532 | -0.05309 | 0.10304 | -0.07846
[RO-RO] [OPP] OHL 400 kV Portile de Fier-Resita | N-1 TIE 400 kV Resita-Pancevo c2 | -0.03548 | 0.00099 | 0.00183 | -0.00012 | -0.07079 | 0.00013 | -0.00016 | -0.00037 | 4e-05 | 2e-05 | -0.05778 | -0.00151 | 0.00551 | 0.0005 | -0.0138 | -0.05554 | -0.0002 | -0.00288 | 4e-05 | -0.08539 | -0.02109 | 0.0028 | -0.00028 | -0.06786 | -0.02746 | -0.0417 | -0.04628
[RO-UA] [OPP] TIE 400 kV Isaccea-Vulcanesti | N-1 TIE 400 kV Resita-Pancevo c2 | -0.09408 | -0.00559 | -0.05971 | 0.00106 | -0.14111 | -0.00113 | 0.00276 | 0.00327 | -0.0004 | -0.00021 | -0.11767 | -0.04453 | -0.02232 | -0.00498 | -0.08029 | -0.11207 | 0.00179 | 0.02282 | -0.00039 | -0.11126 | -0.08246 | -0.02155 | 0.00268 | -0.13798 | 0.27579 | -0.09861 | 0.49806
[RO-HU] [OPP] TIE 400 kV Arad-Sandorfalva | BC | -0.032 | 0.00428 | 0.00221 | -0.00051 | -0.0673 | 0.00056 | -0.00116 | -0.00161 | 0.00018 | 0.0001 | -0.0522 | 0.00344 | 0.03765 | 0.00218 | -0.01752 | -0.04892 | -0.00086 | -0.01162 | 0.00018 | -0.10111 | -0.0196 | 0.01123 | -0.0049 | -0.06435 | -0.05411 | -0.03661 | -0.06763
[RO-HU] [OPP] TIE 400 kV Arad-Sandorfalva | N-1 TIE 400 kV Nadab-Bekescsaba | -0.07489 | 0.00605 | -0.02065 | -0.00045 | -0.12827 | 0.00054 | 0.00081 | -0.00153 | 0.00016 | 8e-05 | -0.10591 | -0.01136 | 0.0471 | 0.0016 | -0.05325 | -0.10126 | -0.00079 | -0.01412 | 0.00015 | -0.18107 | -0.06161 | 0.00904 | 0.00165 | -0.12386 | -0.08698 | -0.08294 | -0.11561
[RO-HU] [OPP] TIE 400 kV Arad-Sandorfalva | N-1 TIE 400 kV Rosiori-Mukacevo | -0.05767 | 0.00268 | -0.01676 | -0.00017 | -0.09839 | 0.00021 | 0.00023 | -0.0006 | 6e-05 | 3e-05 | -0.08132 | -0.01046 | 0.02858 | 0.00058 | -0.04108 | -0.07773 | -0.00031 | -0.00554 | 6e-05 | -0.14207 | -0.04637 | 0.00409 | -0.00145 | -0.09498 | -0.04695 | -0.06363 | -0.07671
[RO-HU] [OPP] TIE 400 kV Arad-Sandorfalva | N-1 TIE 400 kV Portile de Fier-Djerdap | -0.02801 | 0.00436 | 0.00516 | -0.00054 | -0.06839 | 0.0006 | -0.00134 | -0.00171 | 0.0002 | 0.00011 | -0.05013 | 0.00542 | 0.0378 | 0.00236 | -0.01343 | -0.04569 | -0.00092 | -0.01215 | 0.00019 | -0.11202 | -0.00621 | 0.01197 | -0.00532 | -0.06481 | -0.05662 | -0.03141 | -0.07126
[RO-HU] [OPP] TIE 400 kV Arad-Sandorfalva | N-1 OHL 400 kV Iernut-Sibiu Sud | -0.0334 | 0.00424 | 0.00136 | -0.00049 | -0.06925 | 0.00055 | -0.00109 | -0.00157 | 0.00018 | 0.0001 | -0.05393 | 0.00283 | 0.0375 | 0.00213 | -0.01871 | -0.05061 | -0.00085 | -0.01145 | 0.00018 | -0.10258 | -0.02088 | 0.01099 | -0.00475 | -0.06626 | -0.05427 | -0.03811 | -0.06857
[RO-HU] [OPP] TIE 400 kV Arad-Sandorfalva | N-1 TIE 400 kV Resita-Pancevo c2 | -0.03219 | 0.00431 | 0.00296 | -0.00052 | -0.06868 | 0.00057 | -0.00121 | -0.00164 | 0.00019 | 0.0001 | -0.05309 | 0.00385 | 0.03776 | 0.00223 | -0.01703 | -0.0497 | -0.00088 | -0.01179 | 0.00018 | -0.10369 | -0.0189 | 0.01147 | -0.00503 | -0.06563 | -0.05494 | -0.03692 | -0.06883
[RO-HU] [OPP] TIE 400 kV Arad-Sandorfalva | N-1 TIE 400 kV Resita-Pancevo c1 | -0.03219 | 0.00431 | 0.00296 | -0.00052 | -0.06868 | 0.00057 | -0.00121 | -0.00164 | 0.00019 | 0.0001 | -0.05309 | 0.00385 | 0.03776 | 0.00223 | -0.01703 | -0.0497 | -0.00088 | -0.01179 | 0.00018 | -0.10368 | -0.0189 | 0.01147 | -0.00503 | -0.06563 | -0.05494 | -0.03692 | -0.06883
[RO-HU] [OPP] TIE 400 kV Nadab-Bekescsaba | BC | -0.07564 | 0.00312 | -0.04029 | 0.0001 | -0.10752 | -5e-05 | 0.00346 | 0.00014 | -5e-05 | -3e-05 | -0.09471 | -0.0261 | 0.01667 | -0.00103 | -0.06301 | -0.0923 | 0.00013 | -0.0044 | -5e-05 | -0.14099 | -0.07407 | -0.00387 | 0.01155 | -0.10493 | -0.05796 | -0.08169 | -0.08461
[RO-HU] [OPP] TIE 400 kV Nadab-Bekescsaba | N-1 TIE 400 kV Arad-Sandorfalva | -0.09531 | 0.00575 | -0.03894 | -0.00021 | -0.14889 | 0.0003 | 0.00275 | -0.00084 | 6e-05 | 3e-05 | -0.1268 | -0.02398 | 0.03981 | 0.00031 | -0.07378 | -0.12238 | -0.0004 | -0.01155 | 6e-05 | -0.20315 | -0.08612 | 0.00304 | 0.00854 | -0.14449 | -0.09123 | -0.1042 | -0.12618
[RO-HU] [OPP] TIE 400 kV Nadab-Bekescsaba | N-1 TIE 400 kV Rosiori-Mukacevo | -0.12578 | 1e-05 | -0.07734 | 0.00074 | -0.16824 | -0.00073 | 0.00618 | 0.00211 | -0.0003 | -0.00016 | -0.15158 | -0.05325 | -0.00106 | -0.00416 | -0.10902 | -0.14859 | 0.00122 | 0.00747 | -0.00029 | -0.22102 | -0.12636 | -0.01782 | 0.01829 | -0.16476 | -0.04398 | -0.13448 | -0.10235
[RO-HU] [OPP] TIE 400 kV Nadab-Bekescsaba | N-1 TIE 400 kV Portile de Fier-Djerdap | -0.07243 | 0.00319 | -0.03792 | 7e-05 | -0.10839 | -2e-05 | 0.00332 | 6e-05 | -4e-05 | -2e-05 | -0.09305 | -0.02451 | 0.01678 | -0.00089 | -0.05972 | -0.08971 | 9e-05 | -0.00483 | -4e-05 | -0.14976 | -0.06331 | -0.00327 | 0.01122 | -0.1053 | -0.05998 | -0.07751 | -0.08752
[RO-HU] [OPP] TIE 400 kV Nadab-Bekescsaba | N-1 OHL 400 kV Iernut-Sibiu Sud | -0.07394 | 0.00316 | -0.03927 | 8e-05 | -0.10515 | -3e-05 | 0.00339 | 0.0001 | -5e-05 | -3e-05 | -0.09261 | -0.02536 | 0.01685 | -0.00096 | -0.06157 | -0.09026 | 0.00011 | -0.00461 | -5e-05 | -0.1392 | -0.07253 | -0.00358 | 0.01137 | -0.10262 | -0.05777 | -0.07988 | -0.08346
[RO-HU] [OPP] TIE 400 kV Nadab-Bekescsaba | N-1 TIE 400 kV Resita-Pancevo c2 | -0.07578 | 0.00315 | -0.03971 | 9e-05 | -0.10858 | -4e-05 | 0.00342 | 0.00012 | -5e-05 | -3e-05 | -0.09539 | -0.02579 | 0.01675 | -0.00099 | -0.06263 | -0.0929 | 0.00012 | -0.00453 | -5e-05 | -0.14297 | -0.07353 | -0.00369 | 0.01146 | -0.10591 | -0.0586 | -0.08193 | -0.08553
[RO-HU] [OPP] TIE 400 kV Nadab-Bekescsaba | N-1 TIE 400 kV Resita-Pancevo c1 | -0.07578 | 0.00315 | -0.03971 | 9e-05 | -0.10858 | -4e-05 | 0.00342 | 0.00012 | -5e-05 | -3e-05 | -0.09539 | -0.02579 | 0.01675 | -0.00099 | -0.06263 | -0.0929 | 0.00012 | -0.00453 | -5e-05 | -0.14297 | -0.07353 | -0.00369 | 0.01146 | -0.10591 | -0.0586 | -0.08193 | -0.08553
[RO-UA] [OPP]TIE 400 kV Rosiori-Mukacevo | BC | -0.12298 | -0.00762 | -0.09085 | 0.00159 | -0.14892 | -0.00168 | 0.00666 | 0.00483 | -0.0006 | -0.00032 | -0.13949 | -0.06658 | -0.04347 | -0.00768 | -0.11285 | -0.13805 | 0.00267 | 0.02912 | -0.00059 | -0.19627 | -0.12824 | -0.03423 | 0.01652 | -0.14674 | 0.03429 | -0.12947 | -0.04352
[RO-UA] [OPP]TIE 400 kV Rosiori-Mukacevo | N-1 TIE 400 kV Arad-Sandorfalva | -0.12693 | -0.0071 | -0.09058 | 0.00152 | -0.15724 | -0.00161 | 0.00651 | 0.00463 | -0.00058 | -0.00031 | -0.14593 | -0.06616 | -0.03882 | -0.00741 | -0.11502 | -0.1441 | 0.00256 | 0.02769 | -0.00057 | -0.20876 | -0.13066 | -0.03284 | 0.01591 | -0.15469 | 0.02761 | -0.13399 | -0.05187
[RO-UA] [OPP]TIE 400 kV Rosiori-Mukacevo | N-1 TIE 400 kV Nadab-Bekescsaba | -0.13981 | -0.00693 | -0.09981 | 0.00161 | -0.17285 | -0.00169 | 0.00743 | 0.00486 | -0.00062 | -0.00033 | -0.16056 | -0.07239 | -0.03976 | -0.00791 | -0.12687 | -0.1586 | 0.0027 | 0.02814 | -0.0006 | -0.22765 | -0.14472 | -0.03509 | 0.01909 | -0.17009 | 0.02139 | -0.14764 | -0.06234
[RO-UA] [OPP]TIE 400 kV Rosiori-Mukacevo | N-1 TIE 400 kV Portile de Fier-Djerdap | -0.12086 | -0.00758 | -0.08928 | 0.00157 | -0.1495 | -0.00166 | 0.00656 | 0.00478 | -0.0006 | -0.00032 | -0.13839 | -0.06553 | -0.04339 | -0.00759 | -0.11068 | -0.13634 | 0.00264 | 0.02884 | -0.00058 | -0.20207 | -0.12113 | -0.03383 | 0.0163 | -0.14698 | 0.03296 | -0.1267 | -0.04544
[RO-UA] [OPP]TIE 400 kV Rosiori-Mukacevo | N-1 OHL 400 kV Iernut-Sibiu Sud | -0.09616 | -0.00699 | -0.07469 | 0.00138 | -0.11163 | -0.00146 | 0.00549 | 0.00421 | -0.00052 | -0.00028 | -0.1064 | -0.05497 | -0.04054 | -0.00661 | -0.09013 | -0.10583 | 0.00232 | 0.02587 | -0.00051 | -0.16807 | -0.10394 | -0.0296 | 0.01354 | -0.11039 | 0.03737 | -0.10095 | -0.0255
[RO-UA] [OPP]TIE 400 kV Rosiori-Mukacevo | N-1 OHL 400 kV Mintia-Arad | -0.12819 | -0.00746 | -0.09299 | 0.00159 | -0.1575 | -0.00168 | 0.0068 | 0.00483 | -0.00061 | -0.00033 | -0.14661 | -0.06803 | -0.04212 | -0.00772 | -0.11678 | -0.14485 | 0.00267 | 0.02889 | -0.00059 | -0.2075 | -0.13224 | -0.03432 | 0.0169 | -0.15502 | 0.03044 | -0.1351 | -0.05007
[RO-UA] [OPP]TIE 400 kV Rosiori-Mukacevo | N-1 OHL 400 kV Sibiu Sud-Mintia | -0.12637 | -0.00749 | -0.09201 | 0.00158 | -0.15517 | -0.00167 | 0.00673 | 0.00482 | -0.0006 | -0.00032 | -0.14443 | -0.06738 | -0.04248 | -0.00768 | -0.11523 | -0.14268 | 0.00267 | 0.02888 | -0.00059 | -0.203 | -0.13016 | -0.03419 | 0.01674 | -0.15274 | 0.03113 | -0.1331 | -0.04882
[RO-UA] [OPP]TIE 400 kV Rosiori-Mukacevo | N-1 OHL 400 kV Arefu-Sibiu Sud | -0.11499 | -0.00757 | -0.08661 | 0.00154 | -0.13777 | -0.00163 | 0.00637 | 0.0047 | -0.00059 | -0.00031 | -0.12935 | -0.06356 | -0.04352 | -0.00745 | -0.10639 | -0.1281 | 0.0026 | 0.02855 | -0.00057 | -0.19112 | -0.12168 | -0.03326 | 0.0158 | -0.13596 | 0.0351 | -0.12089 | -0.04013
[RO-UA] [OPP]TIE 400 kV Rosiori-Mukacevo | N-1 TIE 400 kV Resita-Pancevo c2 | -0.12305 | -0.00761 | -0.09056 | 0.00158 | -0.14946 | -0.00167 | 0.00664 | 0.00482 | -0.0006 | -0.00032 | -0.13983 | -0.06642 | -0.04343 | -0.00766 | -0.11266 | -0.13836 | 0.00266 | 0.02906 | -0.00059 | -0.19727 | -0.12797 | -0.03413 | 0.01647 | -0.14723 | 0.03397 | -0.12958 | -0.04398
[RO-UA] [OPP]TIE 400 kV Rosiori-Mukacevo | N-1 OHL 400 kV Arefu-Tantareni | -0.11744 | -0.00757 | -0.08787 | 0.00155 | -0.14161 | -0.00164 | 0.00646 | 0.00474 | -0.00059 | -0.00032 | -0.13256 | -0.06446 | -0.04344 | -0.00751 | -0.10834 | -0.13117 | 0.00262 | 0.02868 | -0.00058 | -0.19444 | -0.12367 | -0.03352 | 0.01603 | -0.13969 | 0.03406 | -0.12351 | -0.04265
[RO-UA] [OPP]TIE 400 kV Rosiori-Mukacevo | N-1 TIE 400 kV Resita-Pancevo c1 | -0.12305 | -0.00761 | -0.09056 | 0.00158 | -0.14946 | -0.00167 | 0.00664 | 0.00482 | -0.0006 | -0.00032 | -0.13983 | -0.06642 | -0.04343 | -0.00766 | -0.11266 | -0.13836 | 0.00266 | 0.02906 | -0.00059 | -0.19727 | -0.12797 | -0.03413 | 0.01647 | -0.14723 | 0.03397 | -0.12958 | -0.04398
[RO-RS] [OPP] TIE 400 kV Resita-Pancevo c2 | BC | -0.00442 | 0.0008 | 0.0175 | -0.00024 | -0.03195 | 0.00024 | -0.0012 | -0.0007 | 9e-05 | 5e-05 | -0.0206 | 0.00937 | 0.00252 | 0.00119 | 0.01142 | -0.01809 | -0.00039 | -0.00392 | 9e-05 | -0.05969 | 0.01634 | 0.00552 | -0.0029 | -0.02957 | -0.01928 | -0.00706 | -0.02782
[RO-RS] [OPP] TIE 400 kV Resita-Pancevo c2 | N-1 TIE 400 kV Arad-Sandorfalva | -0.00596 | 0.00101 | 0.0176 | -0.00026 | -0.0352 | 0.00027 | -0.00125 | -0.00078 | 0.0001 | 5e-05 | -0.02312 | 0.00954 | 0.00434 | 0.00129 | 0.01057 | -0.02045 | -0.00044 | -0.00448 | 0.0001 | -0.06457 | 0.0154 | 0.00607 | -0.00313 | -0.03268 | -0.02189 | -0.00883 | -0.03109
[RO-RS] [OPP] TIE 400 kV Resita-Pancevo c2 | N-1 TIE 400 kV Nadab-Bekescsaba | -0.007 | 0.00091 | 0.01612 | -0.00023 | -0.03563 | 0.00024 | -0.00108 | -0.0007 | 9e-05 | 5e-05 | -0.02384 | 0.00848 | 0.00309 | 0.00115 | 0.00926 | -0.02124 | -0.00039 | -0.00407 | 9e-05 | -0.06451 | 0.01381 | 0.00539 | -0.0025 | -0.03316 | -0.02126 | -0.00985 | -0.03072
[RO-RS] [OPP] TIE 400 kV Resita-Pancevo c2 | N-1 TIE 400 kV Portile de Fier-Djerdap | 0.01101 | 0.00112 | 0.02895 | -0.00037 | -0.03618 | 0.00038 | -0.00191 | -0.00109 | 0.00014 | 8e-05 | -0.01259 | 0.01703 | 0.00308 | 0.00186 | 0.02726 | -0.00561 | -0.00061 | -0.00597 | 0.00014 | -0.10193 | 0.06818 | 0.00839 | -0.00451 | -0.03135 | -0.029 | 0.01306 | -0.04186
[RO-RS] [OPP] TIE 400 kV Resita-Pancevo c2 | N-1 OHL 400 kV Iernut-Sibiu Sud | -0.00619 | 0.00076 | 0.01642 | -0.00022 | -0.03442 | 0.00023 | -0.00112 | -0.00066 | 9e-05 | 5e-05 | -0.02279 | 0.0086 | 0.00232 | 0.00112 | 0.00991 | -0.02022 | -0.00037 | -0.00371 | 8e-05 | -0.06156 | 0.01473 | 0.00522 | -0.0027 | -0.03198 | -0.01948 | -0.00895 | -0.02902
[RO-RS] [OPP] TIE 400 kV Resita-Pancevo c2 | N-1 OHL 400 kV Mintia-Arad | -0.00621 | 0.00086 | 0.01676 | -0.00023 | -0.03491 | 0.00024 | -0.00115 | -0.0007 | 9e-05 | 5e-05 | -0.02305 | 0.00887 | 0.00298 | 0.00117 | 0.01006 | -0.02043 | -0.00039 | -0.004 | 9e-05 | -0.06356 | 0.01497 | 0.00549 | -0.00277 | -0.03242 | -0.02061 | -0.009 | -0.03008
[RO-RS] [OPP] TIE 400 kV Resita-Pancevo c2 | N-1 OHL 220 kV Portile de Fier-Resita c2 | -0.00326 | 0.00079 | 0.01796 | -0.00024 | -0.03035 | 0.00025 | -0.00123 | -0.00071 | 9e-05 | 5e-05 | -0.01912 | 0.00971 | 0.00239 | 0.00121 | 0.01227 | -0.01661 | -0.0004 | -0.00394 | 9e-05 | -0.05676 | 0.01761 | 0.00559 | -0.00297 | -0.028 | -0.01887 | -0.00575 | -0.02699
[RO-RS] [OPP] TIE 400 kV Resita-Pancevo c2 | N-1 OHL 220 kV Portile de Fier-Resita c1 | -0.00326 | 0.00079 | 0.01796 | -0.00024 | -0.03035 | 0.00025 | -0.00123 | -0.00071 | 9e-05 | 5e-05 | -0.01912 | 0.00971 | 0.00239 | 0.00121 | 0.01227 | -0.01661 | -0.0004 | -0.00394 | 9e-05 | -0.05676 | 0.01761 | 0.00559 | -0.00297 | -0.028 | -0.01887 | -0.00575 | -0.02699
[RO-RS] [OPP] TIE 400 kV Resita-Pancevo c2 | N-1 OHL 220 kV Resita-Timisoara c2 | -0.00698 | 0.0008 | 0.0157 | -0.00022 | -0.03449 | 0.00023 | -0.00108 | -0.00066 | 8e-05 | 5e-05 | -0.02328 | 0.0082 | 0.00271 | 0.0011 | 0.00896 | -0.02086 | -0.00037 | -0.00373 | 8e-05 | -0.06228 | 0.0127 | 0.00515 | -0.0026 | -0.03212 | -0.0195 | -0.00987 | -0.02871
[RO-RS] [OPP] TIE 400 kV Resita-Pancevo c2 | N-1 OHL 220 kV Resita-Timisoara c1 | -0.00698 | 0.0008 | 0.0157 | -0.00022 | -0.03449 | 0.00023 | -0.00108 | -0.00066 | 8e-05 | 5e-05 | -0.02328 | 0.0082 | 0.00271 | 0.0011 | 0.00896 | -0.02086 | -0.00037 | -0.00373 | 8e-05 | -0.06228 | 0.0127 | 0.00515 | -0.0026 | -0.03212 | -0.0195 | -0.00987 | -0.02871
[RO-RS] [OPP] TIE 400 kV Resita-Pancevo c2 | N-1 TRA 400/220 kV AT3 Arad | -0.00835 | 0.00083 | 0.01504 | -0.00022 | -0.03647 | 0.00023 | -0.00104 | -0.00065 | 8e-05 | 4e-05 | -0.02502 | 0.00776 | 0.00304 | 0.00108 | 0.00785 | -0.02256 | -0.00036 | -0.00377 | 8e-05 | -0.0651 | 0.01137 | 0.00509 | -0.00249 | -0.03404 | -0.02028 | -0.01135 | -0.03006
[RO-RS] [OPP] TIE 400 kV Resita-Pancevo c2 | N-1 OHL 400 kV Djerdap - Drmno | -0.01071 | 0.00112 | 0.02167 | -0.00031 | -0.04953 | 0.00032 | -0.00149 | -0.00092 | 0.00012 | 6e-05 | -0.03377 | 0.01123 | 0.00389 | 0.00153 | 0.01184 | -0.03039 | -0.00051 | -0.00522 | 0.00011 | -0.08545 | 0.02054 | 0.00717 | -0.00359 | -0.04619 | -0.02761 | -0.01488 | -0.04082
[RO-RS] [OPP] TIE 400 kV Resita-Pancevo c2 | N-1 OHL 400 kV Djerdap - Bor | 0.00555 | 0.00081 | 0.02112 | -0.00027 | -0.02645 | 0.00028 | -0.00141 | -0.0008 | 0.0001 | 6e-05 | -0.0112 | 0.01219 | 0.0022 | 0.00136 | 0.01871 | -0.00695 | -0.00045 | -0.00433 | 0.0001 | -0.06863 | 0.01341 | 0.00617 | -0.00336 | -0.02332 | -0.02031 | 0.00577 | -0.0289
[RO-RS] [OPP] TIE 400 kV Resita-Pancevo c2 | N-1 OHL 400 kV Novi Sad 3 – Srbobran | 0.00204 | 0.00074 | 0.02302 | -0.00028 | -0.02646 | 0.00028 | -0.00155 | -0.00082 | 0.00011 | 6e-05 | -0.01444 | 0.01275 | 0.00109 | 0.00143 | 0.01831 | -0.01167 | -0.00046 | -0.00431 | 0.0001 | -0.05554 | 0.0264 | 0.00651 | -0.0037 | -0.02396 | -0.0185 | -0.00014 | -0.02567
[RO-RS] [OPP] TIE 400 kV Resita-Pancevo c2 | N-1 OHL 400 kV Srbobran – Subotica 3 | 0.00284 | 0.00073 | 0.02392 | -0.00028 | -0.02588 | 0.00029 | -0.00161 | -0.00084 | 0.00011 | 6e-05 | -0.01375 | 0.0133 | 0.00088 | 0.00147 | 0.01925 | -0.01095 | -0.00047 | -0.00439 | 0.00011 | -0.05515 | 0.02739 | 0.00669 | -0.00384 | -0.02336 | -0.01849 | 0.00067 | -0.0255
[RO-RS] [OPP] TIE 400 kV Resita-Pancevo c2 | N-1 TIE 400 kV Sandorfalva-Subotica 3 | 0.008 | 0.0007 | 0.02942 | -0.00033 | -0.02198 | 0.00034 | -0.00199 | -0.00098 | 0.00013 | 7e-05 | -0.00917 | 0.01671 | -0.00047 | 0.00174 | 0.02501 | -0.00615 | -0.00055 | -0.0049 | 0.00013 | -0.05253 | 0.0347 | 0.00787 | -0.00474 | -0.01935 | -0.01838 | 0.006 | -0.02434
[RO-RS] [OPP] TIE 400 kV Resita-Pancevo c2 | N-1 OHL 400 kV Bor 2 – Nis 2 | 0.00336 | 0.0008 | 0.01999 | -0.00026 | -0.02774 | 0.00026 | -0.00134 | -0.00076 | 0.0001 | 5e-05 | -0.0132 | 0.0114 | 0.00223 | 0.0013 | 0.01683 | -0.00928 | -0.00043 | -0.00418 | 0.0001 | -0.065 | 0.01162 | 0.00594 | -0.00321 | -0.02469 | -0.01979 | 0.00308 | -0.02824
[RO-RS] [OPP] TIE 400 kV Resita-Pancevo c2 | N-1 OHL 400 kV Portile de Fier-Resita | 0.00783 | 0.00039 | 0.01525 | -0.00017 | -0.00536 | 0.00018 | -0.00103 | -0.00051 | 7e-05 | 4e-05 | 0.0006 | 0.009 | 0.00045 | 0.00091 | 0.01495 | 0.00212 | -0.00029 | -0.00259 | 7e-05 | -0.02564 | 0.02185 | 0.00407 | -0.00253 | -0.00418 | -0.00832 | 0.00751 | -0.00979
[RO-RS] [OPP] TIE 400 kV Resita-Pancevo c2 | N-1 OHL 400 kV Paks -Sandorfalva | -0.00565 | 0.0009 | 0.0168 | -0.00024 | -0.03349 | 0.00025 | -0.00119 | -0.00073 | 9e-05 | 5e-05 | -0.02203 | 0.00903 | 0.00379 | 0.00121 | 0.01029 | -0.01952 | -0.00041 | -0.00412 | 9e-05 | -0.06143 | 0.01478 | 0.00567 | -0.00298 | -0.03108 | -0.02026 | -0.00841 | -0.02906
[RO-RS] [OPP] TIE 400 kV Resita-Pancevo c2 | N-1 TIE 400 kV Resita-Pancevo c1 | -0.00705 | 0.00127 | 0.0279 | -0.00038 | -0.05096 | 0.00039 | -0.00191 | -0.00112 | 0.00015 | 8e-05 | -0.03285 | 0.01495 | 0.00402 | 0.00189 | 0.01821 | -0.02885 | -0.00063 | -0.00625 | 0.00014 | -0.0952 | 0.02607 | 0.00881 | -0.00462 | -0.04716 | -0.03075 | -0.01126 | -0.04438
[RO-RS] [OPP] TIE 400 kV Resita-Pancevo c1 | BC | -0.00442 | 0.0008 | 0.01749 | -0.00024 | -0.03195 | 0.00024 | -0.0012 | -0.0007 | 9e-05 | 5e-05 | -0.0206 | 0.00937 | 0.00252 | 0.00119 | 0.01142 | -0.01809 | -0.00039 | -0.00392 | 9e-05 | -0.05969 | 0.01634 | 0.00552 | -0.0029 | -0.02957 | -0.01928 | -0.00706 | -0.02782
[RO-RS] [OPP] TIE 400 kV Resita-Pancevo c1 | N-1 TIE 400 kV Arad-Sandorfalva | -0.00596 | 0.00101 | 0.0176 | -0.00026 | -0.0352 | 0.00027 | -0.00125 | -0.00078 | 0.0001 | 5e-05 | -0.02312 | 0.00954 | 0.00434 | 0.00129 | 0.01057 | -0.02045 | -0.00044 | -0.00448 | 0.0001 | -0.06457 | 0.0154 | 0.00607 | -0.00313 | -0.03268 | -0.02189 | -0.00883 | -0.03109
[RO-RS] [OPP] TIE 400 kV Resita-Pancevo c1 | N-1 TIE 400 kV Nadab-Bekescsaba | -0.007 | 0.00091 | 0.01612 | -0.00023 | -0.03563 | 0.00024 | -0.00108 | -0.0007 | 9e-05 | 5e-05 | -0.02384 | 0.00848 | 0.00309 | 0.00115 | 0.00926 | -0.02124 | -0.00039 | -0.00407 | 9e-05 | -0.06451 | 0.01381 | 0.00539 | -0.0025 | -0.03316 | -0.02126 | -0.00985 | -0.03072
[RO-RS] [OPP] TIE 400 kV Resita-Pancevo c1 | N-1 TIE 400 kV Portile de Fier-Djerdap | 0.01101 | 0.00112 | 0.02895 | -0.00037 | -0.03618 | 0.00038 | -0.00191 | -0.00109 | 0.00014 | 8e-05 | -0.01259 | 0.01703 | 0.00308 | 0.00186 | 0.02726 | -0.00561 | -0.00061 | -0.00597 | 0.00014 | -0.10193 | 0.06818 | 0.00839 | -0.00451 | -0.03135 | -0.029 | 0.01306 | -0.04186
[RO-RS] [OPP] TIE 400 kV Resita-Pancevo c1 | N-1 OHL 400 kV Iernut-Sibiu Sud | -0.00619 | 0.00076 | 0.01642 | -0.00022 | -0.03442 | 0.00023 | -0.00112 | -0.00066 | 9e-05 | 5e-05 | -0.02279 | 0.0086 | 0.00232 | 0.00112 | 0.00991 | -0.02022 | -0.00037 | -0.00371 | 8e-05 | -0.06156 | 0.01473 | 0.00522 | -0.0027 | -0.03197 | -0.01948 | -0.00895 | -0.02902
[RO-RS] [OPP] TIE 400 kV Resita-Pancevo c1 | N-1 OHL 400 kV Mintia-Arad | -0.00621 | 0.00086 | 0.01675 | -0.00023 | -0.03491 | 0.00024 | -0.00115 | -0.0007 | 9e-05 | 5e-05 | -0.02305 | 0.00887 | 0.00298 | 0.00117 | 0.01006 | -0.02043 | -0.00039 | -0.004 | 9e-05 | -0.06356 | 0.01497 | 0.00549 | -0.00277 | -0.03242 | -0.02061 | -0.009 | -0.03008
[RO-RS] [OPP] TIE 400 kV Resita-Pancevo c1 | N-1 OHL 220 kV Portile de Fier-Resita c2 | -0.00326 | 0.00079 | 0.01796 | -0.00024 | -0.03035 | 0.00025 | -0.00123 | -0.00071 | 9e-05 | 5e-05 | -0.01912 | 0.00971 | 0.00239 | 0.00121 | 0.01227 | -0.01661 | -0.0004 | -0.00394 | 9e-05 | -0.05676 | 0.01761 | 0.00559 | -0.00297 | -0.028 | -0.01887 | -0.00575 | -0.02699
[RO-RS] [OPP] TIE 400 kV Resita-Pancevo c1 | N-1 OHL 220 kV Portile de Fier-Resita c1 | -0.00326 | 0.00079 | 0.01796 | -0.00024 | -0.03035 | 0.00025 | -0.00123 | -0.00071 | 9e-05 | 5e-05 | -0.01912 | 0.00971 | 0.00239 | 0.00121 | 0.01227 | -0.01661 | -0.0004 | -0.00394 | 9e-05 | -0.05676 | 0.01761 | 0.00559 | -0.00297 | -0.028 | -0.01887 | -0.00575 | -0.02699
[RO-RS] [OPP] TIE 400 kV Resita-Pancevo c1 | N-1 OHL 220 kV Resita-Timisoara c2 | -0.00698 | 0.0008 | 0.0157 | -0.00022 | -0.03449 | 0.00023 | -0.00108 | -0.00066 | 8e-05 | 5e-05 | -0.02328 | 0.0082 | 0.00271 | 0.0011 | 0.00896 | -0.02086 | -0.00037 | -0.00373 | 8e-05 | -0.06228 | 0.0127 | 0.00515 | -0.0026 | -0.03212 | -0.0195 | -0.00987 | -0.02871
[RO-RS] [OPP] TIE 400 kV Resita-Pancevo c1 | N-1 OHL 220 kV Resita-Timisoara c1 | -0.00698 | 0.0008 | 0.0157 | -0.00022 | -0.03449 | 0.00023 | -0.00108 | -0.00066 | 8e-05 | 5e-05 | -0.02328 | 0.0082 | 0.00271 | 0.0011 | 0.00896 | -0.02086 | -0.00037 | -0.00373 | 8e-05 | -0.06228 | 0.0127 | 0.00515 | -0.0026 | -0.03212 | -0.0195 | -0.00987 | -0.02871
[RO-RS] [OPP] TIE 400 kV Resita-Pancevo c1 | N-1 TRA 400/220 kV AT3 Arad | -0.00835 | 0.00083 | 0.01504 | -0.00022 | -0.03647 | 0.00023 | -0.00104 | -0.00065 | 8e-05 | 4e-05 | -0.02502 | 0.00776 | 0.00304 | 0.00108 | 0.00785 | -0.02255 | -0.00036 | -0.00377 | 8e-05 | -0.0651 | 0.01137 | 0.00509 | -0.00249 | -0.03404 | -0.02028 | -0.01135 | -0.03006
[RO-RS] [OPP] TIE 400 kV Resita-Pancevo c1 | N-1 OHL 400 kV Djerdap - Drmno | -0.01071 | 0.00112 | 0.02167 | -0.00031 | -0.04953 | 0.00032 | -0.00149 | -0.00092 | 0.00012 | 6e-05 | -0.03377 | 0.01123 | 0.00389 | 0.00153 | 0.01184 | -0.03039 | -0.00051 | -0.00522 | 0.00011 | -0.08545 | 0.02054 | 0.00717 | -0.00359 | -0.04619 | -0.02761 | -0.01488 | -0.04082
[RO-RS] [OPP] TIE 400 kV Resita-Pancevo c1 | N-1 OHL 400 kV Djerdap - Bor | 0.00555 | 0.00081 | 0.02112 | -0.00027 | -0.02645 | 0.00028 | -0.00141 | -0.0008 | 0.0001 | 6e-05 | -0.0112 | 0.01219 | 0.0022 | 0.00136 | 0.01871 | -0.00695 | -0.00045 | -0.00433 | 0.0001 | -0.06863 | 0.01341 | 0.00617 | -0.00336 | -0.02331 | -0.02031 | 0.00577 | -0.0289
[RO-RS] [OPP] TIE 400 kV Resita-Pancevo c1 | N-1 OHL 400 kV Novi Sad 3 – Srbobran | 0.00204 | 0.00074 | 0.02302 | -0.00028 | -0.02646 | 0.00028 | -0.00155 | -0.00082 | 0.00011 | 6e-05 | -0.01444 | 0.01275 | 0.00109 | 0.00143 | 0.01831 | -0.01167 | -0.00046 | -0.00431 | 0.0001 | -0.05554 | 0.0264 | 0.00651 | -0.0037 | -0.02396 | -0.0185 | -0.00014 | -0.02567
[RO-RS] [OPP] TIE 400 kV Resita-Pancevo c1 | N-1 OHL 400 kV Srbobran – Subotica 3 | 0.00284 | 0.00073 | 0.02391 | -0.00028 | -0.02588 | 0.00029 | -0.00161 | -0.00084 | 0.00011 | 6e-05 | -0.01375 | 0.0133 | 0.00088 | 0.00147 | 0.01925 | -0.01095 | -0.00047 | -0.00439 | 0.00011 | -0.05514 | 0.02739 | 0.00669 | -0.00384 | -0.02336 | -0.01849 | 0.00067 | -0.0255
[RO-RS] [OPP] TIE 400 kV Resita-Pancevo c1 | N-1 TIE 400 kV Sandorfalva-Subotica 3 | 0.008 | 0.0007 | 0.02942 | -0.00033 | -0.02198 | 0.00034 | -0.00199 | -0.00098 | 0.00013 | 7e-05 | -0.00917 | 0.01671 | -0.00047 | 0.00174 | 0.02501 | -0.00615 | -0.00055 | -0.0049 | 0.00013 | -0.05253 | 0.0347 | 0.00787 | -0.00474 | -0.01935 | -0.01838 | 0.006 | -0.02433
[RO-RS] [OPP] TIE 400 kV Resita-Pancevo c1 | N-1 OHL 400 kV Bor 2 – Nis 2 | 0.00336 | 0.0008 | 0.01999 | -0.00026 | -0.02774 | 0.00026 | -0.00134 | -0.00076 | 0.0001 | 5e-05 | -0.0132 | 0.0114 | 0.00223 | 0.0013 | 0.01683 | -0.00928 | -0.00043 | -0.00418 | 0.0001 | -0.065 | 0.01162 | 0.00594 | -0.00321 | -0.02469 | -0.01979 | 0.00308 | -0.02824
[RO-RS] [OPP] TIE 400 kV Resita-Pancevo c1 | N-1 OHL 400 kV Portile de Fier-Resita | 0.00783 | 0.00039 | 0.01525 | -0.00017 | -0.00536 | 0.00018 | -0.00103 | -0.00051 | 7e-05 | 4e-05 | 0.0006 | 0.009 | 0.00045 | 0.00091 | 0.01495 | 0.00212 | -0.00029 | -0.00259 | 7e-05 | -0.02564 | 0.02185 | 0.00407 | -0.00253 | -0.00418 | -0.00832 | 0.00751 | -0.00979
[RO-RS] [OPP] TIE 400 kV Resita-Pancevo c1 | N-1 OHL 400 kV Paks -Sandorfalva | -0.00565 | 0.0009 | 0.0168 | -0.00024 | -0.03348 | 0.00025 | -0.00119 | -0.00073 | 9e-05 | 5e-05 | -0.02203 | 0.00903 | 0.00379 | 0.00121 | 0.01029 | -0.01952 | -0.00041 | -0.00412 | 9e-05 | -0.06143 | 0.01478 | 0.00567 | -0.00298 | -0.03108 | -0.02026 | -0.00841 | -0.02906
[RO-RS] [OPP] TIE 400 kV Resita-Pancevo c1 | N-1 TIE 400 kV Resita-Pancevo c2 | -0.00705 | 0.00127 | 0.0279 | -0.00038 | -0.05096 | 0.00039 | -0.00191 | -0.00112 | 0.00015 | 8e-05 | -0.03285 | 0.01495 | 0.00402 | 0.00189 | 0.01821 | -0.02885 | -0.00063 | -0.00625 | 0.00014 | -0.0952 | 0.02607 | 0.00881 | -0.00462 | -0.04716 | -0.03075 | -0.01126 | -0.04438
[RO-BG] [OPP] TIE 400 kV DOBRUDJA- MEDGIDIA SUD | BC | 0.05793 | 0.00125 | 0.02625 | -0.00035 | 0.13985 | 0.00037 | -0.00149 | -0.00107 | 0.00014 | 7e-05 | 0.09073 | 0.02019 | 0.00379 | 0.00177 | 0.04186 | 0.07743 | -0.00059 | -0.00643 | 0.00013 | -0.00864 | 0.02353 | 0.00733 | -0.00275 | 0.13557 | -0.05571 | 0.05825 | -0.09547
[RO-BG] [OPP] TIE 400 kV DOBRUDJA- MEDGIDIA SUD | N-1 OHL 400 kV Isaccea - Stupina | 0.05639 | 0.00119 | 0.02541 | -0.00034 | 0.13688 | 0.00035 | -0.00144 | -0.00103 | 0.00013 | 7e-05 | 0.08857 | 0.01956 | 0.00358 | 0.0017 | 0.04064 | 0.07548 | -0.00057 | -0.00617 | 0.00013 | -0.00945 | 0.0225 | 0.00706 | -0.00268 | 0.13268 | -0.05304 | 0.05666 | -0.09075
[RO-BG] [OPP] TIE 400 kV DOBRUDJA- MEDGIDIA SUD | N-1 TIE 400 kV MEDGIDIA SUD - VARNA | 0.09955 | 0.00215 | 0.04511 | -0.00061 | 0.24003 | 0.00063 | -0.00255 | -0.00183 | 0.00023 | 0.00013 | 0.15591 | 0.0347 | 0.00651 | 0.00303 | 0.07194 | 0.13305 | -0.00102 | -0.01105 | 0.00023 | -0.01485 | 0.04043 | 0.0126 | -0.00473 | 0.23302 | -0.09573 | 0.10009 | -0.16405
[RO-BG] [OPP] TIE 400 kV DOBRUDJA- MEDGIDIA SUD | N-1 OHL 400 kV Cernavoda - Pelicanu | 0.0575 | 0.00133 | 0.02664 | -0.00036 | 0.13562 | 0.00038 | -0.0015 | -0.0011 | 0.00014 | 8e-05 | 0.08895 | 0.02042 | 0.00417 | 0.00181 | 0.042 | 0.07636 | -0.00061 | -0.00671 | 0.00014 | -0.00438 | 0.02507 | 0.00756 | -0.00272 | 0.1315 | -0.05967 | 0.05798 | -0.10273
[RO-BG] [OPP] TIE 400 kV DOBRUDJA- MEDGIDIA SUD | N-1 OHL 400 kV Gura Ialomitei - Bucuresti Sud | 0.05798 | 0.00138 | 0.02713 | -0.00037 | 0.13524 | 0.00039 | -0.00152 | -0.00113 | 0.00014 | 8e-05 | 0.08917 | 0.02076 | 0.00438 | 0.00186 | 0.04255 | 0.07676 | -0.00063 | -0.00691 | 0.00014 | -0.00252 | 0.02609 | 0.00775 | -0.00275 | 0.13115 | -0.06197 | 0.05854 | -0.10684
[RO-BG] [OPP] TIE 400 kV DOBRUDJA- MEDGIDIA SUD | N-1 OHL 400 kV Gutinas – Smardan | 0.05612 | 0.00135 | 0.02579 | -0.00036 | 0.13432 | 0.00037 | -0.00143 | -0.00108 | 0.00014 | 7e-05 | 0.08746 | 0.01985 | 0.0043 | 0.00178 | 0.04076 | 0.07478 | -0.0006 | -0.00669 | 0.00013 | -0.00578 | 0.02324 | 0.0074 | -0.00251 | 0.13021 | -0.06201 | 0.05644 | -0.10763
[RO-BG] [OPP] TIE 400 kV DOBRUDJA- MEDGIDIA SUD | N-1 TIE 400 kV Resita-Pancevo c2 | 0.05791 | 0.00125 | 0.02633 | -0.00035 | 0.1397 | 0.00037 | -0.00149 | -0.00107 | 0.00014 | 7e-05 | 0.09063 | 0.02023 | 0.0038 | 0.00177 | 0.04192 | 0.07735 | -0.0006 | -0.00645 | 0.00013 | -0.00892 | 0.02361 | 0.00736 | -0.00276 | 0.13543 | -0.0558 | 0.05822 | -0.0956
[RO-BG] [OPP] TIE 400 kV DOBRUDJA- MEDGIDIA SUD | N-1 TIE 400 kV Resita-Pancevo c1 | 0.05791 | 0.00125 | 0.02633 | -0.00035 | 0.1397 | 0.00037 | -0.00149 | -0.00107 | 0.00014 | 7e-05 | 0.09063 | 0.02023 | 0.0038 | 0.00177 | 0.04192 | 0.07735 | -0.0006 | -0.00645 | 0.00013 | -0.00892 | 0.02361 | 0.00736 | -0.00276 | 0.13543 | -0.0558 | 0.05822 | -0.0956
[RO-BG] [OPP] TIE 400 kV MEDGIDIA SUD - VARNA | BC | 0.05981 | 0.00129 | 0.0271 | -0.00037 | 0.14399 | 0.00038 | -0.00154 | -0.0011 | 0.00014 | 8e-05 | 0.09369 | 0.02085 | 0.00391 | 0.00182 | 0.04322 | 0.07994 | -0.00061 | -0.00664 | 0.00014 | -0.00892 | 0.02429 | 0.00757 | -0.00284 | 0.14006 | -0.05752 | 0.06014 | -0.09856
[RO-BG] [OPP] TIE 400 kV MEDGIDIA SUD - VARNA | N-1 OHL 400 kV Isaccea - Rahman | 0.05834 | 0.00124 | 0.0263 | -0.00035 | 0.14117 | 0.00037 | -0.00149 | -0.00106 | 0.00014 | 7e-05 | 0.09164 | 0.02025 | 0.00371 | 0.00176 | 0.04206 | 0.07809 | -0.00059 | -0.00639 | 0.00013 | -0.00969 | 0.02331 | 0.00732 | -0.00277 | 0.13732 | -0.05498 | 0.05862 | -0.09407
[RO-BG] [OPP] TIE 400 kV MEDGIDIA SUD - VARNA | N-1 TIE 400 kV DOBRUDJA- MEDGIDIA SUD | 0.10051 | 0.00217 | 0.04554 | -0.00061 | 0.24223 | 0.00064 | -0.00258 | -0.00185 | 0.00024 | 0.00013 | 0.15742 | 0.03503 | 0.00657 | 0.00306 | 0.07263 | 0.13433 | -0.00103 | -0.01116 | 0.00023 | -0.015 | 0.04082 | 0.01272 | -0.00477 | 0.23529 | -0.09666 | 0.10106 | -0.16563
[RO-BG] [OPP] TIE 400 kV MEDGIDIA SUD - VARNA | N-1 OHL 400 kV Cernavoda - Pelicanu | 0.05937 | 0.00138 | 0.0275 | -0.00038 | 0.13962 | 0.00039 | -0.00155 | -0.00114 | 0.00014 | 8e-05 | 0.09186 | 0.02108 | 0.00431 | 0.00187 | 0.04336 | 0.07884 | -0.00063 | -0.00693 | 0.00014 | -0.00452 | 0.02588 | 0.00781 | -0.00281 | 0.13586 | -0.06161 | 0.05986 | -0.10606
[RO-BG] [OPP] TIE 400 kV MEDGIDIA SUD - VARNA | N-1 OHL 400 kV Gura Ialomitei - Bucuresti Sud | 0.05986 | 0.00143 | 0.02801 | -0.00039 | 0.13924 | 0.0004 | -0.00157 | -0.00117 | 0.00015 | 8e-05 | 0.09209 | 0.02143 | 0.00453 | 0.00192 | 0.04393 | 0.07925 | -0.00065 | -0.00713 | 0.00014 | -0.0026 | 0.02693 | 0.008 | -0.00284 | 0.1355 | -0.06398 | 0.06044 | -0.1103
[RO-BG] [OPP] TIE 400 kV MEDGIDIA SUD - VARNA | N-1 OHL 400 kV Gutinas – Smardan | 0.05794 | 0.00139 | 0.02662 | -0.00037 | 0.13828 | 0.00039 | -0.00147 | -0.00112 | 0.00014 | 8e-05 | 0.09032 | 0.0205 | 0.00444 | 0.00183 | 0.04208 | 0.07721 | -0.00062 | -0.0069 | 0.00014 | -0.00597 | 0.02399 | 0.00764 | -0.0026 | 0.13453 | -0.06402 | 0.05827 | -0.11112
[RO-BG] [OPP] TIE 400 kV MEDGIDIA SUD - VARNA | N-1 OHL 400 kV Medgidia Sud - Stupina | 0.05822 | 0.00123 | 0.02623 | -0.00035 | 0.14093 | 0.00037 | -0.00149 | -0.00106 | 0.00014 | 7e-05 | 0.09146 | 0.02019 | 0.00369 | 0.00176 | 0.04196 | 0.07793 | -0.00059 | -0.00637 | 0.00013 | -0.00975 | 0.02322 | 0.00729 | -0.00277 | 0.13708 | -0.05476 | 0.05849 | -0.09368
[RO-BG] [OPP] TIE 400 kV MEDGIDIA SUD - VARNA | N-1 OHL 400 kV Cernavodă - Medgidia Sud | 0.05441 | 0.0013 | 0.02542 | -0.00035 | 0.12685 | 0.00037 | -0.00142 | -0.00106 | 0.00013 | 7e-05 | 0.08381 | 0.01947 | 0.00415 | 0.00174 | 0.0399 | 0.07208 | -0.00059 | -0.0065 | 0.00013 | -0.00256 | 0.02429 | 0.00727 | -0.00256 | 0.12346 | -0.05873 | 0.05491 | -0.10139
[RO-BG] [OPP] TIE 400 kV MEDGIDIA SUD - VARNA | N-1 TIE 400 kV Resita-Pancevo c2 | 0.05979 | 0.00129 | 0.02718 | -0.00037 | 0.14384 | 0.00038 | -0.00154 | -0.0011 | 0.00014 | 8e-05 | 0.0936 | 0.02089 | 0.00392 | 0.00183 | 0.04328 | 0.07986 | -0.00061 | -0.00666 | 0.00014 | -0.0092 | 0.02437 | 0.0076 | -0.00285 | 0.13992 | -0.05761 | 0.06011 | -0.09869
[RO-BG] [OPP] TIE 400 kV MEDGIDIA SUD - VARNA | N-1 TIE 400 kV Resita-Pancevo c1 | 0.05979 | 0.00129 | 0.02718 | -0.00037 | 0.14384 | 0.00038 | -0.00154 | -0.0011 | 0.00014 | 8e-05 | 0.0936 | 0.02089 | 0.00392 | 0.00183 | 0.04328 | 0.07986 | -0.00061 | -0.00666 | 0.00014 | -0.0092 | 0.02437 | 0.0076 | -0.00285 | 0.13992 | -0.05761 | 0.06011 | -0.09869
[RO-RO] [OPP] OHL 400 kV Arad-Nadab | N-1 TIE 400 kV Arad-Sandorfalva | -0.10495 | 0.00128 | -0.05839 | 0.0004 | -0.14271 | -0.00038 | 0.00414 | 0.0011 | -0.00017 | -9e-05 | -0.1285 | -0.03928 | 0.01278 | -0.00244 | -0.08892 | -0.12617 | 0.00065 | 0.0023 | -0.00016 | -0.17726 | -0.10773 | -0.00977 | 0.01126 | -0.13962 | -0.04438 | -0.11346 | -0.08888
[RO-RO] [OPP] OHL 400 kV Arad-Nadab | N-1 TIE 400 kV Resita-Pancevo c2 | -0.08221 | -0.00176 | -0.05947 | 0.00076 | -0.09551 | -0.00077 | 0.00493 | 0.00223 | -0.0003 | -0.00016 | -0.09178 | -0.04148 | -0.01406 | -0.00397 | -0.07608 | -0.09172 | 0.00126 | 0.01049 | -0.00029 | -0.10669 | -0.09326 | -0.01765 | 0.01468 | -0.09447 | -0.00625 | -0.08749 | -0.04133
[RO-RO] [OPP] OHL 400 kV Mintia-Arad | BC | -0.06151 | 0.00196 | -0.02533 | 3e-05 | -0.10111 | 0 | 0.00167 | 0 | -2e-05 | -1e-05 | -0.08402 | -0.01706 | 0.0159 | -0.00045 | -0.04638 | -0.08022 | 3e-05 | -0.00281 | -2e-05 | -0.1325 | -0.04715 | -0.00107 | 0.00447 | -0.09771 | -0.04541 | -0.06646 | -0.07736
[RO-RO] [OPP] OHL 400 kV Mintia-Arad | N-1 TIE 400 kV Rosiori-Mukacevo | -0.07224 | 0.0013 | -0.03325 | 0.00017 | -0.11409 | -0.00014 | 0.00225 | 0.00042 | -7e-05 | -4e-05 | -0.09619 | -0.02287 | 0.01211 | -0.00112 | -0.05622 | -0.09226 | 0.00026 | -0.00027 | -7e-05 | -0.14961 | -0.05833 | -0.00406 | 0.00591 | -0.11051 | -0.04242 | -0.07775 | -0.08115
[RO-RO] [OPP] OHL 400 kV Mintia-Arad | N-1 TIE 400 kV Portile de Fier-Djerdap | -0.05871 | 0.00202 | -0.02325 | 0 | -0.10187 | 3e-05 | 0.00154 | -7e-05 | -1e-05 | -1e-05 | -0.08257 | -0.01567 | 0.016 | -0.00033 | -0.0435 | -0.07795 | -1e-05 | -0.00318 | -1e-05 | -0.14016 | -0.03774 | -0.00055 | 0.00417 | -0.09803 | -0.04717 | -0.06281 | -0.0799
[RO-RO] [OPP] OHL 400 kV Mintia-Arad | N-1 OHL 400 kV Iernut-Sibiu Sud | -0.08364 | 0.00144 | -0.03866 | 0.0002 | -0.13187 | -0.00017 | 0.00263 | 0.00051 | -9e-05 | -5e-05 | -0.11132 | -0.02664 | 0.01348 | -0.00134 | -0.06512 | -0.1068 | 0.00032 | -0.00012 | -8e-05 | -0.15576 | -0.06719 | -0.00489 | 0.00692 | -0.1277 | -0.04795 | -0.08998 | -0.09222
[RO-RO] [OPP] OHL 400 kV Mintia-Arad | N-1 OHL 220 kV Portile de Fier-Resita 1&2 | -0.06301 | 0.00198 | -0.02593 | 3e-05 | -0.10317 | 0 | 0.00171 | 1e-05 | -2e-05 | -1e-05 | -0.08593 | -0.0175 | 0.01606 | -0.00047 | -0.04748 | -0.08211 | 3e-05 | -0.00279 | -2e-05 | -0.13626 | -0.04878 | -0.00116 | 0.00457 | -0.09973 | -0.04594 | -0.06814 | -0.07843
[RO-RO] [OPP] OHL 400 kV Mintia-Arad | N-1 OHL 220 kV Resita-Timisoara 1&2 | -0.06665 | 0.00195 | -0.02892 | 6e-05 | -0.10619 | -3e-05 | 0.00191 | 9e-05 | -3e-05 | -2e-05 | -0.0894 | -0.01941 | 0.01629 | -0.00063 | -0.05131 | -0.08577 | 8e-05 | -0.00243 | -3e-05 | -0.13768 | -0.05443 | -0.00182 | 0.00507 | -0.10283 | -0.04584 | -0.07208 | -0.07914
[RO-RO] [OPP] OHL 400 kV Mintia-Arad | N-1 OHL 220 kV Urechesti-Targu Jiu Nord | -0.05507 | 0.00195 | -0.0219 | 0 | -0.09226 | 3e-05 | 0.00143 | -9e-05 | -1e-05 | 0 | -0.076 | -0.01467 | 0.01551 | -0.00028 | -0.04109 | -0.07233 | -2e-05 | -0.00313 | -1e-05 | -0.12702 | -0.04096 | -0.00039 | 0.00388 | -0.08909 | -0.04379 | -0.05948 | -0.07325
[RO-RO] [OPP] OHL 400 kV Mintia-Arad | N-1 OHL 220 kV Paroseni-Targu Jiu Nord | -0.05507 | 0.00195 | -0.0219 | 0 | -0.09226 | 3e-05 | 0.00143 | -9e-05 | -1e-05 | 0 | -0.076 | -0.01467 | 0.01551 | -0.00028 | -0.04109 | -0.07233 | -2e-05 | -0.00313 | -1e-05 | -0.12702 | -0.04096 | -0.00039 | 0.00388 | -0.08909 | -0.04379 | -0.05948 | -0.07325
[RO-RO] [OPP] OHL 400 kV Mintia-Arad | N-1 TRA 400/220 kV AT3 Arad | -0.07086 | 0.00204 | -0.03116 | 7e-05 | -0.11183 | -4e-05 | 0.00205 | 0.00012 | -4e-05 | -2e-05 | -0.09453 | -0.02088 | 0.01714 | -0.0007 | -0.05486 | -0.09083 | 0.0001 | -0.00244 | -4e-05 | -0.14535 | -0.05896 | -0.0021 | 0.00544 | -0.10835 | -0.04779 | -0.07667 | -0.08266
[RO-RO] [OPP] OHL 400 kV Mintia-Arad | N-1 TIE 400 kV Resita-Pancevo c2 | -0.06158 | 0.00197 | -0.02505 | 2e-05 | -0.10162 | 1e-05 | 0.00165 | -1e-05 | -2e-05 | -1e-05 | -0.08435 | -0.01691 | 0.01594 | -0.00043 | -0.0462 | -0.0805 | 2e-05 | -0.00287 | -2e-05 | -0.13344 | -0.04689 | -0.00099 | 0.00442 | -0.09818 | -0.04571 | -0.06657 | -0.0778
[RO-RO] [OPP] OHL 400 kV Mintia-Arad | N-1 TIE 400 kV Resita-Pancevo c1 | -0.06158 | 0.00197 | -0.02505 | 2e-05 | -0.10162 | 1e-05 | 0.00165 | -1e-05 | -2e-05 | -1e-05 | -0.08435 | -0.01691 | 0.01594 | -0.00043 | -0.0462 | -0.0805 | 2e-05 | -0.00287 | -2e-05 | -0.13344 | -0.04689 | -0.00099 | 0.00442 | -0.09818 | -0.04571 | -0.06657 | -0.0778
[RO-RO] [OPP] OHL 400 kV Sibiu Sud-Mintia | N-1 TIE 400 kV Rosiori-Mukacevo | -0.05438 | 0.00117 | -0.0223 | 8e-05 | -0.09433 | -6e-05 | 0.00154 | 0.00019 | -4e-05 | -2e-05 | -0.07626 | -0.01564 | 0.00983 | -0.00064 | -0.04014 | -0.07194 | 0.00013 | -0.00103 | -4e-05 | -0.10436 | -0.03529 | -0.00212 | 0.00415 | -0.09089 | -0.03938 | -0.05812 | -0.07387
[RO-RO] [OPP] OHL 400 kV Sibiu Sud-Mintia | N-1 TIE 400 kV Resita-Pancevo c2 | -0.04508 | 0.00175 | -0.0154 | -4e-05 | -0.08311 | 6e-05 | 0.00103 | -0.00018 | 1e-05 | 0 | -0.06573 | -0.01059 | 0.01312 | -5e-05 | -0.03158 | -0.06151 | -8e-05 | -0.00323 | 1e-05 | -0.08959 | -0.02556 | 0.00048 | 0.0029 | -0.07983 | -0.042 | -0.04833 | -0.07062
[RO-RO] [OPP] OHL 400 kV Iernut-Sibiu Sud | N-1 TIE 400 kV Resita-Pancevo c2 | 0.08168 | 0.00192 | 0.04899 | -0.00064 | 0.11387 | 0.00065 | -0.00352 | -0.00189 | 0.00025 | 0.00013 | 0.10093 | 0.03523 | 0.00889 | 0.00325 | 0.06901 | 0.09829 | -0.00106 | -0.00987 | 0.00024 | 0.08651 | 0.07378 | 0.014 | -0.00903 | 0.11098 | 0.00959 | 0.08685 | 0.05514
[RO-RO] [OPP] OHL 400 kV Iernut-Gadalin | BC | -0.07606 | -0.00191 | -0.04639 | 0.00061 | -0.10629 | -0.00063 | 0.00336 | 0.00182 | -0.00024 | -0.00013 | -0.09367 | -0.03333 | -0.00911 | -0.00312 | -0.06472 | -0.09104 | 0.00102 | 0.00955 | -0.00023 | -0.13516 | -0.06964 | -0.01347 | 0.00864 | -0.10372 | -0.01061 | -0.08075 | -0.05654
[RO-RO] [OPP] OHL 400 kV Iernut-Gadalin | N-1 OHL 400 kV Mintia-Arad | -0.09002 | -0.00146 | -0.05214 | 0.00062 | -0.12924 | -0.00063 | 0.00374 | 0.00182 | -0.00024 | -0.00013 | -0.11275 | -0.03721 | -0.0055 | -0.00322 | -0.07525 | -0.10925 | 0.00103 | 0.00892 | -0.00024 | -0.16525 | -0.08035 | -0.01372 | 0.00966 | -0.1259 | -0.02092 | -0.09584 | -0.07411
[RO-RO] [OPP] OHL 400 kV Iernut-Gadalin | N-1 TIE 400 kV Resita-Pancevo c2 | -0.07611 | -0.0019 | -0.04618 | 0.00061 | -0.10666 | -0.00063 | 0.00334 | 0.00181 | -0.00024 | -0.00013 | -0.09391 | -0.03322 | -0.00908 | -0.0031 | -0.06459 | -0.09125 | 0.00102 | 0.00951 | -0.00023 | -0.13585 | -0.06946 | -0.01341 | 0.00861 | -0.10406 | -0.01084 | -0.08083 | -0.05686
[RO-RO] [OPP] OHL 400 kV Iernut-Gadalin | N-1 TIE 400 kV Resita-Pancevo c1 | -0.07611 | -0.0019 | -0.04618 | 0.00061 | -0.10666 | -0.00063 | 0.00334 | 0.00181 | -0.00024 | -0.00013 | -0.09391 | -0.03322 | -0.00908 | -0.0031 | -0.06459 | -0.09125 | 0.00102 | 0.00951 | -0.00023 | -0.13585 | -0.06946 | -0.01341 | 0.00861 | -0.10406 | -0.01084 | -0.08083 | -0.05686
[RO-RO] [OPP] OHL 400 kV Rosiori-Gadalin | BC | 0.07606 | 0.00191 | 0.04639 | -0.00061 | 0.10629 | 0.00063 | -0.00336 | -0.00182 | 0.00024 | 0.00013 | 0.09367 | 0.03333 | 0.00911 | 0.00312 | 0.06472 | 0.09104 | -0.00102 | -0.00955 | 0.00023 | 0.13516 | 0.06964 | 0.01347 | -0.00864 | 0.10372 | 0.01061 | 0.08075 | 0.05654
[RO-RO] [OPP] OHL 400 kV Rosiori-Gadalin | N-1 OHL 400 kV Mintia-Arad | 0.09002 | 0.00146 | 0.05214 | -0.00062 | 0.12924 | 0.00063 | -0.00374 | -0.00182 | 0.00024 | 0.00013 | 0.11275 | 0.03721 | 0.0055 | 0.00322 | 0.07525 | 0.10925 | -0.00103 | -0.00892 | 0.00024 | 0.16525 | 0.08035 | 0.01372 | -0.00966 | 0.1259 | 0.02092 | 0.09584 | 0.07411
[RO-RO] [OPP] OHL 400 kV Rosiori-Gadalin | N-1 TIE 400 kV Resita-Pancevo c2 | 0.07611 | 0.0019 | 0.04618 | -0.00061 | 0.10666 | 0.00063 | -0.00334 | -0.00181 | 0.00024 | 0.00013 | 0.09391 | 0.03322 | 0.00908 | 0.0031 | 0.06459 | 0.09125 | -0.00102 | -0.00951 | 0.00023 | 0.13585 | 0.06946 | 0.01341 | -0.00861 | 0.10406 | 0.01084 | 0.08083 | 0.05686
[RO-RO] [OPP] OHL 400 kV Rosiori-Gadalin | N-1 TIE 400 kV Resita-Pancevo c1 | 0.07611 | 0.0019 | 0.04618 | -0.00061 | 0.10666 | 0.00063 | -0.00334 | -0.00181 | 0.00024 | 0.00013 | 0.09391 | 0.03322 | 0.00908 | 0.0031 | 0.06459 | 0.09125 | -0.00102 | -0.00951 | 0.00023 | 0.13585 | 0.06946 | 0.01341 | -0.00861 | 0.10406 | 0.01084 | 0.08083 | 0.05686
[RO-RO] [OPP] OHL 400 kV Arefu-Tantareni | BC | 0.06052 | 0.00059 | 0.03253 | -0.00035 | 0.07992 | 0.00035 | -0.00217 | -0.00102 | 0.00014 | 7e-05 | 0.07563 | 0.02322 | 0.00035 | 0.00185 | 0.04925 | 0.0752 | -0.00058 | -0.00488 | 0.00013 | 0.01996 | 0.04998 | 0.00768 | -0.0053 | 0.07708 | -0.00253 | 0.06513 | 0.00948
[RO-RO] [OPP] OHL 400 kV Arefu-Tantareni | N-1 OHL 400 kV Brasov - Sibiu Sud | 0.07285 | 0.00051 | 0.03847 | -0.00039 | 0.10166 | 0.0004 | -0.00262 | -0.00115 | 0.00016 | 8e-05 | 0.09257 | 0.02742 | -0.00051 | 0.00212 | 0.05881 | 0.09095 | -0.00065 | -0.0052 | 0.00015 | 0.03172 | 0.05908 | 0.00877 | -0.00654 | 0.09819 | 0.0076 | 0.07815 | 0.03123
[RO-RO] [OPP] OHL 400 kV Arefu-Tantareni | N-1 TIE 400 kV Rosiori-Mukacevo | 0.04892 | -0.00013 | 0.02396 | -0.0002 | 0.06587 | 0.00019 | -0.00155 | -0.00056 | 8e-05 | 4e-05 | 0.06247 | 0.01693 | -0.00375 | 0.00112 | 0.0386 | 0.06217 | -0.00033 | -0.00213 | 8e-05 | 0.00144 | 0.03788 | 0.00445 | -0.00374 | 0.06323 | 0.0007 | 0.05291 | 0.00537
[RO-RO] [OPP] OHL 400 kV Arefu-Tantareni | N-1 OHL 400 kV Mintia-Arad | 0.05288 | 0.00083 | 0.02938 | -0.00034 | 0.06736 | 0.00035 | -0.00197 | -0.00102 | 0.00013 | 7e-05 | 0.06519 | 0.0211 | 0.00232 | 0.00179 | 0.04349 | 0.06523 | -0.00057 | -0.00522 | 0.00013 | 0.00349 | 0.04412 | 0.00755 | -0.00475 | 0.06494 | -0.00817 | 0.05687 | -0.00014
[RO-RO] [OPP] OHL 400 kV Arefu-Tantareni | N-1 OHL 400 kV Sibiu Sud-Mintia | 0.05052 | 0.00098 | 0.02911 | -0.00036 | 0.06149 | 0.00037 | -0.00194 | -0.00106 | 0.00014 | 7e-05 | 0.06106 | 0.02086 | 0.00326 | 0.00184 | 0.04224 | 0.06156 | -0.0006 | -0.00559 | 0.00014 | 0.0001 | 0.04431 | 0.00779 | -0.00466 | 0.05938 | -0.01184 | 0.05441 | -0.00618
[RO-RO] [OPP] OHL 400 kV Arefu-Tantareni | N-1 OHL 400 kV Tantareni-Urechesti | 0.06531 | 0.00048 | 0.03232 | -0.00034 | 0.09364 | 0.00034 | -0.00216 | -0.00098 | 0.00013 | 7e-05 | 0.08556 | 0.02347 | -0.00028 | 0.0018 | 0.05089 | 0.084 | -0.00056 | -0.00456 | 0.00013 | 0.01523 | 0.04283 | 0.00738 | -0.00527 | 0.0896 | 0.00021 | 0.06975 | 0.01397
[RO-RO] [OPP] OHL 400 kV Arefu-Tantareni | N-1 OHL 220 kV Portile de Fier-Resita 1&2 | 0.06212 | 0.00058 | 0.03318 | -0.00035 | 0.08213 | 0.00036 | -0.00222 | -0.00103 | 0.00014 | 7e-05 | 0.07766 | 0.02369 | 0.00018 | 0.00187 | 0.05043 | 0.07723 | -0.00059 | -0.0049 | 0.00014 | 0.02398 | 0.05173 | 0.00778 | -0.00541 | 0.07924 | -0.00197 | 0.06692 | 0.01063
[RO-RO] [OPP] OHL 400 kV Arefu-Tantareni | N-1 OHL 220 kV Resita-Timisoara 1&2 | 0.06747 | 0.0006 | 0.03738 | -0.00039 | 0.08679 | 0.00039 | -0.0025 | -0.00115 | 0.00015 | 8e-05 | 0.0829 | 0.02639 | -0.00018 | 0.00209 | 0.05591 | 0.0827 | -0.00065 | -0.00539 | 0.00015 | 0.02696 | 0.05983 | 0.0087 | -0.00611 | 0.08399 | -0.00194 | 0.07272 | 0.01188
[RO-RO] [OPP] OHL 400 kV Arefu-Tantareni | N-1 OHL 220 kV Urechesti-Targu Jiu Nord | 0.06587 | 0.00059 | 0.03537 | -0.00037 | 0.08727 | 0.00038 | -0.00237 | -0.00109 | 0.00015 | 8e-05 | 0.08229 | 0.0252 | 2e-05 | 0.00199 | 0.05364 | 0.08175 | -0.00062 | -0.00514 | 0.00014 | 0.0245 | 0.05511 | 0.00825 | -0.00579 | 0.08424 | -0.00119 | 0.07092 | 0.01289
[RO-RO] [OPP] OHL 400 kV Arefu-Tantareni | N-1 OHL 220 kV Paroseni-Targu Jiu Nord | 0.06587 | 0.00059 | 0.03537 | -0.00037 | 0.08727 | 0.00038 | -0.00237 | -0.00109 | 0.00015 | 8e-05 | 0.08229 | 0.0252 | 2e-05 | 0.00199 | 0.05364 | 0.08175 | -0.00062 | -0.00514 | 0.00014 | 0.0245 | 0.05511 | 0.00825 | -0.00579 | 0.08424 | -0.00119 | 0.07092 | 0.01289
[RO-RO] [OPP] OHL 400 kV Arefu-Tantareni | N-1 TRA 400/220 kV AT3 Arad | 0.06231 | 0.00058 | 0.03365 | -0.00036 | 0.08197 | 0.00036 | -0.00225 | -0.00104 | 0.00014 | 8e-05 | 0.07764 | 0.02395 | 0.00011 | 0.0019 | 0.05087 | 0.07723 | -0.00059 | -0.00495 | 0.00014 | 0.02242 | 0.05224 | 0.00788 | -0.00549 | 0.07911 | -0.00208 | 0.06708 | 0.01049
[RO-RO] [OPP] OHL 400 kV Arefu-Tantareni | N-1 TIE 400 kV Resita-Pancevo c2 | 0.06055 | 0.00059 | 0.03242 | -0.00035 | 0.08013 | 0.00035 | -0.00217 | -0.00101 | 0.00014 | 7e-05 | 0.07577 | 0.02316 | 0.00033 | 0.00184 | 0.04918 | 0.07532 | -0.00058 | -0.00485 | 0.00013 | 0.02034 | 0.04988 | 0.00765 | -0.00528 | 0.07727 | -0.00241 | 0.06517 | 0.00966
[RO-RO] [OPP] OHL 400 kV Arefu-Tantareni | N-1 TIE 400 kV Resita-Pancevo c1 | 0.06055 | 0.00059 | 0.03242 | -0.00035 | 0.08013 | 0.00035 | -0.00217 | -0.00101 | 0.00014 | 7e-05 | 0.07577 | 0.02316 | 0.00033 | 0.00184 | 0.04918 | 0.07532 | -0.00058 | -0.00485 | 0.00013 | 0.02034 | 0.04988 | 0.00765 | -0.00528 | 0.07727 | -0.00241 | 0.06517 | 0.00966
[RO-RO] [OPP] OHL 400 kV Arefu-Sibiu Sud | N-1 TIE 400 kV Resita-Pancevo c2 | -0.07328 | -0.00052 | -0.03871 | 0.0004 | -0.10251 | -0.0004 | 0.00263 | 0.00116 | -0.00016 | -8e-05 | -0.09309 | -0.0276 | 0.00047 | -0.00214 | -0.05917 | -0.0914 | 0.00066 | 0.00525 | -0.00015 | -0.04771 | -0.05996 | -0.00884 | 0.00658 | -0.09907 | -0.00755 | -0.07864 | -0.0313
[RO-RO] [OPP] OHL 400 kV Tantareni-Urechesti | N-1 TIE 400 kV Portile de Fier-Djerdap | -0.04715 | 0.0005 | -0.00847 | 3e-05 | -0.09299 | -2e-05 | 0.0005 | 5e-05 | -1e-05 | -1e-05 | -0.07692 | -0.00843 | 0.00397 | -0.00022 | -0.02533 | -0.07282 | 4e-05 | -0.00042 | -1e-05 | 0.0701 | 0.00524 | -0.00033 | 0.00116 | -0.08666 | -0.01083 | -0.05011 | -0.01947
[RO-RO] [OPP] OHL 400 kV Tantareni-Urechesti | N-1 OHL 400 kV Portile de Fier-Urechesti | -0.03403 | -0.00029 | -0.01565 | 0.00017 | -0.0447 | -0.00017 | 0.00097 | 0.00049 | -7e-05 | -4e-05 | -0.04477 | -0.01161 | 0.00014 | -0.00088 | -0.0256 | -0.04509 | 0.00028 | 0.00247 | -6e-05 | 0.07652 | -0.01711 | -0.00358 | 0.00217 | -0.04203 | 0.01119 | -0.03651 | 0.01617
[RO-RO] [OPP] OHL 400 kV Tantareni-Urechesti | N-1 OHL 400 kV Slatina-Portile de Fier | -0.03422 | 0.00119 | 0.00712 | -0.00018 | -0.11635 | 0.00019 | -0.00046 | -0.00055 | 7e-05 | 4e-05 | -0.07956 | 0.00146 | 0.00619 | 0.0008 | -0.00719 | -0.06848 | -0.0003 | -0.00389 | 6e-05 | 0.02706 | 0.07274 | 0.00415 | -0.00098 | -0.10591 | -0.03193 | -0.03188 | -0.05227
[RO-RO] [OPP] OHL 400 kV Tantareni-Urechesti | N-1 OHL 400 kV Domnesti-Urechesti | -0.02829 | 0.0012 | 0.00751 | -0.00018 | -0.10333 | 0.0002 | -0.00046 | -0.00057 | 7e-05 | 4e-05 | -0.06848 | 0.00223 | 0.00614 | 0.00082 | -0.0047 | -0.05804 | -0.00031 | -0.00401 | 7e-05 | 0.03125 | 0.06515 | 0.00417 | -0.0009 | -0.09429 | -0.0349 | -0.02598 | -0.05814
[RO-RO] [OPP] OHL 400 kV Tantareni-Urechesti | N-1 TIE 400 kV Resita-Pancevo c2 | -0.03357 | 0.00075 | 0.00091 | -8e-05 | -0.09559 | 9e-05 | -8e-05 | -0.00026 | 3e-05 | 2e-05 | -0.06926 | -0.00208 | 0.00438 | 0.00033 | -0.01192 | -0.06135 | -0.00014 | -0.00207 | 3e-05 | 0.03533 | 0.04982 | 0.00198 | -0.00015 | -0.08721 | -0.01864 | -0.03236 | -0.03076
[RO-RO] [OPP] OHL 400 kV Portile de Fier-Urechesti | BC | -0.00048 | -0.00167 | -0.02667 | 0.0004 | 0.08083 | -0.00042 | 0.00169 | 0.0012 | -0.00015 | -8e-05 | 0.03916 | -0.01532 | -0.00672 | -0.00195 | -0.02188 | 0.02623 | 0.00067 | 0.00726 | -0.00015 | 0.06718 | -0.10496 | -0.00893 | 0.00376 | 0.07183 | 0.0474 | -0.00608 | 0.07444
[RO-RO] [OPP] OHL 400 kV Portile de Fier-Urechesti | N-1 TIE 400 kV Portile de Fier-Djerdap | 0.01852 | -0.00128 | -0.01257 | 0.00024 | 0.07563 | -0.00025 | 0.00082 | 0.00073 | -9e-05 | -5e-05 | 0.04903 | -0.00589 | -0.00603 | -0.00112 | -0.00237 | 0.04159 | 0.0004 | 0.00475 | -9e-05 | 0.01517 | -0.04113 | -0.0054 | 0.00177 | 0.06964 | 0.03543 | 0.01869 | 0.05716
[RO-RO] [OPP] OHL 400 kV Portile de Fier-Urechesti | N-1 OHL 400 kV Slatina-Portile de Fier | 0.0003 | -0.00231 | -0.03542 | 0.00053 | 0.11148 | -0.00056 | 0.00223 | 0.00162 | -0.0002 | -0.00011 | 0.05412 | -0.02033 | -0.0094 | -0.00262 | -0.02865 | 0.03639 | 0.0009 | 0.00991 | -0.0002 | 0.07693 | -0.1398 | -0.01202 | 0.0049 | 0.09939 | 0.06707 | -0.0072 | 0.10647
[RO-RO] [OPP] OHL 400 kV Portile de Fier-Urechesti | N-1 OHL 220 kV Portile de Fier-Resita 1&2 | -0.00496 | -0.00163 | -0.02848 | 0.00041 | 0.07464 | -0.00043 | 0.00181 | 0.00123 | -0.00016 | -8e-05 | 0.03346 | -0.01664 | -0.00625 | -0.00202 | -0.02517 | 0.02055 | 0.00069 | 0.00732 | -0.00015 | 0.0559 | -0.10987 | -0.00919 | 0.00406 | 0.06577 | 0.04582 | -0.01112 | 0.07121
[RO-RO] [OPP] OHL 400 kV Portile de Fier-Urechesti | N-1 OHL 220 kV Resita-Timisoara 1&2 | -0.01588 | -0.00169 | -0.03742 | 0.00049 | 0.06559 | -0.00051 | 0.00241 | 0.00148 | -0.00019 | -0.0001 | 0.02305 | -0.02237 | -0.00556 | -0.00249 | -0.03665 | 0.0096 | 0.00083 | 0.0084 | -0.00019 | 0.05166 | -0.1268 | -0.01117 | 0.00555 | 0.0565 | 0.04609 | -0.02293 | 0.06911
[RO-RO] [OPP] OHL 400 kV Portile de Fier-Urechesti | N-1 TIE 400 kV Resita-Pancevo c2 | -0.00069 | -0.00163 | -0.02584 | 0.00039 | 0.07931 | -0.0004 | 0.00163 | 0.00117 | -0.00015 | -8e-05 | 0.03818 | -0.01487 | -0.0066 | -0.00189 | -0.02134 | 0.02537 | 0.00065 | 0.00708 | -0.00014 | 0.06434 | -0.10418 | -0.00867 | 0.00362 | 0.07042 | 0.04648 | -0.00642 | 0.07312
[RO-RO] [OPP] OHL 400 kV Portile de Fier-Urechesti | N-1 TIE 400 kV Resita-Pancevo c1 | -0.00069 | -0.00163 | -0.02584 | 0.00039 | 0.07931 | -0.0004 | 0.00163 | 0.00117 | -0.00015 | -8e-05 | 0.03818 | -0.01487 | -0.0066 | -0.00189 | -0.02134 | 0.02537 | 0.00065 | 0.00708 | -0.00014 | 0.06434 | -0.10418 | -0.00867 | 0.00362 | 0.07042 | 0.04648 | -0.00642 | 0.07312
[RO-RO] [OPP] OHL 400 kV Slatina-Portile de Fier | BC | -0.00149 | 0.00121 | 0.01666 | -0.00026 | -0.05836 | 0.00028 | -0.00103 | -0.0008 | 0.0001 | 5e-05 | -0.02849 | 0.00954 | 0.0051 | 0.00128 | 0.0129 | -0.01935 | -0.00044 | -0.00503 | 0.0001 | -0.01856 | 0.06634 | 0.00588 | -0.00217 | -0.05249 | -0.03746 | 0.00212 | -0.061
[RO-RO] [OPP] OHL 400 kV Slatina-Portile de Fier | N-1 TIE 400 kV Portile de Fier-Djerdap | -0.01353 | 0.00096 | 0.00772 | -0.00016 | -0.05506 | 0.00017 | -0.00047 | -0.0005 | 6e-05 | 3e-05 | -0.03474 | 0.00356 | 0.00466 | 0.00075 | 0.00054 | -0.02908 | -0.00027 | -0.00343 | 6e-05 | 0.01439 | 0.0259 | 0.00365 | -0.00091 | -0.0511 | -0.02988 | -0.01357 | -0.05005
[RO-RO] [OPP] OHL 400 kV Slatina-Portile de Fier | N-1 OHL 400 kV Portile de Fier-Urechesti | -0.0013 | 0.0019 | 0.02756 | -0.00043 | -0.0914 | 0.00045 | -0.00172 | -0.00129 | 0.00016 | 9e-05 | -0.0445 | 0.0158 | 0.00785 | 0.00207 | 0.02184 | -0.03007 | -0.00072 | -0.008 | 0.00016 | -0.04603 | 0.10924 | 0.00953 | -0.00371 | -0.08185 | -0.05684 | 0.00461 | -0.09143
[RO-RO] [OPP] OHL 400 kV Slatina-Portile de Fier | N-1 OHL 220 kV Portile de Fier-Resita 1&2 | 0.00119 | 0.00119 | 0.01774 | -0.00027 | -0.05464 | 0.00028 | -0.0011 | -0.00082 | 0.0001 | 6e-05 | -0.02507 | 0.01033 | 0.00481 | 0.00132 | 0.01488 | -0.01594 | -0.00046 | -0.00507 | 0.0001 | -0.01179 | 0.06928 | 0.00604 | -0.00235 | -0.04885 | -0.03651 | 0.00514 | -0.05907
[RO-RO] [OPP] OHL 400 kV Slatina-Portile de Fier | N-1 OHL 220 kV Resita-Timisoara 1&2 | 0.00747 | 0.00123 | 0.02291 | -0.00032 | -0.04949 | 0.00033 | -0.00144 | -0.00096 | 0.00012 | 7e-05 | -0.01911 | 0.01364 | 0.00442 | 0.00159 | 0.0215 | -0.00967 | -0.00054 | -0.00569 | 0.00012 | -0.00953 | 0.07905 | 0.00719 | -0.00321 | -0.04357 | -0.0367 | 0.01192 | -0.0579
[RO-RO] [OPP] OHL 400 kV Slatina-Portile de Fier | N-1 TIE 400 kV Resita-Pancevo c2 | -0.00136 | 0.00119 | 0.01612 | -0.00026 | -0.05738 | 0.00027 | -0.00099 | -0.00078 | 0.0001 | 5e-05 | -0.02786 | 0.00925 | 0.00502 | 0.00124 | 0.01255 | -0.01879 | -0.00043 | -0.00491 | 0.0001 | -0.01674 | 0.06584 | 0.00571 | -0.00208 | -0.05158 | -0.03687 | 0.00234 | -0.06015
[RO-RO] [OPP] OHL 400 kV Slatina-Portile de Fier | N-1 TIE 400 kV Resita-Pancevo c1 | -0.00136 | 0.00119 | 0.01612 | -0.00026 | -0.05738 | 0.00027 | -0.00099 | -0.00078 | 0.0001 | 5e-05 | -0.02786 | 0.00925 | 0.00502 | 0.00124 | 0.01255 | -0.01879 | -0.00043 | -0.00491 | 0.0001 | -0.01674 | 0.06584 | 0.00571 | -0.00208 | -0.05158 | -0.03687 | 0.00234 | -0.06015
[RO-RO] [OPP] OHL 400 kV Medgidia Sud - Stupina | BC | -0.03581 | -0.00133 | -0.01953 | 0.0003 | -0.06864 | -0.00032 | 0.00103 | 0.00092 | -0.00011 | -6e-05 | -0.04999 | -0.01466 | -0.00488 | -0.00146 | -0.02837 | -0.04509 | 0.00051 | 0.00597 | -0.00011 | -0.01854 | -0.02397 | -0.0062 | 0.00158 | -0.06686 | 0.06197 | -0.0369 | 0.10944
[RO-RO] [OPP] OHL 400 kV Medgidia Sud - Stupina | N-1 OHL 400 kV Isaccea - Rahman | -0.04981 | -0.00186 | -0.02717 | 0.00042 | -0.09547 | -0.00044 | 0.00143 | 0.00128 | -0.00016 | -9e-05 | -0.06953 | -0.02039 | -0.00679 | -0.00203 | -0.03946 | -0.06272 | 0.0007 | 0.00831 | -0.00016 | -0.02579 | -0.03334 | -0.00862 | 0.0022 | -0.09299 | 0.0862 | -0.05132 | 0.15222
[RO-RO] [OPP] OHL 400 kV Medgidia Sud - Stupina | N-1 OHL 400 kV Cernavoda - Pelicanu | -0.03607 | -0.00128 | -0.0193 | 0.00029 | -0.07117 | -0.00031 | 0.00102 | 0.0009 | -0.00011 | -6e-05 | -0.05105 | -0.01452 | -0.00465 | -0.00143 | -0.02829 | -0.04573 | 0.0005 | 0.0058 | -0.00011 | -0.01599 | -0.02305 | -0.00606 | 0.0016 | -0.06929 | 0.0596 | -0.03706 | 0.1051
[RO-RO] [OPP] OHL 400 kV Medgidia Sud - Stupina | N-1 OHL 400 kV Pelicanu - Bucuresti Sud | -0.03601 | -0.00129 | -0.01929 | 0.00029 | -0.07097 | -0.00031 | 0.00102 | 0.0009 | -0.00011 | -6e-05 | -0.05094 | -0.01451 | -0.00466 | -0.00143 | -0.02825 | -0.04564 | 0.0005 | 0.0058 | -0.00011 | -0.0161 | -0.02305 | -0.00606 | 0.0016 | -0.06909 | 0.05966 | -0.037 | 0.10521
[RO-RO] [OPP] OHL 400 kV Medgidia Sud - Stupina | N-1 OHL 400 kV Gura Ialomitei - Bucuresti Sud | -0.03581 | -0.00134 | -0.01958 | 0.0003 | -0.06839 | -0.00032 | 0.00103 | 0.00092 | -0.00011 | -6e-05 | -0.04991 | -0.01469 | -0.00492 | -0.00146 | -0.02841 | -0.04505 | 0.00051 | 0.006 | -0.00011 | -0.01888 | -0.02411 | -0.00622 | 0.00158 | -0.06661 | 0.06231 | -0.03691 | 0.11006
[RO-RO] [OPP] OHL 400 kV Medgidia Sud - Stupina | N-1 OHL 400 kV Varna-Dobrudja circ1 | -0.03575 | -0.00133 | -0.01951 | 0.0003 | -0.06852 | -0.00032 | 0.00102 | 0.00092 | -0.00011 | -6e-05 | -0.0499 | -0.01464 | -0.00488 | -0.00146 | -0.02833 | -0.04502 | 0.00051 | 0.00597 | -0.00011 | -0.01855 | -0.02395 | -0.00619 | 0.00158 | -0.06672 | 0.06192 | -0.03684 | 0.10935
[RO-RO] [OPP] OHL 400 kV Medgidia Sud - Stupina | N-1 OHL 400 kV Varna-Dobrudja circ2 | -0.03575 | -0.00133 | -0.01951 | 0.0003 | -0.06852 | -0.00032 | 0.00102 | 0.00092 | -0.00011 | -6e-05 | -0.0499 | -0.01464 | -0.00488 | -0.00146 | -0.02833 | -0.04502 | 0.00051 | 0.00597 | -0.00011 | -0.01855 | -0.02395 | -0.00619 | 0.00158 | -0.06672 | 0.06192 | -0.03684 | 0.10935
[RO-RO] [OPP] OHL 400 kV Medgidia Sud - Stupina | N-1 OHL 400 kV Cernavodă - Medgidia Sud | -0.05119 | -0.00129 | -0.02431 | 0.00034 | -0.11743 | -0.00036 | 0.00135 | 0.00103 | -0.00013 | -7e-05 | -0.07812 | -0.01858 | -0.00421 | -0.00168 | -0.03783 | -0.06748 | 0.00057 | 0.00636 | -0.00013 | -0.00044 | -0.02398 | -0.00704 | 0.00239 | -0.1141 | 0.05854 | -0.05177 | 0.1014
[RO-RO] [OPP] OHL 400 kV Medgidia Sud - Rahman | BC | 0.03376 | 0.00126 | 0.01842 | -0.00028 | 0.06472 | 0.0003 | -0.00097 | -0.00086 | 0.00011 | 6e-05 | 0.04713 | 0.01382 | 0.0046 | 0.00137 | 0.02675 | 0.04251 | -0.00048 | -0.00563 | 0.00011 | 0.01748 | 0.0226 | 0.00585 | -0.00149 | 0.06303 | -0.05843 | 0.03479 | -0.10318
[RO-RO] [OPP] OHL 400 kV Medgidia Sud - Rahman | N-1 OHL 400 kV Cernavoda - Pelicanu | 0.03401 | 0.00121 | 0.0182 | -0.00028 | 0.0671 | 0.00029 | -0.00096 | -0.00084 | 0.00011 | 6e-05 | 0.04813 | 0.01369 | 0.00439 | 0.00135 | 0.02667 | 0.04312 | -0.00047 | -0.00547 | 0.0001 | 0.01508 | 0.02173 | 0.00572 | -0.00151 | 0.06533 | -0.0562 | 0.03494 | -0.09909
[RO-RO] [OPP] OHL 400 kV Medgidia Sud - Rahman | N-1 OHL 400 kV Pelicanu - Bucuresti Sud | 0.03395 | 0.00121 | 0.01818 | -0.00028 | 0.06691 | 0.00029 | -0.00096 | -0.00084 | 0.00011 | 6e-05 | 0.04802 | 0.01368 | 0.00439 | 0.00135 | 0.02664 | 0.04303 | -0.00047 | -0.00547 | 0.0001 | 0.01518 | 0.02173 | 0.00572 | -0.0015 | 0.06514 | -0.05625 | 0.03489 | -0.09919
[RO-RO] [OPP] OHL 400 kV Medgidia Sud - Rahman | N-1 OHL 400 kV Gura Ialomitei - Bucuresti Sud | 0.03377 | 0.00126 | 0.01846 | -0.00028 | 0.06448 | 0.0003 | -0.00097 | -0.00087 | 0.00011 | 6e-05 | 0.04705 | 0.01385 | 0.00463 | 0.00138 | 0.02678 | 0.04248 | -0.00048 | -0.00566 | 0.00011 | 0.0178 | 0.02273 | 0.00587 | -0.00149 | 0.06281 | -0.05875 | 0.0348 | -0.10377
[RO-RO] [OPP] OHL 400 kV Medgidia Sud - Rahman | N-1 OHL 400 kV Varna-Dobrudja circ1 | 0.03371 | 0.00126 | 0.01839 | -0.00028 | 0.0646 | 0.0003 | -0.00097 | -0.00086 | 0.00011 | 6e-05 | 0.04705 | 0.0138 | 0.0046 | 0.00137 | 0.02671 | 0.04244 | -0.00048 | -0.00562 | 0.0001 | 0.01749 | 0.02258 | 0.00584 | -0.00149 | 0.06291 | -0.05838 | 0.03474 | -0.1031
[RO-RO] [OPP] OHL 400 kV Medgidia Sud - Rahman | N-1 OHL 400 kV Varna-Dobrudja circ2 | 0.03371 | 0.00126 | 0.01839 | -0.00028 | 0.0646 | 0.0003 | -0.00097 | -0.00086 | 0.00011 | 6e-05 | 0.04705 | 0.0138 | 0.0046 | 0.00137 | 0.02671 | 0.04244 | -0.00048 | -0.00562 | 0.0001 | 0.01749 | 0.02258 | 0.00584 | -0.00149 | 0.06291 | -0.05838 | 0.03474 | -0.1031
[RO-RO] [OPP] OHL 400 kV Medgidia Sud - Rahman | N-1 OHL 400 kV Cernavodă - Medgidia Sud | 0.04827 | 0.00122 | 0.02292 | -0.00032 | 0.11072 | 0.00033 | -0.00127 | -0.00097 | 0.00012 | 7e-05 | 0.07365 | 0.01752 | 0.00397 | 0.00159 | 0.03567 | 0.06363 | -0.00054 | -0.00599 | 0.00012 | 0.00041 | 0.02261 | 0.00664 | -0.00225 | 0.10758 | -0.05519 | 0.04881 | -0.09561
[RO-RO] [OPP] OHL 400 kV Medgidia Sud- Cernavoda | BC | -0.0455 | 0.00012 | -0.01414 | 0.00012 | -0.14433 | -0.00011 | 0.00096 | 0.00033 | -5e-05 | -3e-05 | -0.08321 | -0.0116 | 0.002 | -0.00067 | -0.02801 | -0.06625 | 0.00019 | 0.00114 | -5e-05 | 0.05357 | -3e-05 | -0.00249 | 0.00239 | -0.13976 | -0.01016 | -0.04401 | -0.02377
[RO-RO] [OPP] OHL 400 kV Medgidia Sud- Cernavoda | N-1 OHL 400 kV Isaccea - Tulcea Vest | -0.03744 | 0.00049 | -0.0093 | 4e-05 | -0.13126 | -3e-05 | 0.00071 | 9e-05 | -2e-05 | -1e-05 | -0.07278 | -0.008 | 0.00345 | -0.00029 | -0.02128 | -0.05647 | 6e-05 | -0.00047 | -2e-05 | 0.06096 | 0.00664 | -0.00087 | 0.00205 | -0.127 | -0.02782 | -0.03558 | -0.0552
[RO-RO] [OPP] OHL 400 kV Medgidia Sud- Cernavoda | N-1 OHL 400 kV Lacu Sarat - Gura Ialomitei | -0.03126 | 0.00073 | -0.00531 | -2e-05 | -0.12364 | 3e-05 | 0.00049 | -9e-05 | 0 | 0 | -0.06558 | -0.00514 | 0.00432 | -1e-05 | -0.01584 | -0.04929 | -4e-05 | -0.00158 | 0 | 0.0685 | 0.01323 | 0.00036 | 0.00163 | -0.1195 | -0.03735 | -0.02894 | -0.07141
[RO-RO] [OPP] OHL 400 kV Medgidia Sud- Cernavoda | N-1 OHL 400 kV Tulcea Vest - Tariverde | -0.03744 | 0.00049 | -0.0093 | 4e-05 | -0.13126 | -3e-05 | 0.00071 | 9e-05 | -2e-05 | -1e-05 | -0.07278 | -0.008 | 0.00345 | -0.00029 | -0.02128 | -0.05647 | 6e-05 | -0.00047 | -2e-05 | 0.06096 | 0.00664 | -0.00087 | 0.00205 | -0.127 | -0.02782 | -0.03558 | -0.0552
[RO-RO] [OPP] OHL 400 kV Medgidia Sud- Cernavoda | N-1 OHL 400 kV Gutinas – Smardan | -0.04621 | 0.00016 | -0.01432 | 0.00012 | -0.14649 | -0.00011 | 0.00098 | 0.00032 | -5e-05 | -3e-05 | -0.08449 | -0.01173 | 0.0022 | -0.00067 | -0.02844 | -0.06728 | 0.00019 | 0.00104 | -5e-05 | 0.05469 | -0.00014 | -0.00246 | 0.00248 | -0.14185 | -0.01262 | -0.04471 | -0.02852
[RO-RO] [OPP] OHL 400 kV Medgidia Sud- Cernavoda | N-1 OHL 400 kV Isaccea - Rahman | -0.06137 | -0.00047 | -0.02279 | 0.00025 | -0.17474 | -0.00025 | 0.00141 | 0.00074 | -0.0001 | -5e-05 | -0.10536 | -0.01809 | -0.00016 | -0.00132 | -0.04057 | -0.08622 | 0.00042 | 0.00379 | -0.0001 | 0.04536 | -0.01065 | -0.00524 | 0.00309 | -0.16937 | 0.01729 | -0.06035 | 0.02471
[RO-RO] [OPP] OHL 400 kV Medgidia Sud- Cernavoda | N-1 OHL 400 kV Isaccea - Stupina | -0.06274 | -0.00052 | -0.02354 | 0.00026 | -0.17736 | -0.00027 | 0.00145 | 0.00077 | -0.0001 | -6e-05 | -0.10727 | -0.01865 | -0.00035 | -0.00137 | -0.04166 | -0.08794 | 0.00044 | 0.00401 | -0.0001 | 0.04465 | -0.01156 | -0.00548 | 0.00315 | -0.17193 | 0.01966 | -0.06176 | 0.0289
[RO-RO] [OPP] OHL 400 kV Medgidia Sud- Cernavoda | N-1 TIE 400 kV MEDGIDIA SUD - VARNA | -0.03372 | 0.00037 | -0.0088 | 5e-05 | -0.11596 | -4e-05 | 0.00066 | 0.00011 | -2e-05 | -1e-05 | -0.06475 | -0.00749 | 0.00277 | -0.00031 | -0.01949 | -0.05049 | 7e-05 | -0.00017 | -2e-05 | 0.05181 | 0.00476 | -0.001 | 0.00183 | -0.11216 | -0.02149 | -0.03216 | -0.04319
[RO-RO] [OPP] OHL 400 kV Medgidia Sud- Cernavoda | N-1 TIE 400 kV DOBRUDJA- MEDGIDIA SUD | -0.03434 | 0.00036 | -0.00908 | 5e-05 | -0.11738 | -4e-05 | 0.00067 | 0.00013 | -2e-05 | -1e-05 | -0.06573 | -0.00771 | 0.00273 | -0.00033 | -0.01994 | -0.05133 | 8e-05 | -0.0001 | -2e-05 | 0.0519 | 0.00451 | -0.00108 | 0.00186 | -0.11364 | -0.0209 | -0.03278 | -0.04216
[RO-RO] [OPP] OHL 400 kV Medgidia Sud- Cernavoda | N-1 OHL 400 kV Constanta Nord- Cernavoda | -0.03678 | 0.00056 | -0.00867 | 3e-05 | -0.13139 | -2e-05 | 0.00069 | 5e-05 | -1e-05 | -1e-05 | -0.07234 | -0.00756 | 0.00374 | -0.00024 | -0.02056 | -0.05585 | 4e-05 | -0.00074 | -1e-05 | 0.06319 | 0.00782 | -0.00062 | 0.00203 | -0.1271 | -0.03114 | -0.03483 | -0.0612
[RO-RO] [OPP] OHL 400 kV Medgidia Sud- Cernavoda | N-1 OHL 400 kV Cernavoda - Pelicanu | -0.04414 | -0.00014 | -0.01537 | 0.00015 | -0.13093 | -0.00015 | 0.00099 | 0.00044 | -6e-05 | -3e-05 | -0.0776 | -0.01232 | 0.00078 | -0.00083 | -0.02843 | -0.06285 | 0.00025 | 0.00203 | -6e-05 | 0.04007 | -0.00491 | -0.00321 | 0.0023 | -0.12686 | 0.00238 | -0.04316 | -0.00078
[RO-RO] [OPP] OHL 400 kV Medgidia Sud- Cernavoda | N-1 OHL 400 kV Pelicanu - Bucuresti Sud | -0.04433 | -0.00017 | -0.01562 | 0.00016 | -0.1305 | -0.00016 | 0.001 | 0.00046 | -6e-05 | -3e-05 | -0.07759 | -0.01249 | 0.00067 | -0.00085 | -0.0287 | -0.06297 | 0.00026 | 0.00213 | -6e-05 | 0.03907 | -0.00548 | -0.00331 | 0.00231 | -0.12646 | 0.00358 | -0.0434 | 0.00137
[RO-RO] [OPP] OHL 400 kV Medgidia Sud- Cernavoda | N-1 OHL 400 kV Gura Ialomitei - Bucuresti Sud | -0.04559 | -0.00013 | -0.01579 | 0.00016 | -0.13563 | -0.00015 | 0.00102 | 0.00045 | -6e-05 | -3e-05 | -0.08028 | -0.01267 | 0.00088 | -0.00084 | -0.02931 | -0.06498 | 0.00026 | 0.00204 | -6e-05 | 0.042 | -0.00486 | -0.00328 | 0.00238 | -0.13141 | 0.00165 | -0.04455 | -0.00229
[RO-RO] [OPP] OHL 400 kV Medgidia Sud- Cernavoda | N-1 OHL 400 kV Medgidia Sud - Stupina | -0.06274 | -0.00052 | -0.02354 | 0.00026 | -0.17736 | -0.00027 | 0.00145 | 0.00077 | -0.0001 | -6e-05 | -0.10727 | -0.01865 | -0.00035 | -0.00137 | -0.04166 | -0.08794 | 0.00044 | 0.00401 | -0.0001 | 0.04465 | -0.01156 | -0.00548 | 0.00315 | -0.17193 | 0.01966 | -0.06176 | 0.0289
[RO-RO] [OPP] OHL 400 kV Medgidia Sud- Cernavoda | N-1 OHL 400 kV Medgidia Sud - Rahman | -0.06137 | -0.00047 | -0.02279 | 0.00025 | -0.17474 | -0.00025 | 0.00141 | 0.00074 | -0.0001 | -5e-05 | -0.10536 | -0.01809 | -0.00016 | -0.00132 | -0.04057 | -0.08622 | 0.00042 | 0.00379 | -0.0001 | 0.04536 | -0.01065 | -0.00524 | 0.00309 | -0.16937 | 0.01729 | -0.06035 | 0.02471
[RO-RO] [OPP] OHL 400 kV Medgidia Sud- Cernavoda | N-1 TIE 400 kV Isaccea - Vulcanesti | -0.0513 | -0.00023 | -0.01783 | 0.00018 | -0.15301 | -0.00018 | 0.00113 | 0.00053 | -7e-05 | -4e-05 | -0.09045 | -0.01435 | 0.00063 | -0.00098 | -0.03296 | -0.07314 | 0.0003 | 0.00255 | -7e-05 | 0.04675 | -0.00512 | -0.00382 | 0.00256 | -0.14824 | 0.00685 | -0.05008 | 0.00694
[RO-RO] [OPP] OHL 400 kV Cernavoda - Pelicanu | BC | 0.00405 | -0.00077 | -0.00365 | 0.0001 | 0.03977 | -0.00012 | 9e-05 | 0.00033 | -4e-05 | -2e-05 | 0.01666 | -0.00215 | -0.00363 | -0.00046 | -0.00127 | 0.01007 | 0.00018 | 0.00265 | -4e-05 | -0.04006 | -0.01449 | -0.00215 | -0.00026 | 0.03827 | 0.03721 | 0.00252 | 0.06822
[RO-RO] [OPP] OHL 400 kV Cernavoda - Pelicanu | N-1 OHL 400 kV Isaccea - Tulcea Vest | 0.005 | -0.00073 | -0.00308 | 0.0001 | 0.04132 | -0.00011 | 7e-05 | 0.0003 | -3e-05 | -2e-05 | 0.0179 | -0.00172 | -0.00346 | -0.00041 | -0.00047 | 0.01123 | 0.00016 | 0.00245 | -3e-05 | -0.03919 | -0.0137 | -0.00195 | -0.0003 | 0.03979 | 0.03512 | 0.00352 | 0.06449
[RO-RO] [OPP] OHL 400 kV Cernavoda - Pelicanu | N-1 OHL 400 kV Lacu Sarat - Gura Ialomitei | 0.0046 | -0.00075 | -0.00331 | 0.0001 | 0.04057 | -0.00011 | 8e-05 | 0.00032 | -4e-05 | -2e-05 | 0.01735 | -0.0019 | -0.00354 | -0.00043 | -0.00079 | 0.01073 | 0.00017 | 0.00254 | -4e-05 | -0.03948 | -0.01398 | -0.00204 | -0.00029 | 0.03906 | 0.03616 | 0.0031 | 0.06637
[RO-RO] [OPP] OHL 400 kV Cernavoda - Pelicanu | N-1 OHL 400 kV Tulcea Vest - Tariverde | 0.005 | -0.00073 | -0.00308 | 0.0001 | 0.04132 | -0.00011 | 7e-05 | 0.0003 | -3e-05 | -2e-05 | 0.0179 | -0.00172 | -0.00346 | -0.00041 | -0.00047 | 0.01123 | 0.00016 | 0.00245 | -3e-05 | -0.03919 | -0.0137 | -0.00195 | -0.0003 | 0.03979 | 0.03512 | 0.00352 | 0.06449
[RO-RO] [OPP] OHL 400 kV Cernavoda - Pelicanu | N-1 OHL 400 kV Tariverde - Constanta Nord | 0.005 | -0.00073 | -0.00308 | 0.0001 | 0.04132 | -0.00011 | 7e-05 | 0.0003 | -3e-05 | -2e-05 | 0.0179 | -0.00172 | -0.00346 | -0.00041 | -0.00047 | 0.01123 | 0.00016 | 0.00245 | -3e-05 | -0.03919 | -0.0137 | -0.00195 | -0.0003 | 0.03979 | 0.03512 | 0.00352 | 0.06449
[RO-RO] [OPP] OHL 400 kV Cernavoda - Pelicanu | N-1 OHL 400 kV Constanta Nord- Cernavoda | 0.00478 | -0.00074 | -0.00319 | 0.0001 | 0.04086 | -0.00011 | 7e-05 | 0.00031 | -4e-05 | -2e-05 | 0.01758 | -0.00181 | -0.00349 | -0.00042 | -0.00064 | 0.01095 | 0.00017 | 0.00249 | -3e-05 | -0.03925 | -0.01383 | -0.00199 | -0.00029 | 0.03934 | 0.03544 | 0.00329 | 0.06507
[RO-RO] [OPP] OHL 400 kV Cernavoda - Pelicanu | N-1 OHL 400 kV Gura Ialomitei - Bucuresti Sud | 0.00388 | -0.00126 | -0.00688 | 0.00018 | 0.05674 | -0.0002 | 0.00022 | 0.00057 | -7e-05 | -4e-05 | 0.02238 | -0.00424 | -0.00583 | -0.00079 | -0.0038 | 0.01255 | 0.00031 | 0.00441 | -6e-05 | -0.06263 | -0.02392 | -0.00368 | -0.00028 | 0.05455 | 0.06026 | 0.00145 | 0.11012
[RO-RO] [OPP] OHL 400 kV Cernavoda - Pelicanu | N-1 OHL 400 kV Gutinas – Smardan | 0.00645 | -0.0009 | -0.00304 | 0.00011 | 0.04709 | -0.00012 | 2e-05 | 0.00036 | -4e-05 | -2e-05 | 0.02098 | -0.0017 | -0.00431 | -0.00047 | 0.0002 | 0.01357 | 0.00019 | 0.00299 | -4e-05 | -0.04385 | -0.01411 | -0.00224 | -0.00058 | 0.04536 | 0.04554 | 0.00491 | 0.08431
[RO-RO] [OPP] OHL 400 kV Cernavoda - Pelicanu | N-1 OHL 400 kV Brasov – Gutinas | 0.00481 | -0.00095 | -0.00406 | 0.00012 | 0.04527 | -0.00014 | 8e-05 | 0.0004 | -5e-05 | -2e-05 | 0.0191 | -0.00242 | -0.00447 | -0.00054 | -0.00122 | 0.01165 | 0.00021 | 0.0032 | -4e-05 | -0.04539 | -0.01577 | -0.00253 | -0.00042 | 0.0436 | 0.04616 | 0.00314 | 0.08486
[RO-RO] [OPP] OHL 400 kV Pelicanu - Bucuresti Sud | N-1 OHL 400 kV Gura Ialomitei - Bucuresti Sud | 0.00322 | -0.00135 | -0.00768 | 0.00019 | 0.05795 | -0.00021 | 0.00025 | 0.00061 | -7e-05 | -4e-05 | 0.0223 | -0.00479 | -0.00619 | -0.00086 | -0.00467 | 0.0121 | 0.00033 | 0.00474 | -7e-05 | -0.0658 | -0.02572 | -0.00399 | -0.00024 | 0.05569 | 0.06409 | 0.00063 | 0.11699
[RO-RO] [OPP] OHL 400 kV Pelicanu - Bucuresti Sud | N-1 OHL 400 kV Gutinas – Smardan | 0.00594 | -0.00097 | -0.00363 | 0.00012 | 0.04782 | -0.00014 | 4e-05 | 0.00039 | -4e-05 | -2e-05 | 0.02086 | -0.00211 | -0.00459 | -0.00053 | -0.00044 | 0.0132 | 0.00021 | 0.00324 | -4e-05 | -0.04604 | -0.01538 | -0.00248 | -0.00055 | 0.04605 | 0.04864 | 0.0043 | 0.0899
[RO-RO] [OPP] OHL 400 kV Gura Ialomitei - Bucuresti Sud | BC | -0.00038 | -0.00112 | -0.00743 | 0.00017 | 0.03909 | -0.00019 | 0.00028 | 0.00054 | -6e-05 | -3e-05 | 0.01316 | -0.00482 | -0.00507 | -0.00077 | -0.00584 | 0.0057 | 0.00029 | 0.00406 | -6e-05 | -0.05198 | -0.02171 | -0.00353 | -3e-05 | 0.0375 | 0.05308 | -0.00246 | 0.09651
[RO-RO] [OPP] OHL 400 kV Gura Ialomitei - Bucuresti Sud | N-1 OHL 400 kV Isaccea - Tulcea Vest | -0.00014 | -0.00111 | -0.00729 | 0.00017 | 0.03947 | -0.00018 | 0.00027 | 0.00053 | -6e-05 | -3e-05 | 0.01346 | -0.00472 | -0.00502 | -0.00076 | -0.00565 | 0.00599 | 0.00029 | 0.00401 | -6e-05 | -0.05177 | -0.02152 | -0.00348 | -4e-05 | 0.03786 | 0.05257 | -0.00222 | 0.0956
[RO-RO] [OPP] OHL 400 kV Gura Ialomitei - Bucuresti Sud | N-1 OHL 400 kV Lacu Sarat - Gura Ialomitei | 0.00457 | -0.00091 | -0.00437 | 0.00012 | 0.04628 | -0.00014 | 0.00012 | 0.00039 | -5e-05 | -2e-05 | 0.01929 | -0.00258 | -0.00426 | -0.00054 | -0.00162 | 0.01159 | 0.00021 | 0.00311 | -4e-05 | -0.0468 | -0.01711 | -0.00254 | -0.00029 | 0.04453 | 0.04364 | 0.00277 | 0.07996
[RO-RO] [OPP] OHL 400 kV Gura Ialomitei - Bucuresti Sud | N-1 OHL 400 kV Tulcea Vest - Tariverde | -0.00014 | -0.00111 | -0.00729 | 0.00017 | 0.03947 | -0.00018 | 0.00027 | 0.00053 | -6e-05 | -3e-05 | 0.01346 | -0.00472 | -0.00502 | -0.00076 | -0.00565 | 0.00599 | 0.00029 | 0.00401 | -6e-05 | -0.05177 | -0.02152 | -0.00348 | -4e-05 | 0.03786 | 0.05257 | -0.00222 | 0.0956
[RO-RO] [OPP] OHL 400 kV Gura Ialomitei - Bucuresti Sud | N-1 OHL 400 kV Tariverde - Constanta Nord | -0.00014 | -0.00111 | -0.00729 | 0.00017 | 0.03947 | -0.00018 | 0.00027 | 0.00053 | -6e-05 | -3e-05 | 0.01346 | -0.00472 | -0.00502 | -0.00076 | -0.00565 | 0.00599 | 0.00029 | 0.00401 | -6e-05 | -0.05177 | -0.02152 | -0.00348 | -4e-05 | 0.03786 | 0.05257 | -0.00222 | 0.0956
[RO-RO] [OPP] OHL 400 kV Gura Ialomitei - Bucuresti Sud | N-1 OHL 400 kV Constanta Nord- Cernavoda | -0.00016 | -0.00111 | -0.00729 | 0.00017 | 0.03942 | -0.00018 | 0.00027 | 0.00053 | -6e-05 | -3e-05 | 0.01344 | -0.00472 | -0.00502 | -0.00076 | -0.00565 | 0.00597 | 0.00029 | 0.00401 | -6e-05 | -0.05174 | -0.02151 | -0.00348 | -4e-05 | 0.03782 | 0.05255 | -0.00223 | 0.09555
[RO-RO] [OPP] OHL 400 kV Gura Ialomitei - Bucuresti Sud | N-1 OHL 400 kV Cernavoda - Pelicanu | 0.00144 | -0.00147 | -0.00907 | 0.00022 | 0.05694 | -0.00024 | 0.00032 | 0.00069 | -8e-05 | -4e-05 | 0.02064 | -0.00578 | -0.0067 | -0.00098 | -0.00641 | 0.01023 | 0.00037 | 0.00524 | -8e-05 | -0.06997 | -0.02822 | -0.00449 | -0.00015 | 0.05468 | 0.06978 | -0.00133 | 0.12713
[RO-RO] [OPP] OHL 400 kV Gura Ialomitei - Bucuresti Sud | N-1 OHL 400 kV Gutinas – Smardan | 0.00322 | -0.00132 | -0.00652 | 0.00018 | 0.05006 | -0.0002 | 0.00016 | 0.00057 | -7e-05 | -4e-05 | 0.01964 | -0.00415 | -0.00608 | -0.0008 | -0.00364 | 0.01095 | 0.00031 | 0.00457 | -6e-05 | -0.05767 | -0.02114 | -0.00367 | -0.0005 | 0.04813 | 0.06556 | 0.00113 | 0.12063
[RO-RO] [OPP] OHL 400 kV Gura Ialomitei - Bucuresti Sud | N-1 OHL 400 kV Brasov – Gutinas | 0.0008 | -0.00139 | -0.00805 | 0.0002 | 0.04753 | -0.00022 | 0.00026 | 0.00064 | -7e-05 | -4e-05 | 0.0169 | -0.00524 | -0.00635 | -0.0009 | -0.00577 | 0.00812 | 0.00034 | 0.00491 | -7e-05 | -0.06015 | -0.02366 | -0.00411 | -0.00026 | 0.04566 | 0.06679 | -0.0015 | 0.12202
[RO-RO] [OPP] OHL 400 kV Gutinas - Smardan | BC | 0.01596 | -0.00087 | 0.00407 | 4e-05 | 0.04862 | -6e-05 | -0.00052 | 0.00016 | -1e-05 | -1e-05 | 0.0287 | 0.00296 | -0.0045 | -0.0001 | 0.00974 | 0.02326 | 8e-05 | 0.00226 | -1e-05 | -0.0252 | 0.00255 | -0.00064 | -0.00208 | 0.04713 | 0.05535 | 0.0159 | 0.10693
[RO-RO] [OPP] OHL 400 kV Gutinas - Smardan | N-1 OHL 400 kV Isaccea - Tulcea Vest | 0.01504 | -0.00091 | 0.00352 | 5e-05 | 0.04713 | -7e-05 | -0.00049 | 0.00019 | -2e-05 | -1e-05 | 0.02751 | 0.00255 | -0.00467 | -0.00014 | 0.00898 | 0.02215 | 9e-05 | 0.00245 | -2e-05 | -0.02604 | 0.00179 | -0.00082 | -0.00204 | 0.04568 | 0.05736 | 0.01494 | 0.11051
[RO-RO] [OPP] OHL 400 kV Gutinas - Smardan | N-1 OHL 400 kV Lacu Sarat - Gura Ialomitei | 0.01257 | -0.00102 | 0.00197 | 8e-05 | 0.04369 | -9e-05 | -0.00041 | 0.00026 | -3e-05 | -1e-05 | 0.0245 | 0.00143 | -0.00506 | -0.00026 | 0.00684 | 0.01922 | 0.00013 | 0.00291 | -3e-05 | -0.02876 | -0.00061 | -0.00132 | -0.0019 | 0.04231 | 0.06183 | 0.01232 | 0.11828
[RO-RO] [OPP] OHL 400 kV Gutinas - Smardan | N-1 OHL 400 kV Tulcea Vest - Tariverde | 0.01504 | -0.00091 | 0.00352 | 5e-05 | 0.04713 | -7e-05 | -0.00049 | 0.00019 | -2e-05 | -1e-05 | 0.02751 | 0.00255 | -0.00467 | -0.00014 | 0.00898 | 0.02215 | 9e-05 | 0.00245 | -2e-05 | -0.02604 | 0.00179 | -0.00082 | -0.00204 | 0.04568 | 0.05736 | 0.01494 | 0.11051
[RO-RO] [OPP] OHL 400 kV Gutinas - Smardan | N-1 OHL 400 kV Tariverde - Constanta Nord | 0.01504 | -0.00091 | 0.00352 | 5e-05 | 0.04713 | -7e-05 | -0.00049 | 0.00019 | -2e-05 | -1e-05 | 0.02751 | 0.00255 | -0.00467 | -0.00014 | 0.00898 | 0.02215 | 9e-05 | 0.00245 | -2e-05 | -0.02604 | 0.00179 | -0.00082 | -0.00204 | 0.04568 | 0.05736 | 0.01494 | 0.11051
[RO-RO] [OPP] OHL 400 kV Gutinas - Smardan | N-1 OHL 400 kV Constanta Nord- Cernavoda | 0.01534 | -0.0009 | 0.00368 | 5e-05 | 0.0477 | -6e-05 | -0.0005 | 0.00018 | -2e-05 | -1e-05 | 0.02793 | 0.00268 | -0.00463 | -0.00013 | 0.00921 | 0.02252 | 9e-05 | 0.0024 | -2e-05 | -0.02589 | 0.00199 | -0.00077 | -0.00205 | 0.04623 | 0.05684 | 0.01525 | 0.1096
[RO-RO] [OPP] OHL 400 kV Gutinas - Smardan | N-1 OHL 400 kV Cernavoda - Pelicanu | 0.01642 | -0.00096 | 0.00366 | 6e-05 | 0.05314 | -7e-05 | -0.00051 | 0.0002 | -2e-05 | -1e-05 | 0.0306 | 0.00272 | -0.00492 | -0.00015 | 0.0096 | 0.02441 | 0.0001 | 0.00256 | -2e-05 | -0.02976 | 0.0009 | -0.00088 | -0.00211 | 0.05148 | 0.05958 | 0.01619 | 0.11469
[RO-RO] [OPP] OHL 400 kV Gutinas - Smardan | N-1 OHL 400 kV Gura Ialomitei - Bucuresti Sud | 0.0159 | -0.00105 | 0.00285 | 7e-05 | 0.05506 | -9e-05 | -0.00048 | 0.00025 | -2e-05 | -1e-05 | 0.03087 | 0.00217 | -0.00534 | -0.00023 | 0.00878 | 0.0242 | 0.00013 | 0.00293 | -2e-05 | -0.03377 | -0.00103 | -0.00122 | -0.00208 | 0.05331 | 0.0641 | 0.0155 | 0.12284
[RO-RO] [OPP] OHL 400 kV Gutinas - Smardan | N-1 OHL 400 kV Bucuresti Sud - Domnesti | 0.01746 | -0.00095 | 0.00427 | 5e-05 | 0.05428 | -6e-05 | -0.00055 | 0.00018 | -2e-05 | -1e-05 | 0.03179 | 0.00315 | -0.00493 | -0.00012 | 0.01049 | 0.02563 | 9e-05 | 0.00249 | -1e-05 | -0.03248 | 0.00204 | -0.00074 | -0.00222 | 0.0526 | 0.05988 | 0.01732 | 0.11555
[RO-RO] [OPP] OHL 400 kV Gutinas - Smardan | N-1 OHL 400 kV Brasov – Gutinas | 0.01291 | -0.00018 | 0.00568 | -4e-05 | 0.02673 | 3e-05 | -0.00048 | -9e-05 | 2e-05 | 1e-05 | 0.01901 | 0.00407 | -0.00116 | 0.00023 | 0.00956 | 0.017 | -6e-05 | 5e-05 | 1e-05 | -0.004 | 0.00761 | 0.00089 | -0.00147 | 0.02594 | 0.01975 | 0.01342 | 0.04071
[RO-RO] [OPP] OHL 400 kV Gutinas - Smardan | N-1 TIE 400 kV Isaccea - Vulcanesti | 0.03784 | 0.00043 | 0.018 | -0.0002 | 0.08137 | 0.00021 | -0.00117 | -0.0006 | 8e-05 | 4e-05 | 0.05603 | 0.01334 | 0.00069 | 0.00106 | 0.02844 | 0.04929 | -0.00034 | -0.00305 | 8e-05 | 0.00055 | 0.02176 | 0.00439 | -0.00271 | 0.07916 | -0.00884 | 0.03882 | -0.00897
[RO-RO] [OPP] OHL 400 kV Smardan - Isaccea c1 | BC | 0 | 0 | 0 |  | 0 | 0 | 0 |  | 0 | 0 | 0 | 0 |  |  | 0 | 0 | 0 |  | 0 | 0 | 0 | 0 | 0 | 0 | 0 | 0 | 0
[RO-RO] [OPP] OHL 400 kV Smardan - Isaccea c1 | N-1 OHL 400 kV Lacu Sarat - Isaccea | 0 | 0 | 0 |  | 0 | 0 | 0 |  | 0 | 0 | 0 | 0 |  |  | 0 | 0 | 0 |  | 0 | 0 | 0 | 0 | 0 | 0 | 0 | 0 | 0
[RO-RO] [OPP] OHL 400 kV Smardan - Isaccea c2 | BC | -0.00018 | -0.00118 | -0.00448 | 0.00015 | 0.01879 | -0.00017 | 1e-05 | 0.00048 | -5e-05 | -3e-05 | 0.00648 | -0.00329 | -0.00536 | -0.00064 | -0.00307 | 0.00299 | 0.00026 | 0.00402 | -5e-05 | -0.03179 | -0.00941 | -0.00291 | -0.00091 | 0.01804 | 0.06492 | -0.00092 | 0.12126
[RO-RO] [OPP] OHL 400 kV Smardan - Isaccea c2 | N-1 OHL 400 kV Lacu Sarat - Isaccea | -0.00514 | -0.00182 | -0.00916 | 0.00025 | 0.01856 | -0.00028 | 0.00018 | 0.0008 | -9e-05 | -5e-05 | 0.00279 | -0.00671 | -0.00812 | -0.0011 | -0.00838 | -0.00174 | 0.00043 | 0.00643 | -9e-05 | -0.04861 | -0.01742 | -0.00496 | -0.00099 | 0.01769 | 0.09809 | -0.00643 | 0.18215
[RO-RO] [OPP] OHL 400 kV Cernavoda - Gura Ialomitei c1 | N-1 OHL 400 kV Cernavoda - Pelicanu | 0.01395 | -0.00019 | 0.00351 | -1e-05 | 0.04854 | 1e-05 | -0.00027 | -3e-05 | 1e-05 | 0 | 0.027 | 0.003 | -0.0013 | 0.00011 | 0.00797 | 0.02099 | -2e-05 | 0.00019 | 1e-05 | -0.02223 | -0.00226 | 0.00033 | -0.00078 | 0.04697 | 0.01077 | 0.01328 | 0.02137
[RO-RO] [OPP] OHL 400 kV Domnesti - Urechesti | BC | 0.01024 | 0.00079 | 0.01133 | -0.00018 | -0.01256 | 0.00019 | -0.00065 | -0.00054 | 7e-05 | 4e-05 | 0.00276 | 0.00753 | 0.00316 | 0.00085 | 0.01289 | 0.00739 | -0.0003 | -0.00341 | 7e-05 | -0.00391 | 0.02787 | 0.00378 | -0.00123 | -0.01147 | -0.02942 | 0.01247 | -0.04984
[RO-RO] [OPP] OHL 400 kV Domnesti - Urechesti | N-1 OHL 400 kV Slatina - Iepuresti | 0.01389 | 0.00105 | 0.01501 | -0.00023 | -0.01623 | 0.00025 | -0.00086 | -0.00071 | 9e-05 | 5e-05 | 0.00424 | 0.01001 | 0.00418 | 0.00113 | 0.01719 | 0.0104 | -0.00039 | -0.00453 | 9e-05 | -0.00642 | 0.03637 | 0.005 | -0.0016 | -0.01489 | -0.03965 | 0.01687 | -0.06741
[RO-RO] [OPP] OHL 400 kV Domnesti - Urechesti | N-1 OHL 400 kV Iepuresti - Bucuresti Sud | 0.01389 | 0.00105 | 0.01501 | -0.00023 | -0.01623 | 0.00025 | -0.00086 | -0.00071 | 9e-05 | 5e-05 | 0.00424 | 0.01001 | 0.00418 | 0.00113 | 0.01719 | 0.0104 | -0.00039 | -0.00453 | 9e-05 | -0.00642 | 0.03637 | 0.005 | -0.0016 | -0.01489 | -0.03965 | 0.01687 | -0.06741
[RO-RO] [OPP] OHL 400 kV Tantareni - Bradu | BC | -0.03117 | -0.00056 | -0.01758 | 0.00021 | -0.0339 | -0.00022 | 0.00111 | 0.00063 | -8e-05 | -4e-05 | -0.03698 | -0.0126 | -0.00139 | -0.00108 | -0.02592 | -0.03823 | 0.00035 | 0.00338 | -8e-05 | 0.00652 | -0.02687 | -0.00456 | 0.00251 | -0.03247 | 0.01529 | -0.03384 | 0.02121
[RO-RO] [OPP] OHL 400 kV Tantareni - Bradu | N-1 OHL 400 kV Domnesti-Urechesti | -0.03257 | -0.00067 | -0.01913 | 0.00023 | -0.03218 | -0.00024 | 0.0012 | 0.0007 | -9e-05 | -5e-05 | -0.03735 | -0.01363 | -0.00182 | -0.0012 | -0.02769 | -0.03924 | 0.00039 | 0.00384 | -9e-05 | 0.00705 | -0.03068 | -0.00508 | 0.00268 | -0.0309 | 0.01931 | -0.03555 | 0.02803
[RO-RO] [OPP] OHL 400 kV Bucuresti Sud - Domnesti | N-1 OHL 400 kV Gutinas – Smardan | 0.01637 | -0.00089 | 0.00266 | 6e-05 | 0.05904 | -7e-05 | -0.0004 | 0.00021 | -2e-05 | -1e-05 | 0.03271 | 0.00224 | -0.00465 | -0.00018 | 0.00866 | 0.02541 | 0.0001 | 0.00242 | -2e-05 | -0.06663 | -0.00359 | -0.00102 | -0.00168 | 0.05705 | 0.05135 | 0.01573 | 0.09802
[RO-RO] [OPP] OHL 400 kV Slatina-Iepuresti | BC | -0.01513 | -0.00108 | -0.01522 | 0.00024 | 0.0152 | -0.00025 | 0.00085 | 0.00072 | -9e-05 | -5e-05 | -0.0061 | -0.01026 | -0.00426 | -0.00115 | -0.01783 | -0.01248 | 0.0004 | 0.00465 | -9e-05 | 0.01037 | -0.03518 | -0.00507 | 0.00154 | 0.01414 | 0.04239 | -0.0182 | 0.07275
[RO-RO] [OPP] OHL 400 kV Slatina-Iepuresti | N-1 OHL 400 kV Domnesti-Urechesti | -0.01834 | -0.00133 | -0.01877 | 0.00029 | 0.01913 | -0.00031 | 0.00106 | 0.00089 | -0.00011 | -6e-05 | -0.00696 | -0.01261 | -0.00525 | -0.00142 | -0.02186 | -0.01479 | 0.00049 | 0.00572 | -0.00011 | 0.01159 | -0.0439 | -0.00625 | 0.00192 | 0.01773 | 0.05159 | -0.0221 | 0.08833
[RO-RO] [OPP] OHL 400 kV Iepuresti - Bucuresti Sud | BC | -0.01513 | -0.00108 | -0.01522 | 0.00024 | 0.0152 | -0.00025 | 0.00085 | 0.00072 | -9e-05 | -5e-05 | -0.0061 | -0.01026 | -0.00426 | -0.00115 | -0.01783 | -0.01248 | 0.0004 | 0.00465 | -9e-05 | 0.01037 | -0.03518 | -0.00507 | 0.00154 | 0.01414 | 0.04239 | -0.0182 | 0.07275
[RO-RO] [OPP] OHL 400 kV Iepuresti - Bucuresti Sud | N-1 OHL 400 kV Domnesti-Urechesti | -0.01834 | -0.00133 | -0.01877 | 0.00029 | 0.01913 | -0.00031 | 0.00106 | 0.00089 | -0.00011 | -6e-05 | -0.00696 | -0.01261 | -0.00525 | -0.00142 | -0.02186 | -0.01479 | 0.00049 | 0.00572 | -0.00011 | 0.01159 | -0.0439 | -0.00625 | 0.00192 | 0.01773 | 0.05159 | -0.0221 | 0.08833
[RO-RO] [OPP] OHL 400 kV Portile de Fier - Urechesti | BC | -0.00048 | -0.00167 | -0.02667 | 0.0004 | 0.08083 | -0.00042 | 0.00169 | 0.0012 | -0.00015 | -8e-05 | 0.03916 | -0.01532 | -0.00672 | -0.00195 | -0.02188 | 0.02623 | 0.00067 | 0.00726 | -0.00015 | 0.06718 | -0.10496 | -0.00893 | 0.00376 | 0.07183 | 0.0474 | -0.00608 | 0.07444
[RO-RO] [OPP] OHL 400 kV Portile de Fier - Urechesti | N-1 OHL 400 kV Domnesti-Urechesti | 0.00293 | -0.00141 | -0.0229 | 0.00034 | 0.07665 | -0.00035 | 0.00148 | 0.00102 | -0.00013 | -7e-05 | 0.04008 | -0.01281 | -0.00567 | -0.00166 | -0.01759 | 0.02869 | 0.00057 | 0.00613 | -0.00013 | 0.06588 | -0.09569 | -0.00767 | 0.00335 | 0.06801 | 0.03761 | -0.00193 | 0.05786
[RO-RO] [OPP] OHL 400 kV Brasov – Gutinas | N-1 OHL 400 kV Gutinas – Smardan | -0.00581 | -0.00044 | -0.00494 | 9e-05 | 0.00058 | -9e-05 | 0.00027 | 0.00026 | -3e-05 | -2e-05 | -0.00435 | -0.0035 | -0.00196 | -0.00041 | -0.00598 | -0.00583 | 0.00015 | 0.00176 | -3e-05 | -0.01458 | -0.00897 | -0.00181 | 0.00046 | 0.00052 | 0.01614 | -0.00659 | 0.02748
[RO-RO] [OPP] OHL 220 kV Portile de Fier-Resita c1 | N-1 TIE 400 kV Resita-Pancevo c2 | -0.01489 | 0.00013 | -0.00651 | 4e-05 | -0.01995 | -4e-05 | 0.00043 | 0.00012 | -2e-05 | -1e-05 | -0.01859 | -0.00466 | 0.00154 | -0.00027 | -0.01132 | -0.01859 | 7e-05 | 0.00029 | -2e-05 | -0.03634 | -0.01684 | -0.00101 | 0.00109 | -0.01957 | -0.00483 | -0.01671 | -0.01012
[RO-RO] [OPP] OHL 220 kV Portile de Fier-Resita c2 | N-1 TIE 400 kV Resita-Pancevo c2 | -0.01489 | 0.00013 | -0.00651 | 4e-05 | -0.01995 | -4e-05 | 0.00043 | 0.00012 | -2e-05 | -1e-05 | -0.01859 | -0.00466 | 0.00154 | -0.00027 | -0.01132 | -0.01859 | 7e-05 | 0.00029 | -2e-05 | -0.03634 | -0.01684 | -0.00101 | 0.00109 | -0.01957 | -0.00483 | -0.01671 | -0.01012
[RO-RO] [OPP] OHL 220 kV Resita-Timisoara c1 | N-1 OHL 220 kV Resita-Timisoara c2 | -0.04539 | -7e-05 | -0.03169 | 0.00029 | -0.04493 | -0.00028 | 0.00212 | 0.00082 | -0.00011 | -6e-05 | -0.04749 | -0.02078 | 0.00343 | -0.00158 | -0.04354 | -0.04903 | 0.00047 | 0.00334 | -0.00011 | -0.04576 | -0.06437 | -0.00662 | 0.00528 | -0.04517 | -0.00386 | -0.04966 | -0.01572
[RO-RO] [OPP] OHL 220 kV Resita-Timisoara c1 | N-1 TIE 400 kV Resita-Pancevo c2 | -0.02911 | -1e-05 | -0.01954 | 0.00017 | -0.02986 | -0.00017 | 0.0013 | 0.0005 | -7e-05 | -4e-05 | -0.03106 | -0.01289 | 0.00228 | -0.00097 | -0.02733 | -0.03194 | 0.00029 | 0.00198 | -7e-05 | -0.03143 | -0.04042 | -0.00401 | 0.00326 | -0.02992 | -0.00319 | -0.03193 | -0.01107
[RO-RO] [OPP] OHL 220 kV Resita-Timisoara c2 | N-1 TIE 400 kV Resita-Pancevo c2 | -0.02911 | -1e-05 | -0.01954 | 0.00017 | -0.02986 | -0.00017 | 0.0013 | 0.0005 | -7e-05 | -4e-05 | -0.03106 | -0.01289 | 0.00228 | -0.00097 | -0.02733 | -0.03194 | 0.00029 | 0.00198 | -7e-05 | -0.03143 | -0.04042 | -0.00401 | 0.00326 | -0.02992 | -0.00319 | -0.03193 | -0.01107
[RO-RO] [OPP] OHL 220 kV Arad-Timisoara | N-1 TIE 400 kV Resita-Pancevo c2 | 0.03208 | -0.00023 | 0.01958 | -0.00015 | 0.03737 | 0.00014 | -0.0013 | -0.00042 | 6e-05 | 3e-05 | 0.03642 | 0.01296 | -0.00387 | 0.00087 | 0.02873 | 0.03674 | -0.00025 | -0.00133 | 6e-05 | 0.04497 | 0.04004 | 0.00351 | -0.00328 | 0.03702 | 0.00801 | 0.03509 | 0.01833
[RO-RO] [OPP] OHL 220 kV Arad-Calea Aradului | N-1 TIE 400 kV Resita-Pancevo c2 | 0.02263 | -0.00016 | 0.01381 | -0.00011 | 0.02637 | 0.0001 | -0.00092 | -0.0003 | 4e-05 | 2e-05 | 0.0257 | 0.00914 | -0.00273 | 0.00061 | 0.02027 | 0.02592 | -0.00017 | -0.00094 | 4e-05 | 0.03173 | 0.02825 | 0.00248 | -0.00232 | 0.02612 | 0.00565 | 0.02476 | 0.01293
[RO-RO] [OPP] OHL 220 kV CaleaAradului-Sacalaz | N-1 TIE 400 kV Resita-Pancevo c2 | 0.02263 | -0.00016 | 0.01381 | -0.00011 | 0.02637 | 0.0001 | -0.00092 | -0.0003 | 4e-05 | 2e-05 | 0.0257 | 0.00914 | -0.00273 | 0.00061 | 0.02027 | 0.02592 | -0.00017 | -0.00094 | 4e-05 | 0.03173 | 0.02825 | 0.00248 | -0.00232 | 0.02612 | 0.00565 | 0.02476 | 0.01293
[RO-RO] [OPP] OHL 220 kV Sacalaz-Timisoara | N-1 TIE 400 kV Resita-Pancevo c2 | 0.01925 | -0.00014 | 0.01175 | -9e-05 | 0.02243 | 9e-05 | -0.00078 | -0.00025 | 4e-05 | 2e-05 | 0.02186 | 0.00778 | -0.00232 | 0.00052 | 0.01724 | 0.02205 | -0.00015 | -0.0008 | 4e-05 | 0.02699 | 0.02403 | 0.00211 | -0.00197 | 0.02222 | 0.00481 | 0.02106 | 0.011
[RO-RO] [OPP] OHL 220 kV Mintia-Timisoara | N-1 TIE 400 kV Resita-Pancevo c2 | 0.0035 | 0.00041 | 0.0057 | -9e-05 | -0.00402 | 0.0001 | -0.00039 | -0.00028 | 4e-05 | 2e-05 | 0 | 0.00368 | 0.00203 | 0.00045 | 0.00566 | 0.00122 | -0.00015 | -0.00169 | 3e-05 | -0.01384 | 0.01255 | 0.00203 | -0.00091 | -0.0033 | -0.00729 | 0.00401 | -0.00912
[RO-RO] [OPP] OHL 220 kV Urechesti-Targu Jiu Nord | N-1 TIE 400 kV Resita-Pancevo c2 | -0.02989 | 3e-05 | -0.01582 | 0.00014 | -0.04115 | -0.00014 | 0.00107 | 0.00039 | -6e-05 | -3e-05 | -0.03727 | -0.01103 | 0.00182 | -0.00077 | -0.02447 | -0.03666 | 0.00023 | 0.00148 | -5e-05 | -0.0256 | -0.02861 | -0.00313 | 0.00273 | -0.04009 | -0.00756 | -0.03238 | -0.01916
[RO-RO] [OPP] OHL 220 kV Paroseni-Targu Jiu Nord | N-1 TIE 400 kV Resita-Pancevo c2 | 0.02989 | -3e-05 | 0.01582 | -0.00014 | 0.04115 | 0.00014 | -0.00107 | -0.00039 | 6e-05 | 3e-05 | 0.03727 | 0.01103 | -0.00182 | 0.00077 | 0.02447 | 0.03666 | -0.00023 | -0.00148 | 5e-05 | 0.0256 | 0.02861 | 0.00313 | -0.00273 | 0.04009 | 0.00756 | 0.03238 | 0.01916
[RO-RO] [OPP] OHL 220 kV Paroseni-Baru Mare | N-1 TIE 400 kV Resita-Pancevo c2 | -0.02718 | 3e-05 | -0.01439 | 0.00013 | -0.03743 | -0.00012 | 0.00098 | 0.00036 | -5e-05 | -3e-05 | -0.03389 | -0.01003 | 0.00166 | -0.0007 | -0.02226 | -0.03334 | 0.00021 | 0.00135 | -5e-05 | -0.02328 | -0.02602 | -0.00285 | 0.00248 | -0.03646 | -0.00687 | -0.02944 | -0.01742
[RO-RO] [OPP] OHL 220 kV Baru Mare-Hasdat | N-1 TIE 400 kV Resita-Pancevo c2 | -0.02989 | 3e-05 | -0.01582 | 0.00014 | -0.04115 | -0.00014 | 0.00107 | 0.00039 | -6e-05 | -3e-05 | -0.03727 | -0.01103 | 0.00182 | -0.00077 | -0.02447 | -0.03666 | 0.00023 | 0.00148 | -5e-05 | -0.0256 | -0.02861 | -0.00313 | 0.00273 | -0.04009 | -0.00756 | -0.03238 | -0.01916
[RO-RO] [OPP] TRA 400/220 kV AT3 Arad | N-1 TIE 400 kV Resita-Pancevo c2 | 0.04368 | -0.0004 | 0.0263 | -0.00019 | 0.05137 | 0.00018 | -0.00174 | -0.00053 | 8e-05 | 4e-05 | 0.04985 | 0.01736 | -0.00591 | 0.00113 | 0.03894 | 0.05022 | -0.00031 | -0.00153 | 8e-05 | 0.06257 | 0.05422 | 0.00451 | -0.00439 | 0.05085 | 0.01196 | 0.04781 | 0.02597
[RO-RO] [OPP] TRA 400/220 kV AT Urechesti | BC | -0.02396 | -0.0001 | -0.01384 | 0.00013 | -0.02839 | -0.00013 | 0.00092 | 0.00038 | -5e-05 | -3e-05 | -0.02802 | -0.00955 | 0.0009 | -0.00072 | -0.02053 | -0.02834 | 0.00022 | 0.00166 | -5e-05 | -0.0234 | -0.02673 | -0.00299 | 0.00228 | -0.02785 | -0.0013 | -0.02621 | -0.00709
[RO-RO] [OPP] TRA 400/220 kV AT Urechesti | N-1 OHL 400 kV Domnesti-Urechesti | -0.02536 | -0.00021 | -0.01539 | 0.00016 | -0.02667 | -0.00016 | 0.00101 | 0.00046 | -6e-05 | -3e-05 | -0.0284 | -0.01058 | 0.00047 | -0.00084 | -0.02229 | -0.02935 | 0.00026 | 0.00212 | -6e-05 | -0.02287 | -0.03053 | -0.0035 | 0.00245 | -0.02628 | 0.00272 | -0.02791 | -0.00028
[RO-RO] [OPP] TRA 400/220 kV AT Urechesti | N-1 OHL 400 kV Arefu-Sibiu Sud | -0.02908 | -0.00014 | -0.01655 | 0.00016 | -0.03553 | -0.00016 | 0.00111 | 0.00046 | -6e-05 | -3e-05 | -0.03451 | -0.01148 | 0.00093 | -0.00087 | -0.02466 | -0.03471 | 0.00027 | 0.00203 | -6e-05 | -0.0267 | -0.03092 | -0.00361 | 0.00275 | -0.03475 | -0.00182 | -0.03169 | -0.00926
[RO-RO] [OPP] TRA 400/220 kV AT Urechesti | N-1 OHL 400 kV Tantareni-Urechesti | -0.01752 | -0.00025 | -0.01413 | 0.00015 | -0.00993 | -0.00015 | 0.00095 | 0.00044 | -6e-05 | -3e-05 | -0.01466 | -0.00921 | 5e-05 | -0.00079 | -0.01832 | -0.01651 | 0.00025 | 0.00208 | -6e-05 | -0.02976 | -0.03634 | -0.0034 | 0.00233 | -0.011 | 0.00238 | -0.01998 | -0.00104
[RO-RO] [OPP] TRA 400/220 kV AT Urechesti | N-1 OHL 220 kV Portile de Fier-Resita 1&2 | -0.02546 | -9e-05 | -0.01445 | 0.00014 | -0.03046 | -0.00014 | 0.00096 | 0.00039 | -5e-05 | -3e-05 | -0.02993 | -0.00999 | 0.00106 | -0.00075 | -0.02163 | -0.03024 | 0.00023 | 0.00168 | -5e-05 | -0.02718 | -0.02837 | -0.00307 | 0.00239 | -0.02988 | -0.00183 | -0.0279 | -0.00817
[RO-RO] [OPP] TRA 400/220 kV AT Urechesti | N-1 OHL 220 kV Resita-Timisoara 1&2 | -0.03071 | -0.00011 | -0.01855 | 0.00018 | -0.03507 | -0.00017 | 0.00124 | 0.00051 | -7e-05 | -4e-05 | -0.03508 | -0.01264 | 0.00141 | -0.00096 | -0.027 | -0.03563 | 0.00029 | 0.00215 | -7e-05 | -0.0302 | -0.03629 | -0.00397 | 0.00307 | -0.03456 | -0.00188 | -0.03359 | -0.00943
[RO-RO] [OPP] TRA 400/220 kV AT Urechesti | N-1 TRA 400/220 kV AT3 Arad | -0.02407 | -0.0001 | -0.01391 | 0.00013 | -0.02852 | -0.00013 | 0.00093 | 0.00038 | -5e-05 | -3e-05 | -0.02815 | -0.0096 | 0.00091 | -0.00073 | -0.02063 | -0.02847 | 0.00022 | 0.00166 | -5e-05 | -0.02355 | -0.02687 | -0.003 | 0.0023 | -0.02798 | -0.00133 | -0.02633 | -0.00716
[RO-RO] [OPP] TRA 400/220 kV AT Urechesti | N-1 TIE 400 kV Resita-Pancevo c2 | -0.02398 | -0.0001 | -0.01376 | 0.00013 | -0.02853 | -0.00013 | 0.00092 | 0.00038 | -5e-05 | -3e-05 | -0.02811 | -0.00951 | 0.00091 | -0.00072 | -0.02048 | -0.02842 | 0.00022 | 0.00164 | -5e-05 | -0.02367 | -0.02665 | -0.00296 | 0.00227 | -0.02798 | -0.00139 | -0.02624 | -0.00722
[RO-RO] [OPP] TRA 400/220 kV AT Urechesti | N-1 OHL 400 kV Arefu-Tantareni | -0.02809 | -0.00014 | -0.01606 | 0.00016 | -0.03385 | -0.00016 | 0.00107 | 0.00045 | -6e-05 | -3e-05 | -0.03318 | -0.01114 | 0.00088 | -0.00085 | -0.02389 | -0.03347 | 0.00026 | 0.00199 | -6e-05 | -0.02476 | -0.03014 | -0.00351 | 0.00265 | -0.03311 | -0.00113 | -0.03065 | -0.00774
[RO-RO] [OPP] TRA 400/220 kV AT Urechesti | N-1 TIE 400 kV Resita-Pancevo c1 | -0.02398 | -0.0001 | -0.01376 | 0.00013 | -0.02853 | -0.00013 | 0.00092 | 0.00038 | -5e-05 | -3e-05 | -0.02811 | -0.00951 | 0.00091 | -0.00072 | -0.02048 | -0.02842 | 0.00022 | 0.00164 | -5e-05 | -0.02367 | -0.02665 | -0.00296 | 0.00227 | -0.02798 | -0.00139 | -0.02624 | -0.00722
[RO-RO] [OPP] TRA 400/220 kV AT1 Iernut | BC | 0 | 0 | 0 |  | 0 | 0 | 0 |  | 0 | 0 | 0 | 0 |  |  | 0 | 0 | 0 |  | 0 | 0 | 0 | 0 | 0 | 0 | 0 | 0 | 0
[RO-RO] [OPP] TRA 400/220 kV AT1 Iernut | N-1 TIE 400 kV Rosiori-Mukacevo | 0 | 0 | 0 |  | 0 | 0 | 0 |  | 0 | 0 | 0 | 0 |  |  | 0 | 0 | 0 |  | 0 | 0 | 0 | 0 | 0 | 0 | 0 | 0 | 0
[RO-RO] [OPP] TRA 400/220 kV AT2 Iernut | BC | -0.00557 | -2e-05 | -0.0028 | 3e-05 | -0.00722 | -3e-05 | 0.00018 | 8e-05 | -1e-05 | -1e-05 | -0.00703 | -0.002 | 0.00019 | -0.00015 | -0.00442 | -0.00705 | 4e-05 | 0.00036 | -1e-05 | 0.04934 | -0.00432 | -0.0006 | 0.00042 | -0.00692 | 0.00125 | -0.00602 | 0.00172
[RO-RO] [OPP] TRA 400/220 kV AT2 Iernut | N-1 TIE 400 kV Rosiori-Mukacevo | -0.00556 | -2e-05 | -0.0028 | 3e-05 | -0.00721 | -3e-05 | 0.00018 | 8e-05 | -1e-05 | -1e-05 | -0.00702 | -0.002 | 0.00019 | -0.00015 | -0.00441 | -0.00704 | 4e-05 | 0.00036 | -1e-05 | 0.04936 | -0.00431 | -0.00059 | 0.00042 | -0.00691 | 0.00125 | -0.00601 | 0.00173
[RO-RO] [OPP] TRA 400/220 kV AT Rosiori | BC | 0.02728 | 0.00101 | 0.01797 | -0.00026 | 0.03625 | 0.00027 | -0.00131 | -0.00079 | 0.0001 | 5e-05 | 0.03255 | 0.01297 | 0.00532 | 0.00132 | 0.02396 | 0.03182 | -0.00044 | -0.00441 | 0.0001 | 0.0657 | 0.02673 | 0.00577 | -0.00334 | 0.03553 | 0.00059 | 0.0289 | 0.01781
[RO-RO] [OPP] TRA 400/220 kV AT Rosiori | N-1 TIE 400 kV Rosiori-Mukacevo | 0.00859 | -0.00015 | 0.00416 | -2e-05 | 0.01361 | 2e-05 | -0.0003 | -6e-05 | 1e-05 | 1e-05 | 0.01135 | 0.00285 | -0.00129 | 0.00015 | 0.00681 | 0.01084 | -4e-05 | 1e-05 | 1e-05 | 0.03587 | 0.00724 | 0.00057 | -0.00083 | 0.01322 | 0.0058 | 0.00922 | 0.0112
[RO-RO] [OPP] TRA 400/220 kV AT Rosiori | N-1 OHL 400 kV Iernut-Sibiu Sud | 0.02429 | 0.00094 | 0.01616 | -0.00024 | 0.03208 | 0.00025 | -0.00118 | -0.00072 | 9e-05 | 5e-05 | 0.02885 | 0.01167 | 0.00499 | 0.0012 | 0.02142 | 0.02822 | -0.0004 | -0.00405 | 9e-05 | 0.06255 | 0.02401 | 0.00525 | -0.00301 | 0.03147 | 0.00025 | 0.02571 | 0.0158

## 2330
PTDF report
Generated at: | 05/06/2026 22:09:34
Business day: | 2026-06-07
Horizon: | 2DA
Timestamp | 23:30
Border & direction: | South-Romania Importing
Margin satisfied | True
Process | Adjustment
CNE Name | CO Name | AL | AT | BA | BE | BG | CH | CZ | DE | ES | FR | GR | HR | HU | IT | ME | MK | NL | PL | PT | RO | RS | SI | SK | TR | UA | XK | MD
[GR-BG] [DIR] TIE 400 kV Lagadas - Blagoevgrad | N-1 TIE 400 kV Arachthos - Galatina | -0.07189 | -7e-05 | -0.01543 | 0.00016 | 0.0233 | -0.00014 | 0.001 | 0.00049 | -6e-05 | -3e-05 | -0.16364 | -0.01462 | 0.00152 | -0.00085 | -0.03262 | -0.0927 | 0.00026 | 0.00205 | -6e-05 | 0.02427 | 0.00494 | -0.00311 | 0.00216 | -0.04282 | 0.01102 | -0.04465 | 0.01492
[GR-MK] [DIR] TIE 400 kV Meliti - Bitola | N-1 TIE 400 kV Arachthos - Galatina | -0.0361 | 0.00021 | 0.00249 | -3e-05 | -0.0353 | 3e-05 | -6e-05 | -0.0001 | 1e-05 | 1e-05 | -0.20804 | -0.00066 | 0.00106 | 0.00013 | 0.00462 | 0.25535 | -5e-05 | -0.00066 | 1e-05 | -0.00401 | 0.00738 | 0.00073 | -0.00014 | -0.07124 | -0.00756 | 0.05252 | -0.01212
[GR-MK] [DIR] TIE 400 kV Thessaloniki - Dubrovo | N-1 TIE 400 kV Arachthos - Galatina | -0.02047 | 0.00023 | 0.00379 | -5e-05 | -0.04334 | 5e-05 | -0.00016 | -0.00015 | 2e-05 | 1e-05 | -0.15583 | 0.00095 | 0.00099 | 0.00022 | 0.0058 | 0.08145 | -8e-05 | -0.00091 | 2e-05 | -0.00527 | 0.00736 | 0.00106 | -0.00034 | -0.08927 | -0.00945 | 0.03586 | -0.01501
[GR-AL] [DIR] TIE 400 kV Kardia - Zemblak | N-1 TIE 400 kV Arachthos - Galatina | 0.19897 | 0.00021 | 0.03429 | -0.00037 | -0.09268 | 0.00034 | -0.00228 | -0.00114 | 0.00015 | 8e-05 | -0.19953 | 0.03527 | -0.00339 | 0.00199 | 0.06886 | -0.11067 | -0.00062 | -0.00494 | 0.00014 | -0.04331 | -0.01293 | 0.00719 | -0.0048 | -0.11404 | -0.02991 | 0.02699 | -0.04302
[GR-TR] [DIR] TIE 400 kV Nea Santa - Babaeski | N-1 TIE 400 kV Arachthos - Galatina | -0.03804 | -0.00024 | -0.01106 | 0.00013 | 0.06514 | -0.00012 | 0.00067 | 0.0004 | -5e-05 | -3e-05 | -0.1016 | -0.00939 | -1e-05 | -0.00065 | -0.02074 | -0.05146 | 0.00021 | 0.00194 | -5e-05 | 0.01248 | -0.00252 | -0.00257 | 0.00138 | 0.38732 | 0.01546 | -0.02936 | 0.02372
[GR-BG] [OPP] TIE 400 kV Lagadas - Blagoevgrad | N-1 TIE 400 kV Arachthos - Galatina | 0.07189 | 7e-05 | 0.01543 | -0.00016 | -0.0233 | 0.00014 | -0.001 | -0.00049 | 6e-05 | 3e-05 | 0.16364 | 0.01462 | -0.00152 | 0.00085 | 0.03262 | 0.0927 | -0.00026 | -0.00205 | 6e-05 | -0.02427 | -0.00494 | 0.00311 | -0.00216 | 0.04282 | -0.01102 | 0.04465 | -0.01492
[GR-MK] [OPP] TIE 400 kV Meliti - Bitola | N-1 TIE 400 kV Arachthos - Galatina | 0.0361 | -0.00021 | -0.00249 | 3e-05 | 0.0353 | -3e-05 | 6e-05 | 0.0001 | -1e-05 | -1e-05 | 0.20804 | 0.00066 | -0.00106 | -0.00013 | -0.00462 | -0.25535 | 5e-05 | 0.00066 | -1e-05 | 0.00401 | -0.00738 | -0.00073 | 0.00014 | 0.07124 | 0.00756 | -0.05252 | 0.01212
[GR-MK] [OPP] TIE 400 kV Thessaloniki - Dubrovo | N-1 TIE 400 kV Arachthos - Galatina | 0.02047 | -0.00023 | -0.00379 | 5e-05 | 0.04334 | -5e-05 | 0.00016 | 0.00015 | -2e-05 | -1e-05 | 0.15583 | -0.00095 | -0.00099 | -0.00022 | -0.0058 | -0.08145 | 8e-05 | 0.00091 | -2e-05 | 0.00527 | -0.00736 | -0.00106 | 0.00034 | 0.08927 | 0.00945 | -0.03586 | 0.01501
[GR-AL] [OPP] TIE 400 kV Kardia - Zemblak | N-1 TIE 400 kV Arachthos - Galatina | -0.19897 | -0.00021 | -0.03429 | 0.00037 | 0.09268 | -0.00034 | 0.00228 | 0.00114 | -0.00015 | -8e-05 | 0.19953 | -0.03527 | 0.00339 | -0.00199 | -0.06886 | 0.11067 | 0.00062 | 0.00494 | -0.00014 | 0.04331 | 0.01293 | -0.00719 | 0.0048 | 0.11404 | 0.02991 | -0.02699 | 0.04302
[GR-TR] [OPP] TIE 400 kV Nea Santa - Babaeski | N-1 TIE 400 kV Arachthos - Galatina | 0.03804 | 0.00024 | 0.01106 | -0.00013 | -0.06514 | 0.00012 | -0.00067 | -0.0004 | 5e-05 | 3e-05 | 0.1016 | 0.00939 | 1e-05 | 0.00065 | 0.02074 | 0.05146 | -0.00021 | -0.00194 | 5e-05 | -0.01248 | 0.00252 | 0.00257 | -0.00138 | -0.38732 | -0.01546 | 0.02936 | -0.02372
[GR-BG] [DIR] TIE 400 kV Nea Santa - Maritsa Iztok | N-1 TIE 400 kV Arachthos - Galatina | -0.05585 | -0.00034 | -0.0161 | 0.00018 | 0.0883 | -0.00017 | 0.00097 | 0.00058 | -7e-05 | -4e-05 | -0.15034 | -0.0137 | 3e-05 | -0.00095 | -0.03029 | -0.07554 | 0.00031 | 0.0028 | -7e-05 | 0.01839 | -0.00344 | -0.00373 | 0.00202 | -0.06328 | 0.0222 | -0.04288 | 0.03402
[GR-BG] [OPP] TIE 400 kV Nea Santa - Maritsa Iztok | N-1 TIE 400 kV Arachthos - Galatina | 0.05585 | 0.00034 | 0.0161 | -0.00018 | -0.0883 | 0.00017 | -0.00097 | -0.00058 | 7e-05 | 4e-05 | 0.15034 | 0.0137 | -3e-05 | 0.00095 | 0.03029 | 0.07554 | -0.00031 | -0.0028 | 7e-05 | -0.01839 | 0.00344 | 0.00373 | -0.00202 | 0.06328 | -0.0222 | 0.04288 | -0.03402
[BG-RO] [DIR] TIE 400 kV TINTARENI-KOZLODUI 2 | BC | -0.07384 | 2e-05 | -0.02464 | 0.00022 | -0.13505 | -0.0002 | 0.00157 | 0.00067 | -9e-05 | -5e-05 | -0.11181 | -0.01947 | 0.00274 | -0.0012 | -0.04757 | -0.10643 | 0.00036 | 0.00252 | -9e-05 | 0.06897 | -0.00086 | -0.00459 | 0.00377 | -0.12069 | 0.00409 | -0.07669 | -0.00136
[BG-RO] [DIR] TIE 400 kV TINTARENI-KOZLODUI 2 | N-1 TIE 400 kV TINTARENI-KOZLODUI 1 | -0.11941 | 4e-05 | -0.03985 | 0.00035 | -0.21841 | -0.00032 | 0.00255 | 0.00108 | -0.00014 | -7e-05 | -0.18082 | -0.03148 | 0.00443 | -0.00194 | -0.07693 | -0.17213 | 0.00059 | 0.00407 | -0.00014 | 0.11155 | -0.00139 | -0.00743 | 0.0061 | -0.19519 | 0.00661 | -0.12402 | -0.00219
[BG-RO] [DIR] TIE 400 kV TINTARENI-KOZLODUI 2 | N-1 TIE 400 kV PORTILE DE FIER - DJERDAP | -0.08293 | -0.00012 | -0.03137 | 0.00029 | -0.13229 | -0.00026 | 0.00199 | 0.00089 | -0.00012 | -6e-05 | -0.11623 | -0.0238 | 0.00265 | -0.00158 | -0.05703 | -0.1137 | 0.00049 | 0.00359 | -0.00011 | 0.09548 | -0.03031 | -0.00619 | 0.00475 | -0.11913 | 0.01077 | -0.08864 | 0.00777
[BG-RO] [DIR] TIE 400 kV TINTARENI-KOZLODUI 2 | N-1 TIE 400 kV MEDGIDIA SUD - VARNA | -0.07933 | -8e-05 | -0.02709 | 0.00025 | -0.14759 | -0.00023 | 0.00171 | 0.00077 | -0.0001 | -5e-05 | -0.12047 | -0.02131 | 0.00244 | -0.00136 | -0.0515 | -0.11376 | 0.00042 | 0.00309 | -0.0001 | 0.06993 | -0.00302 | -0.00526 | 0.00403 | -0.13362 | 0.00979 | -0.08219 | 0.00786
[BG-RO] [DIR] TIE 400 kV TINTARENI-KOZLODUI 2 | N-1 TIE 400 kV MEDGIDIA SUD - DOBRUDJA | -0.07904 | -8e-05 | -0.02696 | 0.00025 | -0.14695 | -0.00023 | 0.0017 | 0.00077 | -0.0001 | -5e-05 | -0.12001 | -0.02122 | 0.00245 | -0.00135 | -0.05129 | -0.11338 | 0.00042 | 0.00306 | -0.0001 | 0.06988 | -0.00291 | -0.00522 | 0.00401 | -0.13293 | 0.00949 | -0.0819 | 0.00737
[BG-RO] [DIR] TIE 400 kV TINTARENI-KOZLODUI 1 | BC | -0.07384 | 2e-05 | -0.02464 | 0.00022 | -0.13505 | -0.0002 | 0.00157 | 0.00067 | -9e-05 | -5e-05 | -0.11181 | -0.01947 | 0.00274 | -0.0012 | -0.04757 | -0.10643 | 0.00036 | 0.00252 | -9e-05 | 0.06897 | -0.00086 | -0.00459 | 0.00377 | -0.12069 | 0.00409 | -0.07669 | -0.00136
[BG-RO] [DIR] TIE 400 kV TINTARENI-KOZLODUI 1 | N-1 TIE 400 kV TINTARENI-KOZLODUI 2 | -0.11941 | 4e-05 | -0.03985 | 0.00035 | -0.21841 | -0.00032 | 0.00255 | 0.00108 | -0.00014 | -7e-05 | -0.18082 | -0.03148 | 0.00443 | -0.00194 | -0.07693 | -0.17213 | 0.00059 | 0.00407 | -0.00014 | 0.11155 | -0.00139 | -0.00743 | 0.0061 | -0.19519 | 0.00661 | -0.12402 | -0.00219
[BG-RO] [DIR] TIE 400 kV TINTARENI-KOZLODUI 1 | N-1 TIE 400 kV PORTILE DE FIER - DJERDAP | -0.08293 | -0.00012 | -0.03137 | 0.00029 | -0.13229 | -0.00026 | 0.00199 | 0.00089 | -0.00012 | -6e-05 | -0.11623 | -0.0238 | 0.00265 | -0.00158 | -0.05703 | -0.1137 | 0.00049 | 0.00359 | -0.00011 | 0.09548 | -0.03031 | -0.00619 | 0.00475 | -0.11913 | 0.01077 | -0.08864 | 0.00777
[BG-RO] [DIR] TIE 400 kV TINTARENI-KOZLODUI 1 | N-1 TIE 400 kV MEDGIDIA SUD - VARNA | -0.07933 | -8e-05 | -0.02709 | 0.00025 | -0.14759 | -0.00023 | 0.00171 | 0.00077 | -0.0001 | -5e-05 | -0.12047 | -0.02131 | 0.00244 | -0.00136 | -0.0515 | -0.11376 | 0.00042 | 0.00309 | -0.0001 | 0.06993 | -0.00302 | -0.00526 | 0.00403 | -0.13362 | 0.00979 | -0.08219 | 0.00786
[BG-RO] [DIR] TIE 400 kV TINTARENI-KOZLODUI 1 | N-1 TIE 400 kV MEDGIDIA SUD - DOBRUDJA | -0.07904 | -8e-05 | -0.02696 | 0.00025 | -0.14695 | -0.00023 | 0.0017 | 0.00077 | -0.0001 | -5e-05 | -0.12001 | -0.02122 | 0.00245 | -0.00135 | -0.05129 | -0.11338 | 0.00042 | 0.00306 | -0.0001 | 0.06988 | -0.00291 | -0.00522 | 0.00401 | -0.13293 | 0.00949 | -0.0819 | 0.00737
[BG-RO] [DIR] TIE 400 kV DOBRUDJA- MEDGIDIA SUD | BC | -0.05719 | -0.00111 | -0.02551 | 0.00033 | -0.13083 | -0.00033 | 0.00141 | 0.00109 | -0.00013 | -7e-05 | -0.09015 | -0.01923 | -0.00318 | -0.00167 | -0.04089 | -0.07631 | 0.00057 | 0.00593 | -0.00013 | 0.00991 | -0.0225 | -0.00696 | 0.00267 | -0.13453 | 0.05941 | -0.05729 | 0.09595
[BG-RO] [DIR] TIE 400 kV DOBRUDJA- MEDGIDIA SUD | N-1 TIE 400 kV MEDGIDIA SUD - VARNA | -0.09827 | -0.00191 | -0.04383 | 0.00057 | -0.22464 | -0.00056 | 0.00243 | 0.00187 | -0.00022 | -0.00012 | -0.15492 | -0.03304 | -0.00547 | -0.00286 | -0.07026 | -0.13113 | 0.00098 | 0.01018 | -0.00022 | 0.01702 | -0.03866 | -0.01196 | 0.00458 | -0.23123 | 0.10208 | -0.09845 | 0.16487
[BG-RO] [DIR] TIE 400 kV MEDGIDIA SUD - VARNA | BC | -0.05905 | -0.00115 | -0.02633 | 0.00035 | -0.13484 | -0.00034 | 0.00146 | 0.00112 | -0.00013 | -7e-05 | -0.0931 | -0.01985 | -0.00329 | -0.00172 | -0.04222 | -0.07879 | 0.00059 | 0.00612 | -0.00013 | 0.01023 | -0.02322 | -0.00719 | 0.00275 | -0.13899 | 0.06133 | -0.05915 | 0.09906
[BG-RO] [DIR] TIE 400 kV MEDGIDIA SUD - VARNA | N-1 TIE 400 kV MEDGIDIA SUD - DOBRUDJA | -0.09922 | -0.00193 | -0.04425 | 0.00058 | -0.22674 | -0.00057 | 0.00245 | 0.00189 | -0.00022 | -0.00012 | -0.15642 | -0.03336 | -0.00552 | -0.00289 | -0.07094 | -0.1324 | 0.00099 | 0.01028 | -0.00022 | 0.01718 | -0.03903 | -0.01208 | 0.00462 | -0.23349 | 0.10306 | -0.0994 | 0.16646
[BG-RO] [OPP] TIE 400 kV TINTARENI-KOZLODUI 2 | BC | 0.07384 | -2e-05 | 0.02464 | -0.00022 | 0.13505 | 0.0002 | -0.00157 | -0.00067 | 9e-05 | 5e-05 | 0.11181 | 0.01947 | -0.00274 | 0.0012 | 0.04757 | 0.10643 | -0.00036 | -0.00252 | 9e-05 | -0.06897 | 0.00086 | 0.00459 | -0.00377 | 0.12069 | -0.00409 | 0.07669 | 0.00136
[BG-RO] [OPP] TIE 400 kV TINTARENI-KOZLODUI 2 | N-1 TIE 400 kV TINTARENI-KOZLODUI 1 | 0.11941 | -4e-05 | 0.03985 | -0.00035 | 0.21841 | 0.00032 | -0.00255 | -0.00108 | 0.00014 | 7e-05 | 0.18082 | 0.03148 | -0.00443 | 0.00194 | 0.07693 | 0.17213 | -0.00059 | -0.00407 | 0.00014 | -0.11155 | 0.00139 | 0.00743 | -0.0061 | 0.19519 | -0.00661 | 0.12402 | 0.00219
[BG-RO] [OPP] TIE 400 kV TINTARENI-KOZLODUI 2 | N-1 TIE 400 kV PORTILE DE FIER - DJERDAP | 0.08293 | 0.00012 | 0.03137 | -0.00029 | 0.13229 | 0.00026 | -0.00199 | -0.00089 | 0.00012 | 6e-05 | 0.11623 | 0.0238 | -0.00265 | 0.00158 | 0.05703 | 0.1137 | -0.00049 | -0.00359 | 0.00011 | -0.09548 | 0.03031 | 0.00619 | -0.00475 | 0.11913 | -0.01077 | 0.08864 | -0.00777
[BG-RO] [OPP] TIE 400 kV TINTARENI-KOZLODUI 2 | N-1 TIE 400 kV MEDGIDIA SUD - VARNA | 0.07933 | 8e-05 | 0.02709 | -0.00025 | 0.14759 | 0.00023 | -0.00171 | -0.00077 | 0.0001 | 5e-05 | 0.12047 | 0.02131 | -0.00244 | 0.00136 | 0.0515 | 0.11376 | -0.00042 | -0.00309 | 0.0001 | -0.06993 | 0.00302 | 0.00526 | -0.00403 | 0.13362 | -0.00979 | 0.08219 | -0.00786
[BG-RO] [OPP] TIE 400 kV TINTARENI-KOZLODUI 2 | N-1 TIE 400 kV MEDGIDIA SUD - DOBRUDJA | 0.07904 | 8e-05 | 0.02696 | -0.00025 | 0.14695 | 0.00023 | -0.0017 | -0.00077 | 0.0001 | 5e-05 | 0.12001 | 0.02122 | -0.00245 | 0.00135 | 0.05129 | 0.11338 | -0.00042 | -0.00306 | 0.0001 | -0.06988 | 0.00291 | 0.00522 | -0.00401 | 0.13293 | -0.00949 | 0.0819 | -0.00737
[BG-RO] [OPP] TIE 400 kV TINTARENI-KOZLODUI 1 | BC | 0.07384 | -2e-05 | 0.02464 | -0.00022 | 0.13505 | 0.0002 | -0.00157 | -0.00067 | 9e-05 | 5e-05 | 0.11181 | 0.01947 | -0.00274 | 0.0012 | 0.04757 | 0.10643 | -0.00036 | -0.00252 | 9e-05 | -0.06897 | 0.00086 | 0.00459 | -0.00377 | 0.12069 | -0.00409 | 0.07669 | 0.00136
[BG-RO] [OPP] TIE 400 kV TINTARENI-KOZLODUI 1 | N-1 TIE 400 kV TINTARENI-KOZLODUI 2 | 0.11941 | -4e-05 | 0.03985 | -0.00035 | 0.21841 | 0.00032 | -0.00255 | -0.00108 | 0.00014 | 7e-05 | 0.18082 | 0.03148 | -0.00443 | 0.00194 | 0.07693 | 0.17213 | -0.00059 | -0.00407 | 0.00014 | -0.11155 | 0.00139 | 0.00743 | -0.0061 | 0.19519 | -0.00661 | 0.12402 | 0.00219
[BG-RO] [OPP] TIE 400 kV TINTARENI-KOZLODUI 1 | N-1 TIE 400 kV PORTILE DE FIER - DJERDAP | 0.08293 | 0.00012 | 0.03137 | -0.00029 | 0.13229 | 0.00026 | -0.00199 | -0.00089 | 0.00012 | 6e-05 | 0.11623 | 0.0238 | -0.00265 | 0.00158 | 0.05703 | 0.1137 | -0.00049 | -0.00359 | 0.00011 | -0.09548 | 0.03031 | 0.00619 | -0.00475 | 0.11913 | -0.01077 | 0.08864 | -0.00777
[BG-RO] [OPP] TIE 400 kV TINTARENI-KOZLODUI 1 | N-1 TIE 400 kV MEDGIDIA SUD - VARNA | 0.07933 | 8e-05 | 0.02709 | -0.00025 | 0.14759 | 0.00023 | -0.00171 | -0.00077 | 0.0001 | 5e-05 | 0.12047 | 0.02131 | -0.00244 | 0.00136 | 0.0515 | 0.11376 | -0.00042 | -0.00309 | 0.0001 | -0.06993 | 0.00302 | 0.00526 | -0.00403 | 0.13362 | -0.00979 | 0.08219 | -0.00786
[BG-RO] [OPP] TIE 400 kV TINTARENI-KOZLODUI 1 | N-1 TIE 400 kV MEDGIDIA SUD - DOBRUDJA | 0.07904 | 8e-05 | 0.02696 | -0.00025 | 0.14695 | 0.00023 | -0.0017 | -0.00077 | 0.0001 | 5e-05 | 0.12001 | 0.02122 | -0.00245 | 0.00135 | 0.05129 | 0.11338 | -0.00042 | -0.00306 | 0.0001 | -0.06988 | 0.00291 | 0.00522 | -0.00401 | 0.13293 | -0.00949 | 0.0819 | -0.00737
[BG-RO] [OPP] TIE 400 kV DOBRUDJA- MEDGIDIA SUD | BC | 0.05719 | 0.00111 | 0.02551 | -0.00033 | 0.13083 | 0.00033 | -0.00141 | -0.00109 | 0.00013 | 7e-05 | 0.09015 | 0.01923 | 0.00318 | 0.00167 | 0.04089 | 0.07631 | -0.00057 | -0.00593 | 0.00013 | -0.00991 | 0.0225 | 0.00696 | -0.00267 | 0.13453 | -0.05941 | 0.05729 | -0.09595
[BG-RO] [OPP] TIE 400 kV DOBRUDJA- MEDGIDIA SUD | N-1 TIE 400 kV MEDGIDIA SUD - VARNA | 0.09827 | 0.00191 | 0.04383 | -0.00057 | 0.22464 | 0.00056 | -0.00243 | -0.00187 | 0.00022 | 0.00012 | 0.15492 | 0.03304 | 0.00547 | 0.00286 | 0.07026 | 0.13113 | -0.00098 | -0.01018 | 0.00022 | -0.01702 | 0.03866 | 0.01196 | -0.00458 | 0.23123 | -0.10208 | 0.09845 | -0.16487
[BG-RO] [OPP] TIE 400 kV MEDGIDIA SUD - VARNA | BC | 0.05905 | 0.00115 | 0.02633 | -0.00035 | 0.13484 | 0.00034 | -0.00146 | -0.00112 | 0.00013 | 7e-05 | 0.0931 | 0.01985 | 0.00329 | 0.00172 | 0.04222 | 0.07879 | -0.00059 | -0.00612 | 0.00013 | -0.01023 | 0.02322 | 0.00719 | -0.00275 | 0.13899 | -0.06133 | 0.05915 | -0.09906
[BG-RO] [OPP] TIE 400 kV MEDGIDIA SUD - VARNA | N-1 TIE 400 kV MEDGIDIA SUD - DOBRUDJA | 0.09922 | 0.00193 | 0.04425 | -0.00058 | 0.22674 | 0.00057 | -0.00245 | -0.00189 | 0.00022 | 0.00012 | 0.15642 | 0.03336 | 0.00552 | 0.00289 | 0.07094 | 0.1324 | -0.00099 | -0.01028 | 0.00022 | -0.01718 | 0.03903 | 0.01208 | -0.00462 | 0.23349 | -0.10306 | 0.0994 | -0.16646
[RO-BG] [DIR] TIE 400 kV TINTARENI-KOZLODUI 1 | BC | -0.07384 | 2e-05 | -0.02464 | 0.00022 | -0.13505 | -0.0002 | 0.00157 | 0.00067 | -9e-05 | -5e-05 | -0.11181 | -0.01947 | 0.00274 | -0.0012 | -0.04757 | -0.10643 | 0.00036 | 0.00252 | -9e-05 | 0.06897 | -0.00086 | -0.00459 | 0.00377 | -0.12069 | 0.00409 | -0.07669 | -0.00136
[RO-BG] [DIR] TIE 400 kV TINTARENI-KOZLODUI 1 | N-1 TIE 400 kV Portile de Fier-Djerdap | -0.08293 | -0.00012 | -0.03137 | 0.00029 | -0.13229 | -0.00026 | 0.00199 | 0.00089 | -0.00012 | -6e-05 | -0.11623 | -0.0238 | 0.00265 | -0.00158 | -0.05703 | -0.1137 | 0.00049 | 0.00359 | -0.00011 | 0.09548 | -0.03031 | -0.00619 | 0.00475 | -0.11913 | 0.01077 | -0.08864 | 0.00777
[RO-BG] [DIR] TIE 400 kV TINTARENI-KOZLODUI 1 | N-1 TIE 400 kV TINTARENI-KOZLODUI 2 | -0.11941 | 4e-05 | -0.03985 | 0.00035 | -0.21841 | -0.00032 | 0.00255 | 0.00108 | -0.00014 | -7e-05 | -0.18082 | -0.03148 | 0.00443 | -0.00194 | -0.07693 | -0.17213 | 0.00059 | 0.00407 | -0.00014 | 0.11155 | -0.00139 | -0.00743 | 0.0061 | -0.19519 | 0.00661 | -0.12402 | -0.00219
[RO-BG] [DIR] TIE 400 kV TINTARENI-KOZLODUI 1 | N-1 TIE 400 kV Isaccea - Vulcanesti | -0.07645 | -0.00013 | -0.0263 | 0.00025 | -0.13889 | -0.00023 | 0.00165 | 0.00076 | -0.0001 | -5e-05 | -0.11507 | -0.02068 | 0.00212 | -0.00134 | -0.0498 | -0.10953 | 0.00041 | 0.00314 | -0.0001 | 0.06591 | -0.00313 | -0.00519 | 0.00384 | -0.12451 | 0.01207 | -0.07942 | 0.01227
[RO-BG] [DIR] TIE 400 kV TINTARENI-KOZLODUI 1 | N-1 TIE 400 kV Resita-Pancevo c2 | -0.07371 | 1e-05 | -0.02499 | 0.00022 | -0.13434 | -0.0002 | 0.0016 | 0.00068 | -9e-05 | -5e-05 | -0.11134 | -0.01964 | 0.00271 | -0.00122 | -0.04779 | -0.10602 | 0.00037 | 0.00259 | -9e-05 | 0.07028 | -0.00126 | -0.0047 | 0.00383 | -0.12003 | 0.00454 | -0.07651 | -0.00073
[RO-BG] [DIR] TIE 400 kV TINTARENI-KOZLODUI 1 | N-1 TIE 400 kV Resita-Pancevo c1 | -0.07371 | 1e-05 | -0.02499 | 0.00022 | -0.13434 | -0.0002 | 0.0016 | 0.00068 | -9e-05 | -5e-05 | -0.11134 | -0.01964 | 0.00271 | -0.00122 | -0.04779 | -0.10602 | 0.00037 | 0.00259 | -9e-05 | 0.07028 | -0.00126 | -0.0047 | 0.00383 | -0.12003 | 0.00454 | -0.07651 | -0.00073
[RO-BG] [DIR] TIE 400 kV TINTARENI-KOZLODUI 1 | N-1 TIE 400 kV DOBRUDJA- MEDGIDIA SUD | -0.07904 | -8e-05 | -0.02696 | 0.00025 | -0.14695 | -0.00023 | 0.0017 | 0.00077 | -0.0001 | -5e-05 | -0.12001 | -0.02122 | 0.00245 | -0.00135 | -0.05129 | -0.11338 | 0.00042 | 0.00306 | -0.0001 | 0.06988 | -0.00291 | -0.00522 | 0.00401 | -0.13293 | 0.00949 | -0.0819 | 0.00737
[RO-BG] [DIR] TIE 400 kV TINTARENI-KOZLODUI 1 | N-1 TIE 400 kV MEDGIDIA SUD - VARNA | -0.07933 | -8e-05 | -0.02709 | 0.00025 | -0.14759 | -0.00023 | 0.00171 | 0.00077 | -0.0001 | -5e-05 | -0.12047 | -0.02131 | 0.00244 | -0.00136 | -0.0515 | -0.11376 | 0.00042 | 0.00309 | -0.0001 | 0.06993 | -0.00302 | -0.00526 | 0.00403 | -0.13362 | 0.00979 | -0.08219 | 0.00786
[RO-BG] [DIR] TIE 400 kV TINTARENI-KOZLODUI 1 | N-1 OHL 400 kV Sofia Zapad -Nis | -0.06994 | 0.0002 | -0.01937 | 0.00016 | -0.16498 | -0.00014 | 0.00128 | 0.00047 | -6e-05 | -3e-05 | -0.12488 | -0.01634 | 0.00322 | -0.0009 | -0.04019 | -0.11245 | 0.00026 | 0.00153 | -6e-05 | 0.05893 | 0.00455 | -0.00328 | 0.00313 | -0.14533 | -0.00413 | -0.06581 | -0.01372
[RO-BG] [DIR] TIE 400 kV TINTARENI-KOZLODUI 2 | BC | -0.07384 | 2e-05 | -0.02464 | 0.00022 | -0.13505 | -0.0002 | 0.00157 | 0.00067 | -9e-05 | -5e-05 | -0.11181 | -0.01947 | 0.00274 | -0.0012 | -0.04757 | -0.10643 | 0.00036 | 0.00252 | -9e-05 | 0.06897 | -0.00086 | -0.00459 | 0.00377 | -0.12069 | 0.00409 | -0.07669 | -0.00136
[RO-BG] [DIR] TIE 400 kV TINTARENI-KOZLODUI 2 | N-1 TIE 400 kV Portile de Fier-Djerdap | -0.08293 | -0.00012 | -0.03137 | 0.00029 | -0.13229 | -0.00026 | 0.00199 | 0.00089 | -0.00012 | -6e-05 | -0.11623 | -0.0238 | 0.00265 | -0.00158 | -0.05703 | -0.1137 | 0.00049 | 0.00359 | -0.00011 | 0.09548 | -0.03031 | -0.00619 | 0.00475 | -0.11913 | 0.01077 | -0.08864 | 0.00777
[RO-BG] [DIR] TIE 400 kV TINTARENI-KOZLODUI 2 | N-1 TIE 400 kV TINTARENI-KOZLODUI 1 | -0.11941 | 4e-05 | -0.03985 | 0.00035 | -0.21841 | -0.00032 | 0.00255 | 0.00108 | -0.00014 | -7e-05 | -0.18082 | -0.03148 | 0.00443 | -0.00194 | -0.07693 | -0.17213 | 0.00059 | 0.00407 | -0.00014 | 0.11155 | -0.00139 | -0.00743 | 0.0061 | -0.19519 | 0.00661 | -0.12402 | -0.00219
[RO-BG] [DIR] TIE 400 kV TINTARENI-KOZLODUI 2 | N-1 TIE 400 kV Isaccea - Vulcanesti | -0.07645 | -0.00013 | -0.0263 | 0.00025 | -0.13889 | -0.00023 | 0.00165 | 0.00076 | -0.0001 | -5e-05 | -0.11507 | -0.02068 | 0.00212 | -0.00134 | -0.0498 | -0.10953 | 0.00041 | 0.00314 | -0.0001 | 0.06591 | -0.00313 | -0.00519 | 0.00384 | -0.12451 | 0.01207 | -0.07942 | 0.01227
[RO-BG] [DIR] TIE 400 kV TINTARENI-KOZLODUI 2 | N-1 TIE 400 kV Resita-Pancevo c2 | -0.07371 | 1e-05 | -0.02499 | 0.00022 | -0.13434 | -0.0002 | 0.0016 | 0.00068 | -9e-05 | -5e-05 | -0.11134 | -0.01964 | 0.00271 | -0.00122 | -0.04779 | -0.10602 | 0.00037 | 0.00259 | -9e-05 | 0.07028 | -0.00126 | -0.0047 | 0.00383 | -0.12003 | 0.00454 | -0.07651 | -0.00073
[RO-BG] [DIR] TIE 400 kV TINTARENI-KOZLODUI 2 | N-1 TIE 400 kV Resita-Pancevo c1 | -0.07371 | 1e-05 | -0.02499 | 0.00022 | -0.13434 | -0.0002 | 0.0016 | 0.00068 | -9e-05 | -5e-05 | -0.11134 | -0.01964 | 0.00271 | -0.00122 | -0.04779 | -0.10602 | 0.00037 | 0.00259 | -9e-05 | 0.07028 | -0.00126 | -0.0047 | 0.00383 | -0.12003 | 0.00454 | -0.07651 | -0.00073
[RO-BG] [DIR] TIE 400 kV TINTARENI-KOZLODUI 2 | N-1 TIE 400 kV DOBRUDJA- MEDGIDIA SUD | -0.07904 | -8e-05 | -0.02696 | 0.00025 | -0.14695 | -0.00023 | 0.0017 | 0.00077 | -0.0001 | -5e-05 | -0.12001 | -0.02122 | 0.00245 | -0.00135 | -0.05129 | -0.11338 | 0.00042 | 0.00306 | -0.0001 | 0.06988 | -0.00291 | -0.00522 | 0.00401 | -0.13293 | 0.00949 | -0.0819 | 0.00737
[RO-BG] [DIR] TIE 400 kV TINTARENI-KOZLODUI 2 | N-1 TIE 400 kV MEDGIDIA SUD - VARNA | -0.07933 | -8e-05 | -0.02709 | 0.00025 | -0.14759 | -0.00023 | 0.00171 | 0.00077 | -0.0001 | -5e-05 | -0.12047 | -0.02131 | 0.00244 | -0.00136 | -0.0515 | -0.11376 | 0.00042 | 0.00309 | -0.0001 | 0.06993 | -0.00302 | -0.00526 | 0.00403 | -0.13362 | 0.00979 | -0.08219 | 0.00786
[RO-BG] [DIR] TIE 400 kV TINTARENI-KOZLODUI 2 | N-1 OHL 400 kV Sofia Zapad -Nis | -0.06994 | 0.0002 | -0.01937 | 0.00016 | -0.16498 | -0.00014 | 0.00128 | 0.00047 | -6e-05 | -3e-05 | -0.12488 | -0.01634 | 0.00322 | -0.0009 | -0.04019 | -0.11245 | 0.00026 | 0.00153 | -6e-05 | 0.05893 | 0.00455 | -0.00328 | 0.00313 | -0.14533 | -0.00413 | -0.06581 | -0.01372
[RO-RS] [DIR] TIE 400 kV Portile de Fier-Djerdap | BC | -0.06296 | -0.00099 | -0.0466 | 0.0005 | 0.01911 | -0.00047 | 0.00286 | 0.00158 | -0.0002 | -0.0001 | -0.0306 | -0.02999 | -0.00064 | -0.0026 | -0.06553 | -0.05032 | 0.00084 | 0.00739 | -0.00019 | 0.18349 | -0.20387 | -0.0111 | 0.00675 | 0.01083 | 0.04627 | -0.08275 | 0.06318
[RO-RS] [DIR] TIE 400 kV Portile de Fier-Djerdap | N-1 TIE 400 kV Arad-Sandorfalva | -0.06003 | -0.00123 | -0.04634 | 0.00053 | 0.02472 | -0.0005 | 0.00292 | 0.00168 | -0.00021 | -0.00011 | -0.02611 | -0.02993 | -0.00311 | -0.00271 | -0.06372 | -0.0461 | 0.00089 | 0.00801 | -0.0002 | 0.19173 | -0.202 | -0.01173 | 0.0071 | 0.01624 | 0.05107 | -0.07947 | 0.06891
[RO-RS] [DIR] TIE 400 kV Portile de Fier-Djerdap | N-1 TIE 400 kV Nadab-Bekescsaba | -0.05823 | -0.00109 | -0.04394 | 0.00048 | 0.02569 | -0.00046 | 0.00265 | 0.00154 | -0.00019 | -0.0001 | -0.02476 | -0.02828 | -0.00121 | -0.0025 | -0.06153 | -0.04463 | 0.00082 | 0.00741 | -0.00018 | 0.19203 | -0.1993 | -0.01069 | 0.00609 | 0.01727 | 0.05027 | -0.07767 | 0.06855
[RO-RS] [DIR] TIE 400 kV Portile de Fier-Djerdap | N-1 TIE 400 kV Rosiori-Mukacevo | -0.05708 | -0.00075 | -0.04234 | 0.00043 | 0.02627 | -0.00041 | 0.00253 | 0.00137 | -0.00017 | -9e-05 | -0.0239 | -0.027 | 0.00094 | -0.00228 | -0.06015 | -0.04369 | 0.00073 | 0.00634 | -0.00017 | 0.19331 | -0.19776 | -0.00966 | 0.00578 | 0.01786 | 0.04226 | -0.07655 | 0.06351
[RO-RS] [DIR] TIE 400 kV Portile de Fier-Djerdap | N-1 TIE 400 kV TINTARENI-KOZLODUI 1 | -0.07294 | -0.00099 | -0.04993 | 0.00053 | 0.00086 | -0.0005 | 0.00308 | 0.00167 | -0.00021 | -0.00011 | -0.04571 | -0.03262 | -0.00027 | -0.00276 | -0.07196 | -0.0647 | 0.00089 | 0.00773 | -0.0002 | 0.19282 | -0.20399 | -0.01172 | 0.00726 | -0.00548 | 0.04682 | -0.09312 | 0.06299
[RO-RS] [DIR] TIE 400 kV Portile de Fier-Djerdap | N-1 TIE 400 kV TINTARENI-KOZLODUI 2 | -0.07294 | -0.00099 | -0.04993 | 0.00053 | 0.00086 | -0.0005 | 0.00308 | 0.00167 | -0.00021 | -0.00011 | -0.04571 | -0.03262 | -0.00027 | -0.00276 | -0.07196 | -0.0647 | 0.00089 | 0.00773 | -0.0002 | 0.19282 | -0.20399 | -0.01172 | 0.00726 | -0.00548 | 0.04682 | -0.09312 | 0.06299
[RO-RS] [DIR] TIE 400 kV Portile de Fier-Djerdap | N-1 TIE 400 kV Isaccea - Vulcanesti | -0.05531 | -0.00055 | -0.04173 | 0.00041 | 0.03036 | -0.00039 | 0.00265 | 0.00129 | -0.00016 | -8e-05 | -0.02104 | -0.02643 | 0.00117 | -0.0022 | -0.05899 | -0.04124 | 0.0007 | 0.00557 | -0.00016 | 0.19247 | -0.19724 | -0.00935 | 0.00655 | 0.02202 | 0.02288 | -0.07475 | 0.02327
[RO-RS] [DIR] TIE 400 kV Portile de Fier-Djerdap | N-1 OHL 400 kV Mintia-Arad | -0.05753 | -0.00113 | -0.04429 | 0.00049 | 0.02788 | -0.00047 | 0.00271 | 0.00157 | -0.00019 | -0.0001 | -0.02325 | -0.02847 | -0.00184 | -0.00254 | -0.06141 | -0.04332 | 0.00083 | 0.00753 | -0.00019 | 0.19499 | -0.19979 | -0.01093 | 0.00636 | 0.01934 | 0.05056 | -0.07691 | 0.06995
[RO-RS] [DIR] TIE 400 kV Portile de Fier-Djerdap | N-1 OHL 220 kV Portile de Fier-Resita 1&2 | -0.05394 | -0.00109 | -0.04299 | 0.00048 | 0.03163 | -0.00045 | 0.00262 | 0.00152 | -0.00019 | -0.0001 | -0.01913 | -0.02742 | -0.00165 | -0.00246 | -0.05893 | -0.03891 | 0.00081 | 0.0073 | -0.00018 | 0.20623 | -0.19468 | -0.01061 | 0.00613 | 0.02301 | 0.04959 | -0.07263 | 0.06955
[RO-RS] [DIR] TIE 400 kV Portile de Fier-Djerdap | N-1 OHL 220 kV Resita-Timisoara 1&2 | -0.05354 | -0.00101 | -0.04004 | 0.00044 | 0.02846 | -0.00042 | 0.00243 | 0.00141 | -0.00017 | -9e-05 | -0.02079 | -0.02587 | -0.00154 | -0.00229 | -0.05643 | -0.04017 | 0.00075 | 0.0068 | -0.00017 | 0.19287 | -0.1906 | -0.0098 | 0.00563 | 0.02013 | 0.04688 | -0.07245 | 0.0661
[RO-RS] [DIR] TIE 400 kV Portile de Fier-Djerdap | N-1 TRA 400/220 kV AT3 Arad | -0.05912 | -0.00103 | -0.04421 | 0.00048 | 0.02353 | -0.00046 | 0.00271 | 0.00153 | -0.00019 | -0.0001 | -0.0263 | -0.02848 | -0.00117 | -0.0025 | -0.06203 | -0.04597 | 0.00081 | 0.00725 | -0.00018 | 0.18876 | -0.1991 | -0.01069 | 0.00635 | 0.01519 | 0.04729 | -0.07857 | 0.06531
[RO-RS] [DIR] TIE 400 kV Portile de Fier-Djerdap | N-1 TIE 400 kV Resita-Pancevo c2 | -0.06147 | -0.00115 | -0.05077 | 0.00055 | 0.02753 | -0.00052 | 0.00315 | 0.00175 | -0.00022 | -0.00011 | -0.02502 | -0.03203 | -0.00106 | -0.00286 | -0.06821 | -0.04543 | 0.00093 | 0.00822 | -0.00021 | 0.19896 | -0.20864 | -0.01236 | 0.00746 | 0.01867 | 0.05171 | -0.08062 | 0.07059
[RO-RS] [DIR] TIE 400 kV Portile de Fier-Djerdap | N-1 TIE 400 kV Resita-Pancevo c1 | -0.06147 | -0.00115 | -0.05077 | 0.00055 | 0.02753 | -0.00052 | 0.00315 | 0.00175 | -0.00022 | -0.00011 | -0.02502 | -0.03203 | -0.00106 | -0.00286 | -0.06821 | -0.04543 | 0.00093 | 0.00822 | -0.00021 | 0.19896 | -0.20864 | -0.01236 | 0.00746 | 0.01867 | 0.05171 | -0.08062 | 0.07059
[RO-RS] [DIR] TIE 400 kV Portile de Fier-Djerdap | N-1 OHL 400 kV Sofia Zapad -Nis | -0.06902 | -0.00127 | -0.05481 | 0.00059 | 0.06572 | -0.00056 | 0.00332 | 0.00188 | -0.00023 | -0.00012 | -0.01024 | -0.03486 | -0.00138 | -0.00307 | -0.07703 | -0.04095 | 0.001 | 0.00894 | -0.00023 | 0.19914 | -0.2123 | -0.01315 | 0.00775 | 0.04919 | 0.05906 | -0.09968 | 0.08243
[RO-UA] [DIR] TIE 400 kV Isaccea-Vulcanesti | N-1 TIE 400 kV Resita-Pancevo c2 | 0.09465 | 0.00553 | 0.06004 | -0.00106 | 0.13947 | 0.00108 | -0.00262 | -0.00356 | 0.0004 | 0.00021 | 0.11842 | 0.04386 | 0.02244 | 0.00496 | 0.0808 | 0.11243 | -0.00183 | -0.02252 | 0.00039 | 0.11156 | 0.08187 | 0.02165 | -0.0024 | 0.13866 | -0.28905 | 0.09902 | -0.49328
[RO-HU] [DIR] TIE 400 kV Arad-Sandorfalva | BC | 0.03942 | -0.00321 | 0.00343 | 0.00036 | 0.0755 | -0.00039 | 0.00079 | 0.00127 | -0.00013 | -7e-05 | 0.06041 | 0.00075 | -0.03318 | -0.00153 | 0.02434 | 0.05673 | 0.00063 | 0.00834 | -0.00013 | 0.11083 | 0.02519 | -0.00838 | 0.00467 | 0.07288 | 0.06467 | 0.04416 | 0.07718
[RO-HU] [DIR] TIE 400 kV Arad-Sandorfalva | N-1 TIE 400 kV Nadab-Bekescsaba | 0.08816 | -0.00425 | 0.03077 | 0.0002 | 0.14329 | -0.00027 | -0.00144 | 0.00084 | -6e-05 | -3e-05 | 0.12064 | 0.01838 | -0.03902 | -0.00049 | 0.06556 | 0.11536 | 0.00038 | 0.00857 | -6e-05 | 0.19874 | 0.0723 | -0.00409 | -0.00211 | 0.13923 | 0.1059 | 0.09648 | 0.13253
[RO-HU] [DIR] TIE 400 kV Arad-Sandorfalva | N-1 TIE 400 kV Rosiori-Mukacevo | 0.05892 | -0.00242 | 0.01755 | 0.00015 | 0.09922 | -0.00018 | -0.00031 | 0.00057 | -5e-05 | -3e-05 | 0.08261 | 0.01064 | -0.02794 | -0.00047 | 0.04218 | 0.07869 | 0.00027 | 0.00484 | -5e-05 | 0.14336 | 0.04544 | -0.00359 | 0.00146 | 0.09618 | 0.05137 | 0.06472 | 0.0783
[RO-HU] [DIR] TIE 400 kV Arad-Sandorfalva | N-1 TIE 400 kV Portile de Fier-Djerdap | 0.03553 | -0.00328 | 0.00055 | 0.00039 | 0.07669 | -0.00042 | 0.00096 | 0.00137 | -0.00014 | -7e-05 | 0.05852 | -0.00111 | -0.03322 | -0.00169 | 0.02028 | 0.05362 | 0.00068 | 0.00879 | -0.00014 | 0.12219 | 0.01256 | -0.00906 | 0.00509 | 0.07355 | 0.06754 | 0.03904 | 0.08109
[RO-HU] [DIR] TIE 400 kV Arad-Sandorfalva | N-1 OHL 400 kV Iernut-Sibiu Sud | 0.04015 | -0.00321 | 0.00385 | 0.00036 | 0.07653 | -0.00039 | 0.00076 | 0.00125 | -0.00013 | -7e-05 | 0.06132 | 0.00104 | -0.03315 | -0.0015 | 0.02495 | 0.05761 | 0.00062 | 0.00828 | -0.00013 | 0.11157 | 0.02582 | -0.00827 | 0.00458 | 0.07388 | 0.06467 | 0.04494 | 0.0776
[RO-HU] [DIR] TIE 400 kV Arad-Sandorfalva | N-1 TIE 400 kV Resita-Pancevo c2 | 0.03968 | -0.00324 | 0.0027 | 0.00037 | 0.07697 | -0.0004 | 0.00084 | 0.0013 | -0.00014 | -7e-05 | 0.06138 | 0.00039 | -0.03325 | -0.00158 | 0.02387 | 0.05758 | 0.00065 | 0.00848 | -0.00013 | 0.11352 | 0.02435 | -0.00859 | 0.00479 | 0.07424 | 0.06562 | 0.04453 | 0.07847
[RO-HU] [DIR] TIE 400 kV Arad-Sandorfalva | N-1 TIE 400 kV Resita-Pancevo c1 | 0.03968 | -0.00324 | 0.0027 | 0.00037 | 0.07697 | -0.0004 | 0.00084 | 0.0013 | -0.00014 | -7e-05 | 0.06138 | 0.00039 | -0.03325 | -0.00158 | 0.02387 | 0.05758 | 0.00065 | 0.00848 | -0.00013 | 0.11352 | 0.02435 | -0.00859 | 0.00479 | 0.07424 | 0.06562 | 0.04453 | 0.07847
[RO-HU] [DIR] TIE 400 kV Nadab-Bekescsaba | BC | 0.08488 | -0.0018 | 0.04761 | -0.00027 | 0.11805 | 0.00021 | -0.00388 | -0.00074 | 0.00012 | 6e-05 | 0.1049 | 0.03071 | -0.01017 | 0.00181 | 0.0718 | 0.1021 | -0.00044 | 0.0004 | 0.00012 | 0.15311 | 0.08205 | 0.00746 | -0.0118 | 0.11556 | 0.0718 | 0.09112 | 0.09639
[RO-HU] [DIR] TIE 400 kV Nadab-Bekescsaba | N-1 TIE 400 kV Arad-Sandorfalva | 0.10938 | -0.0038 | 0.04975 | -5e-05 | 0.16497 | -3e-05 | -0.00339 | 5e-05 | 4e-05 | 2e-05 | 0.14245 | 0.03117 | -0.03079 | 0.00086 | 0.08692 | 0.13736 | -5e-05 | 0.00558 | 4e-05 | 0.22199 | 0.0977 | 0.00226 | -0.0089 | 0.16085 | 0.112 | 0.11856 | 0.14436
[RO-HU] [DIR] TIE 400 kV Nadab-Bekescsaba | N-1 TIE 400 kV Rosiori-Mukacevo | 0.12459 | -0.00019 | 0.07637 | -0.00071 | 0.16637 | 0.00064 | -0.00611 | -0.00215 | 0.00029 | 0.00015 | 0.15013 | 0.05087 | 0.00051 | 0.00398 | 0.10816 | 0.14683 | -0.00118 | -0.00672 | 0.00028 | 0.21939 | 0.12331 | 0.01722 | -0.01833 | 0.16302 | 0.0447 | 0.133 | 0.09868
[RO-HU] [DIR] TIE 400 kV Nadab-Bekescsaba | N-1 TIE 400 kV Portile de Fier-Djerdap | 0.08171 | -0.00185 | 0.04527 | -0.00025 | 0.11901 | 0.00019 | -0.00374 | -0.00066 | 0.00011 | 6e-05 | 0.10336 | 0.0292 | -0.01021 | 0.00168 | 0.0685 | 0.09957 | -0.0004 | 0.00077 | 0.00011 | 0.16234 | 0.0718 | 0.0069 | -0.01146 | 0.1161 | 0.07413 | 0.08696 | 0.09957
[RO-HU] [DIR] TIE 400 kV Nadab-Bekescsaba | N-1 OHL 400 kV Iernut-Sibiu Sud | 0.08268 | -0.00182 | 0.04634 | -0.00026 | 0.11494 | 0.0002 | -0.00379 | -0.00069 | 0.00011 | 6e-05 | 0.10215 | 0.02983 | -0.01027 | 0.00174 | 0.06995 | 0.09944 | -0.00042 | 0.00058 | 0.00011 | 0.15087 | 0.08012 | 0.00714 | -0.01153 | 0.11253 | 0.0718 | 0.08877 | 0.09513
[RO-HU] [DIR] TIE 400 kV Nadab-Bekescsaba | N-1 TIE 400 kV Resita-Pancevo c2 | 0.08508 | -0.00182 | 0.04705 | -0.00027 | 0.11919 | 0.0002 | -0.00384 | -0.00071 | 0.00012 | 6e-05 | 0.10566 | 0.03043 | -0.01023 | 0.00177 | 0.07143 | 0.10276 | -0.00043 | 0.00051 | 0.00011 | 0.1552 | 0.08141 | 0.00729 | -0.0117 | 0.11662 | 0.07254 | 0.0914 | 0.0974
[RO-HU] [DIR] TIE 400 kV Nadab-Bekescsaba | N-1 TIE 400 kV Resita-Pancevo c1 | 0.08508 | -0.00182 | 0.04705 | -0.00027 | 0.11919 | 0.0002 | -0.00384 | -0.00071 | 0.00012 | 6e-05 | 0.10566 | 0.03043 | -0.01023 | 0.00177 | 0.07143 | 0.10276 | -0.00043 | 0.00051 | 0.00011 | 0.15519 | 0.08141 | 0.00729 | -0.0117 | 0.11662 | 0.07254 | 0.0914 | 0.0974
[RO-UA] [DIR]TIE 400 kV Rosiori-Mukacevo | BC | 0.09618 | 0.00391 | 0.06966 | -0.00105 | 0.11704 | 0.00103 | -0.0054 | -0.00343 | 0.00041 | 0.00021 | 0.10954 | 0.04882 | 0.02587 | 0.00525 | 0.08807 | 0.10834 | -0.0018 | -0.01723 | 0.0004 | 0.16054 | 0.09993 | 0.02364 | -0.01583 | 0.11496 | -0.06564 | 0.10144 | 0.00553
[RO-UA] [DIR]TIE 400 kV Rosiori-Mukacevo | N-1 TIE 400 kV Arad-Sandorfalva | 0.10054 | 0.00355 | 0.07004 | -0.00101 | 0.1254 | 0.00099 | -0.00532 | -0.00329 | 0.00039 | 0.0002 | 0.11623 | 0.0489 | 0.0222 | 0.00508 | 0.09077 | 0.11462 | -0.00173 | -0.01631 | 0.00038 | 0.17282 | 0.10272 | 0.02271 | -0.01531 | 0.12304 | -0.05848 | 0.10633 | 0.01408
[RO-UA] [DIR]TIE 400 kV Rosiori-Mukacevo | N-1 TIE 400 kV Nadab-Bekescsaba | 0.11387 | 0.00353 | 0.07958 | -0.00111 | 0.14165 | 0.00108 | -0.00621 | -0.00358 | 0.00043 | 0.00022 | 0.13141 | 0.05522 | 0.02375 | 0.00563 | 0.10304 | 0.12962 | -0.00189 | -0.01715 | 0.00042 | 0.19246 | 0.11704 | 0.02519 | -0.01828 | 0.13905 | -0.05067 | 0.12043 | 0.02563
[RO-UA] [DIR]TIE 400 kV Rosiori-Mukacevo | N-1 TIE 400 kV Portile de Fier-Djerdap | 0.09442 | 0.00388 | 0.06836 | -0.00104 | 0.11757 | 0.00102 | -0.00532 | -0.00338 | 0.0004 | 0.00021 | 0.10869 | 0.04799 | 0.02585 | 0.00518 | 0.08625 | 0.10694 | -0.00177 | -0.01703 | 0.00039 | 0.16565 | 0.09425 | 0.02333 | -0.01564 | 0.11526 | -0.06435 | 0.09913 | 0.00729
[RO-UA] [DIR]TIE 400 kV Rosiori-Mukacevo | N-1 OHL 400 kV Iernut-Sibiu Sud | 0.07395 | 0.00369 | 0.05679 | -0.00091 | 0.08563 | 0.0009 | -0.00445 | -0.00298 | 0.00035 | 0.00018 | 0.08182 | 0.03995 | 0.02491 | 0.0045 | 0.06946 | 0.08145 | -0.00156 | -0.01541 | 0.00034 | 0.13798 | 0.08045 | 0.02041 | -0.01313 | 0.08442 | -0.06571 | 0.07779 | -0.00724
[RO-UA] [DIR]TIE 400 kV Rosiori-Mukacevo | N-1 OHL 400 kV Mintia-Arad | 0.10112 | 0.00379 | 0.07176 | -0.00106 | 0.12502 | 0.00104 | -0.00554 | -0.00344 | 0.00041 | 0.00021 | 0.11624 | 0.05021 | 0.02478 | 0.0053 | 0.09183 | 0.11471 | -0.00181 | -0.0171 | 0.0004 | 0.17101 | 0.10365 | 0.02379 | -0.01618 | 0.12271 | -0.06174 | 0.10675 | 0.0117
[RO-UA] [DIR]TIE 400 kV Rosiori-Mukacevo | N-1 OHL 400 kV Sibiu Sud-Mintia | 0.0994 | 0.00381 | 0.07083 | -0.00105 | 0.12282 | 0.00103 | -0.00548 | -0.00342 | 0.00041 | 0.00021 | 0.11419 | 0.04961 | 0.02508 | 0.00527 | 0.09036 | 0.11267 | -0.0018 | -0.01709 | 0.0004 | 0.16683 | 0.10176 | 0.02366 | -0.01603 | 0.12056 | -0.06246 | 0.10488 | 0.0105
[RO-UA] [DIR]TIE 400 kV Rosiori-Mukacevo | N-1 OHL 400 kV Arefu-Sibiu Sud | 0.08919 | 0.0039 | 0.06605 | -0.00102 | 0.10708 | 0.001 | -0.00516 | -0.00332 | 0.00039 | 0.0002 | 0.10064 | 0.04634 | 0.02615 | 0.00507 | 0.08247 | 0.09962 | -0.00174 | -0.01687 | 0.00038 | 0.15632 | 0.0944 | 0.02289 | -0.01517 | 0.1055 | -0.06604 | 0.09395 | 0.00296
[RO-UA] [DIR]TIE 400 kV Rosiori-Mukacevo | N-1 TIE 400 kV Resita-Pancevo c2 | 0.09626 | 0.0039 | 0.06942 | -0.00105 | 0.11752 | 0.00103 | -0.00539 | -0.00342 | 0.00041 | 0.00021 | 0.10986 | 0.0487 | 0.02585 | 0.00523 | 0.08792 | 0.10862 | -0.00179 | -0.01719 | 0.0004 | 0.16143 | 0.09966 | 0.02356 | -0.01578 | 0.11541 | -0.06533 | 0.10156 | 0.00596
[RO-UA] [DIR]TIE 400 kV Rosiori-Mukacevo | N-1 OHL 400 kV Arefu-Tantareni | 0.09136 | 0.00389 | 0.06713 | -0.00103 | 0.11047 | 0.00101 | -0.00523 | -0.00335 | 0.0004 | 0.00021 | 0.1035 | 0.04708 | 0.02599 | 0.00512 | 0.08418 | 0.10234 | -0.00176 | -0.01693 | 0.00039 | 0.15921 | 0.09608 | 0.02309 | -0.01539 | 0.10882 | -0.06517 | 0.09625 | 0.00509
[RO-UA] [DIR]TIE 400 kV Rosiori-Mukacevo | N-1 TIE 400 kV Resita-Pancevo c1 | 0.09626 | 0.0039 | 0.06942 | -0.00105 | 0.11752 | 0.00103 | -0.00539 | -0.00342 | 0.00041 | 0.00021 | 0.10986 | 0.0487 | 0.02585 | 0.00523 | 0.08792 | 0.10862 | -0.00179 | -0.01719 | 0.0004 | 0.16143 | 0.09966 | 0.02356 | -0.01578 | 0.11541 | -0.06533 | 0.10156 | 0.00596
[RO-RS] [DIR] TIE 400 kV Resita-Pancevo c2 | BC | 0.00589 | -0.00061 | -0.01659 | 0.00021 | 0.03345 | -0.0002 | 0.00112 | 0.00067 | -8e-05 | -4e-05 | 0.0222 | -0.0081 | -0.00167 | -0.00106 | -0.01066 | 0.01943 | 0.00035 | 0.00329 | -8e-05 | 0.06148 | -0.01895 | -0.00499 | 0.00284 | 0.03115 | 0.02162 | 0.00846 | 0.02949
[RO-RS] [DIR] TIE 400 kV Resita-Pancevo c2 | N-1 TIE 400 kV Arad-Sandorfalva | 0.00783 | -0.00077 | -0.01642 | 0.00023 | 0.03716 | -0.00022 | 0.00116 | 0.00073 | -9e-05 | -5e-05 | 0.02517 | -0.00807 | -0.0033 | -0.00113 | -0.00947 | 0.02222 | 0.00038 | 0.0037 | -9e-05 | 0.06693 | -0.01771 | -0.0054 | 0.00307 | 0.03473 | 0.0248 | 0.01063 | 0.03328
[RO-RS] [DIR] TIE 400 kV Resita-Pancevo c2 | N-1 TIE 400 kV Nadab-Bekescsaba | 0.00888 | -0.00067 | -0.01492 | 0.0002 | 0.0376 | -0.00019 | 0.00099 | 0.00064 | -8e-05 | -4e-05 | 0.02589 | -0.00702 | -0.00203 | -0.00099 | -0.00814 | 0.02303 | 0.00034 | 0.0033 | -7e-05 | 0.06687 | -0.01606 | -0.00473 | 0.00242 | 0.03521 | 0.02415 | 0.01167 | 0.03288
[RO-RS] [DIR] TIE 400 kV Resita-Pancevo c2 | N-1 TIE 400 kV Portile de Fier-Djerdap | -0.00892 | -0.00084 | -0.02755 | 0.00033 | 0.03795 | -0.00031 | 0.0018 | 0.00104 | -0.00013 | -7e-05 | 0.015 | -0.01516 | -0.00182 | -0.00167 | -0.02608 | 0.0076 | 0.00055 | 0.00502 | -0.00012 | 0.10464 | -0.0669 | -0.0076 | 0.00443 | 0.0337 | 0.03251 | -0.011 | 0.04435
[RO-RS] [DIR] TIE 400 kV Resita-Pancevo c2 | N-1 OHL 400 kV Iernut-Sibiu Sud | 0.00738 | -0.0006 | -0.01573 | 0.0002 | 0.03556 | -0.00019 | 0.00106 | 0.00064 | -8e-05 | -4e-05 | 0.02406 | -0.00751 | -0.00161 | -0.00101 | -0.00941 | 0.02124 | 0.00034 | 0.00316 | -8e-05 | 0.063 | -0.01764 | -0.00477 | 0.00266 | 0.0332 | 0.02163 | 0.01005 | 0.03035
[RO-RS] [DIR] TIE 400 kV Resita-Pancevo c2 | N-1 OHL 400 kV Mintia-Arad | 0.00779 | -0.00066 | -0.01578 | 0.00021 | 0.03652 | -0.0002 | 0.00107 | 0.00067 | -8e-05 | -4e-05 | 0.02477 | -0.00757 | -0.00209 | -0.00104 | -0.00922 | 0.02188 | 0.00035 | 0.00334 | -8e-05 | 0.06551 | -0.01752 | -0.00493 | 0.0027 | 0.03413 | 0.02312 | 0.01051 | 0.03186
[RO-RS] [DIR] TIE 400 kV Resita-Pancevo c2 | N-1 OHL 220 kV Portile de Fier-Resita c2 | 0.00474 | -0.0006 | -0.01705 | 0.00021 | 0.03185 | -0.0002 | 0.00115 | 0.00068 | -8e-05 | -4e-05 | 0.02073 | -0.00843 | -0.00154 | -0.00107 | -0.01151 | 0.01797 | 0.00036 | 0.0033 | -8e-05 | 0.05857 | -0.02013 | -0.00505 | 0.00292 | 0.02959 | 0.0212 | 0.00717 | 0.02867
[RO-RS] [DIR] TIE 400 kV Resita-Pancevo c2 | N-1 OHL 220 kV Portile de Fier-Resita c1 | 0.00474 | -0.0006 | -0.01705 | 0.00021 | 0.03185 | -0.0002 | 0.00115 | 0.00068 | -8e-05 | -4e-05 | 0.02073 | -0.00843 | -0.00154 | -0.00107 | -0.01151 | 0.01797 | 0.00036 | 0.0033 | -8e-05 | 0.05857 | -0.02013 | -0.00505 | 0.00292 | 0.02959 | 0.0212 | 0.00717 | 0.02867
[RO-RS] [DIR] TIE 400 kV Resita-Pancevo c2 | N-1 OHL 220 kV Resita-Timisoara c2 | 0.00838 | -0.00062 | -0.01486 | 0.00019 | 0.03592 | -0.00019 | 0.00101 | 0.00062 | -8e-05 | -4e-05 | 0.02479 | -0.00701 | -0.00191 | -0.00098 | -0.00825 | 0.02212 | 0.00033 | 0.00313 | -7e-05 | 0.06396 | -0.01544 | -0.00465 | 0.00254 | 0.03361 | 0.02178 | 0.01119 | 0.03026
[RO-RS] [DIR] TIE 400 kV Resita-Pancevo c2 | N-1 OHL 220 kV Resita-Timisoara c1 | 0.00838 | -0.00062 | -0.01486 | 0.00019 | 0.03592 | -0.00019 | 0.00101 | 0.00062 | -8e-05 | -4e-05 | 0.02479 | -0.00701 | -0.00191 | -0.00098 | -0.00825 | 0.02212 | 0.00033 | 0.00313 | -7e-05 | 0.06396 | -0.01544 | -0.00465 | 0.00254 | 0.03361 | 0.02178 | 0.01119 | 0.03026
[RO-RS] [DIR] TIE 400 kV Resita-Pancevo c2 | N-1 TRA 400/220 kV AT3 Arad | 0.0098 | -0.00065 | -0.01416 | 0.00019 | 0.03796 | -0.00019 | 0.00096 | 0.00062 | -7e-05 | -4e-05 | 0.02659 | -0.00656 | -0.00221 | -0.00095 | -0.0071 | 0.02387 | 0.00032 | 0.00314 | -7e-05 | 0.06685 | -0.01408 | -0.00457 | 0.00243 | 0.03559 | 0.02266 | 0.01273 | 0.03166
[RO-RS] [DIR] TIE 400 kV Resita-Pancevo c2 | N-1 OHL 400 kV Djerdap - Drmno | 0.01268 | -0.00087 | -0.02049 | 0.00027 | 0.05156 | -0.00026 | 0.00139 | 0.00087 | -0.0001 | -5e-05 | 0.0359 | -0.00958 | -0.00277 | -0.00136 | -0.01086 | 0.03217 | 0.00046 | 0.00438 | -0.0001 | 0.08784 | -0.02484 | -0.00647 | 0.00351 | 0.04829 | 0.03084 | 0.01673 | 0.043
[RO-RS] [DIR] TIE 400 kV Resita-Pancevo c2 | N-1 OHL 400 kV Djerdap - Bor | -0.00399 | -0.00061 | -0.0201 | 0.00024 | 0.02784 | -0.00023 | 0.00133 | 0.00076 | -9e-05 | -5e-05 | 0.01295 | -0.0108 | -0.00128 | -0.00122 | -0.01785 | 0.00842 | 0.0004 | 0.00364 | -9e-05 | 0.0706 | -0.01631 | -0.00559 | 0.0033 | 0.02503 | 0.02283 | -0.00425 | 0.03074
[RO-RS] [DIR] TIE 400 kV Resita-Pancevo c2 | N-1 OHL 400 kV Novi Sad 3 – Srbobran | -0.00054 | -0.00055 | -0.02213 | 0.00025 | 0.02795 | -0.00024 | 0.00147 | 0.00079 | -0.0001 | -5e-05 | 0.01609 | -0.01133 | -0.00022 | -0.00129 | -0.0176 | 0.01305 | 0.00042 | 0.00366 | -0.0001 | 0.05738 | -0.02916 | -0.00596 | 0.00364 | 0.02559 | 0.02081 | 0.00158 | 0.02741
[RO-RS] [DIR] TIE 400 kV Resita-Pancevo c2 | N-1 OHL 400 kV Srbobran – Subotica 3 | -0.00133 | -0.00054 | -0.02302 | 0.00026 | 0.02738 | -0.00024 | 0.00153 | 0.00081 | -0.0001 | -5e-05 | 0.01541 | -0.01185 | 0 | -0.00133 | -0.01855 | 0.01234 | 0.00043 | 0.00373 | -0.0001 | 0.057 | -0.03015 | -0.00614 | 0.00378 | 0.025 | 0.02081 | 0.00077 | 0.02726
[RO-RS] [DIR] TIE 400 kV Resita-Pancevo c2 | N-1 TIE 400 kV Sandorfalva-Subotica 3 | -0.00643 | -0.0005 | -0.02851 | 0.0003 | 0.02352 | -0.00029 | 0.00191 | 0.00095 | -0.00012 | -6e-05 | 0.01091 | -0.0151 | 0.00139 | -0.0016 | -0.0243 | 0.00761 | 0.00051 | 0.00421 | -0.00012 | 0.05448 | -0.03752 | -0.0073 | 0.00468 | 0.02106 | 0.02074 | -0.00449 | 0.02622
[RO-RS] [DIR] TIE 400 kV Resita-Pancevo c2 | N-1 OHL 400 kV Bor 2 – Nis 2 | -0.00185 | -0.0006 | -0.01902 | 0.00023 | 0.02916 | -0.00022 | 0.00126 | 0.00073 | -9e-05 | -5e-05 | 0.0149 | -0.01006 | -0.00134 | -0.00117 | -0.01601 | 0.01069 | 0.00039 | 0.00351 | -9e-05 | 0.0669 | -0.01436 | -0.00538 | 0.00315 | 0.02635 | 0.02222 | -0.00161 | 0.03001
[RO-RS] [DIR] TIE 400 kV Resita-Pancevo c2 | N-1 OHL 400 kV Portile de Fier-Resita | -0.00685 | -0.00027 | -0.01461 | 0.00016 | 0.00633 | -0.00015 | 0.00098 | 0.00049 | -6e-05 | -3e-05 | 0.0005 | -0.00808 | 0.00013 | -0.00082 | -0.0144 | -0.00116 | 0.00026 | 0.00216 | -6e-05 | 0.0269 | -0.02262 | -0.00371 | 0.0025 | 0.00528 | 0.00966 | -0.00653 | 0.01103
[RO-RS] [DIR] TIE 400 kV Resita-Pancevo c2 | N-1 OHL 400 kV Paks -Sandorfalva | 0.00738 | -0.00071 | -0.01573 | 0.00021 | 0.03529 | -0.00021 | 0.00111 | 0.00069 | -8e-05 | -4e-05 | 0.02392 | -0.00769 | -0.00301 | -0.00107 | -0.00929 | 0.02115 | 0.00036 | 0.00345 | -8e-05 | 0.06357 | -0.01709 | -0.0051 | 0.00293 | 0.03296 | 0.02289 | 0.01008 | 0.03102
[RO-RS] [DIR] TIE 400 kV Resita-Pancevo c2 | N-1 TIE 400 kV Resita-Pancevo c1 | 0.0094 | -0.00097 | -0.02647 | 0.00033 | 0.05336 | -0.00032 | 0.00179 | 0.00107 | -0.00013 | -7e-05 | 0.03541 | -0.01293 | -0.00267 | -0.00169 | -0.01701 | 0.031 | 0.00056 | 0.00524 | -0.00013 | 0.09807 | -0.03023 | -0.00796 | 0.00453 | 0.04969 | 0.03449 | 0.0135 | 0.04704
[RO-RS] [DIR] TIE 400 kV Resita-Pancevo c1 | BC | 0.00589 | -0.00061 | -0.01659 | 0.00021 | 0.03345 | -0.0002 | 0.00112 | 0.00067 | -8e-05 | -4e-05 | 0.0222 | -0.0081 | -0.00167 | -0.00106 | -0.01066 | 0.01943 | 0.00035 | 0.00329 | -8e-05 | 0.06148 | -0.01895 | -0.00499 | 0.00284 | 0.03115 | 0.02162 | 0.00846 | 0.02949
[RO-RS] [DIR] TIE 400 kV Resita-Pancevo c1 | N-1 TIE 400 kV Arad-Sandorfalva | 0.00783 | -0.00077 | -0.01642 | 0.00023 | 0.03716 | -0.00022 | 0.00116 | 0.00073 | -9e-05 | -5e-05 | 0.02517 | -0.00807 | -0.0033 | -0.00113 | -0.00947 | 0.02222 | 0.00038 | 0.0037 | -9e-05 | 0.06693 | -0.01771 | -0.0054 | 0.00307 | 0.03473 | 0.0248 | 0.01063 | 0.03328
[RO-RS] [DIR] TIE 400 kV Resita-Pancevo c1 | N-1 TIE 400 kV Nadab-Bekescsaba | 0.00888 | -0.00067 | -0.01492 | 0.0002 | 0.0376 | -0.00019 | 0.00099 | 0.00064 | -8e-05 | -4e-05 | 0.02589 | -0.00702 | -0.00203 | -0.00099 | -0.00814 | 0.02303 | 0.00034 | 0.0033 | -7e-05 | 0.06687 | -0.01606 | -0.00473 | 0.00242 | 0.03521 | 0.02415 | 0.01167 | 0.03288
[RO-RS] [DIR] TIE 400 kV Resita-Pancevo c1 | N-1 TIE 400 kV Portile de Fier-Djerdap | -0.00892 | -0.00084 | -0.02755 | 0.00033 | 0.03795 | -0.00031 | 0.0018 | 0.00104 | -0.00013 | -7e-05 | 0.015 | -0.01516 | -0.00182 | -0.00167 | -0.02608 | 0.0076 | 0.00055 | 0.00502 | -0.00012 | 0.10464 | -0.0669 | -0.0076 | 0.00443 | 0.0337 | 0.03251 | -0.011 | 0.04435
[RO-RS] [DIR] TIE 400 kV Resita-Pancevo c1 | N-1 OHL 400 kV Iernut-Sibiu Sud | 0.00738 | -0.0006 | -0.01573 | 0.0002 | 0.03556 | -0.00019 | 0.00106 | 0.00064 | -8e-05 | -4e-05 | 0.02406 | -0.00751 | -0.00161 | -0.00101 | -0.00941 | 0.02124 | 0.00034 | 0.00316 | -8e-05 | 0.063 | -0.01764 | -0.00477 | 0.00266 | 0.0332 | 0.02163 | 0.01005 | 0.03035
[RO-RS] [DIR] TIE 400 kV Resita-Pancevo c1 | N-1 OHL 400 kV Mintia-Arad | 0.00779 | -0.00066 | -0.01578 | 0.00021 | 0.03652 | -0.0002 | 0.00107 | 0.00067 | -8e-05 | -4e-05 | 0.02477 | -0.00757 | -0.00209 | -0.00104 | -0.00922 | 0.02188 | 0.00035 | 0.00334 | -8e-05 | 0.0655 | -0.01752 | -0.00493 | 0.0027 | 0.03413 | 0.02312 | 0.0105 | 0.03186
[RO-RS] [DIR] TIE 400 kV Resita-Pancevo c1 | N-1 OHL 220 kV Portile de Fier-Resita c2 | 0.00474 | -0.0006 | -0.01705 | 0.00021 | 0.03185 | -0.0002 | 0.00115 | 0.00068 | -8e-05 | -4e-05 | 0.02073 | -0.00843 | -0.00154 | -0.00107 | -0.01151 | 0.01797 | 0.00036 | 0.0033 | -8e-05 | 0.05857 | -0.02013 | -0.00505 | 0.00292 | 0.02959 | 0.0212 | 0.00716 | 0.02867
[RO-RS] [DIR] TIE 400 kV Resita-Pancevo c1 | N-1 OHL 220 kV Portile de Fier-Resita c1 | 0.00474 | -0.0006 | -0.01705 | 0.00021 | 0.03185 | -0.0002 | 0.00115 | 0.00068 | -8e-05 | -4e-05 | 0.02073 | -0.00843 | -0.00154 | -0.00107 | -0.01151 | 0.01797 | 0.00036 | 0.0033 | -8e-05 | 0.05857 | -0.02013 | -0.00505 | 0.00292 | 0.02959 | 0.0212 | 0.00716 | 0.02867
[RO-RS] [DIR] TIE 400 kV Resita-Pancevo c1 | N-1 OHL 220 kV Resita-Timisoara c2 | 0.00838 | -0.00062 | -0.01486 | 0.00019 | 0.03592 | -0.00019 | 0.00101 | 0.00062 | -8e-05 | -4e-05 | 0.02479 | -0.00701 | -0.00191 | -0.00098 | -0.00825 | 0.02212 | 0.00033 | 0.00313 | -7e-05 | 0.06396 | -0.01544 | -0.00465 | 0.00254 | 0.03361 | 0.02178 | 0.01119 | 0.03026
[RO-RS] [DIR] TIE 400 kV Resita-Pancevo c1 | N-1 OHL 220 kV Resita-Timisoara c1 | 0.00838 | -0.00062 | -0.01486 | 0.00019 | 0.03592 | -0.00019 | 0.00101 | 0.00062 | -8e-05 | -4e-05 | 0.02479 | -0.00701 | -0.00191 | -0.00098 | -0.00825 | 0.02212 | 0.00033 | 0.00313 | -7e-05 | 0.06396 | -0.01544 | -0.00465 | 0.00254 | 0.03361 | 0.02178 | 0.01119 | 0.03026
[RO-RS] [DIR] TIE 400 kV Resita-Pancevo c1 | N-1 TRA 400/220 kV AT3 Arad | 0.0098 | -0.00065 | -0.01416 | 0.00019 | 0.03795 | -0.00019 | 0.00096 | 0.00062 | -7e-05 | -4e-05 | 0.02659 | -0.00656 | -0.00221 | -0.00095 | -0.0071 | 0.02387 | 0.00032 | 0.00314 | -7e-05 | 0.06685 | -0.01408 | -0.00457 | 0.00243 | 0.03559 | 0.02266 | 0.01273 | 0.03166
[RO-RS] [DIR] TIE 400 kV Resita-Pancevo c1 | N-1 OHL 400 kV Djerdap - Drmno | 0.01268 | -0.00087 | -0.02049 | 0.00027 | 0.05156 | -0.00026 | 0.00139 | 0.00087 | -0.0001 | -5e-05 | 0.0359 | -0.00958 | -0.00277 | -0.00136 | -0.01085 | 0.03217 | 0.00046 | 0.00438 | -0.0001 | 0.08784 | -0.02484 | -0.00647 | 0.00351 | 0.04829 | 0.03084 | 0.01673 | 0.043
[RO-RS] [DIR] TIE 400 kV Resita-Pancevo c1 | N-1 OHL 400 kV Djerdap - Bor | -0.00399 | -0.00061 | -0.0201 | 0.00024 | 0.02784 | -0.00023 | 0.00133 | 0.00076 | -9e-05 | -5e-05 | 0.01295 | -0.0108 | -0.00128 | -0.00122 | -0.01785 | 0.00842 | 0.0004 | 0.00364 | -9e-05 | 0.07059 | -0.01631 | -0.00559 | 0.0033 | 0.02503 | 0.02282 | -0.00425 | 0.03073
[RO-RS] [DIR] TIE 400 kV Resita-Pancevo c1 | N-1 OHL 400 kV Novi Sad 3 – Srbobran | -0.00054 | -0.00055 | -0.02213 | 0.00025 | 0.02795 | -0.00024 | 0.00147 | 0.00079 | -0.0001 | -5e-05 | 0.01609 | -0.01133 | -0.00022 | -0.00129 | -0.0176 | 0.01305 | 0.00042 | 0.00366 | -0.0001 | 0.05738 | -0.02916 | -0.00596 | 0.00364 | 0.02558 | 0.02081 | 0.00158 | 0.02741
[RO-RS] [DIR] TIE 400 kV Resita-Pancevo c1 | N-1 OHL 400 kV Srbobran – Subotica 3 | -0.00133 | -0.00054 | -0.02302 | 0.00026 | 0.02737 | -0.00024 | 0.00153 | 0.00081 | -0.0001 | -5e-05 | 0.01541 | -0.01185 | 0 | -0.00133 | -0.01855 | 0.01234 | 0.00043 | 0.00373 | -0.0001 | 0.057 | -0.03015 | -0.00614 | 0.00378 | 0.025 | 0.02081 | 0.00077 | 0.02726
[RO-RS] [DIR] TIE 400 kV Resita-Pancevo c1 | N-1 TIE 400 kV Sandorfalva-Subotica 3 | -0.00643 | -0.0005 | -0.02851 | 0.0003 | 0.02352 | -0.00029 | 0.00191 | 0.00095 | -0.00012 | -6e-05 | 0.01091 | -0.01509 | 0.00139 | -0.0016 | -0.0243 | 0.00761 | 0.00051 | 0.00421 | -0.00012 | 0.05448 | -0.03752 | -0.0073 | 0.00468 | 0.02106 | 0.02074 | -0.00449 | 0.02622
[RO-RS] [DIR] TIE 400 kV Resita-Pancevo c1 | N-1 OHL 400 kV Bor 2 – Nis 2 | -0.00185 | -0.0006 | -0.01902 | 0.00023 | 0.02916 | -0.00022 | 0.00126 | 0.00073 | -9e-05 | -5e-05 | 0.0149 | -0.01006 | -0.00134 | -0.00117 | -0.01601 | 0.01069 | 0.00039 | 0.00351 | -9e-05 | 0.0669 | -0.01436 | -0.00538 | 0.00315 | 0.02635 | 0.02222 | -0.00161 | 0.03001
[RO-RS] [DIR] TIE 400 kV Resita-Pancevo c1 | N-1 OHL 400 kV Portile de Fier-Resita | -0.00685 | -0.00027 | -0.01461 | 0.00016 | 0.00633 | -0.00015 | 0.00098 | 0.00049 | -6e-05 | -3e-05 | 0.0005 | -0.00808 | 0.00013 | -0.00082 | -0.0144 | -0.00116 | 0.00026 | 0.00216 | -6e-05 | 0.0269 | -0.02262 | -0.00371 | 0.0025 | 0.00528 | 0.00966 | -0.00653 | 0.01103
[RO-RS] [DIR] TIE 400 kV Resita-Pancevo c1 | N-1 OHL 400 kV Paks -Sandorfalva | 0.00738 | -0.00071 | -0.01573 | 0.00021 | 0.03529 | -0.00021 | 0.00111 | 0.00069 | -8e-05 | -4e-05 | 0.02392 | -0.00769 | -0.00301 | -0.00107 | -0.00929 | 0.02115 | 0.00036 | 0.00345 | -8e-05 | 0.06357 | -0.01709 | -0.0051 | 0.00293 | 0.03296 | 0.02289 | 0.01008 | 0.03102
[RO-RS] [DIR] TIE 400 kV Resita-Pancevo c1 | N-1 TIE 400 kV Resita-Pancevo c2 | 0.0094 | -0.00097 | -0.02646 | 0.00033 | 0.05336 | -0.00032 | 0.00179 | 0.00107 | -0.00013 | -7e-05 | 0.03541 | -0.01293 | -0.00267 | -0.00169 | -0.01701 | 0.031 | 0.00056 | 0.00524 | -0.00013 | 0.09807 | -0.03023 | -0.00796 | 0.00453 | 0.04969 | 0.03449 | 0.0135 | 0.04704
[RO-BG] [DIR] TIE 400 kV DOBRUDJA- MEDGIDIA SUD | BC | -0.05719 | -0.00111 | -0.02551 | 0.00033 | -0.13083 | -0.00033 | 0.00141 | 0.00109 | -0.00013 | -7e-05 | -0.09015 | -0.01923 | -0.00318 | -0.00167 | -0.04089 | -0.07631 | 0.00057 | 0.00593 | -0.00013 | 0.00991 | -0.0225 | -0.00696 | 0.00267 | -0.13453 | 0.05941 | -0.05729 | 0.09595
[RO-BG] [DIR] TIE 400 kV DOBRUDJA- MEDGIDIA SUD | N-1 OHL 400 kV Isaccea - Stupina | -0.05565 | -0.00106 | -0.02468 | 0.00032 | -0.12799 | -0.00031 | 0.00137 | 0.00105 | -0.00012 | -6e-05 | -0.088 | -0.01862 | -0.00298 | -0.00161 | -0.03968 | -0.07439 | 0.00055 | 0.00568 | -0.00012 | 0.01068 | -0.02149 | -0.0067 | 0.0026 | -0.13166 | 0.05658 | -0.05572 | 0.09123
[RO-BG] [DIR] TIE 400 kV DOBRUDJA- MEDGIDIA SUD | N-1 TIE 400 kV MEDGIDIA SUD - VARNA | -0.09827 | -0.00191 | -0.04383 | 0.00057 | -0.22464 | -0.00056 | 0.00243 | 0.00187 | -0.00022 | -0.00012 | -0.15492 | -0.03304 | -0.00547 | -0.00286 | -0.07026 | -0.13113 | 0.00098 | 0.01018 | -0.00022 | 0.01702 | -0.03866 | -0.01196 | 0.00458 | -0.23123 | 0.10208 | -0.09845 | 0.16487
[RO-BG] [DIR] TIE 400 kV DOBRUDJA- MEDGIDIA SUD | N-1 OHL 400 kV Cernavoda - Pelicanu | -0.05677 | -0.00119 | -0.02591 | 0.00035 | -0.12708 | -0.00034 | 0.00142 | 0.00113 | -0.00013 | -7e-05 | -0.08838 | -0.01947 | -0.00358 | -0.00172 | -0.04106 | -0.07527 | 0.00059 | 0.00621 | -0.00013 | 0.00562 | -0.02403 | -0.0072 | 0.00263 | -0.13049 | 0.06354 | -0.05705 | 0.10311
[RO-BG] [DIR] TIE 400 kV DOBRUDJA- MEDGIDIA SUD | N-1 OHL 400 kV Gura Ialomitei - Bucuresti Sud | -0.05724 | -0.00124 | -0.0264 | 0.00035 | -0.12682 | -0.00035 | 0.00144 | 0.00116 | -0.00014 | -7e-05 | -0.08859 | -0.01979 | -0.00379 | -0.00176 | -0.04161 | -0.07566 | 0.00061 | 0.0064 | -0.00013 | 0.00377 | -0.02502 | -0.00738 | 0.00266 | -0.13014 | 0.06595 | -0.0576 | 0.10719
[RO-BG] [DIR] TIE 400 kV DOBRUDJA- MEDGIDIA SUD | N-1 OHL 400 kV Gutinas – Smardan | -0.05554 | -0.00123 | -0.02518 | 0.00034 | -0.12591 | -0.00034 | 0.00136 | 0.00112 | -0.00013 | -7e-05 | -0.08707 | -0.01901 | -0.0038 | -0.00169 | -0.03995 | -0.07387 | 0.00059 | 0.00625 | -0.00013 | 0.00682 | -0.02239 | -0.0071 | 0.00243 | -0.12939 | 0.06582 | -0.05567 | 0.10773
[RO-BG] [DIR] TIE 400 kV DOBRUDJA- MEDGIDIA SUD | N-1 TIE 400 kV Resita-Pancevo c2 | -0.05716 | -0.00111 | -0.02558 | 0.00034 | -0.13067 | -0.00033 | 0.00142 | 0.00109 | -0.00013 | -7e-05 | -0.09005 | -0.01927 | -0.00319 | -0.00167 | -0.04094 | -0.07622 | 0.00057 | 0.00594 | -0.00013 | 0.01019 | -0.02259 | -0.00699 | 0.00268 | -0.13438 | 0.05951 | -0.05726 | 0.09608
[RO-BG] [DIR] TIE 400 kV DOBRUDJA- MEDGIDIA SUD | N-1 TIE 400 kV Resita-Pancevo c1 | -0.05716 | -0.00111 | -0.02558 | 0.00034 | -0.13067 | -0.00033 | 0.00142 | 0.00109 | -0.00013 | -7e-05 | -0.09005 | -0.01927 | -0.00319 | -0.00167 | -0.04094 | -0.07622 | 0.00057 | 0.00594 | -0.00013 | 0.01019 | -0.02259 | -0.00699 | 0.00268 | -0.13438 | 0.05951 | -0.05726 | 0.09608
[RO-BG] [DIR] TIE 400 kV MEDGIDIA SUD - VARNA | BC | -0.05905 | -0.00115 | -0.02633 | 0.00035 | -0.13484 | -0.00034 | 0.00146 | 0.00112 | -0.00013 | -7e-05 | -0.0931 | -0.01985 | -0.00329 | -0.00172 | -0.04222 | -0.07879 | 0.00059 | 0.00612 | -0.00013 | 0.01023 | -0.02322 | -0.00719 | 0.00275 | -0.13899 | 0.06133 | -0.05915 | 0.09906
[RO-BG] [DIR] TIE 400 kV MEDGIDIA SUD - VARNA | N-1 OHL 400 kV Isaccea - Rahman | -0.05759 | -0.0011 | -0.02554 | 0.00033 | -0.13215 | -0.00033 | 0.00142 | 0.00108 | -0.00013 | -7e-05 | -0.09105 | -0.01928 | -0.0031 | -0.00166 | -0.04107 | -0.07696 | 0.00057 | 0.00589 | -0.00013 | 0.01096 | -0.02227 | -0.00694 | 0.00269 | -0.13626 | 0.05864 | -0.05765 | 0.09457
[RO-BG] [DIR] TIE 400 kV MEDGIDIA SUD - VARNA | N-1 TIE 400 kV DOBRUDJA- MEDGIDIA SUD | -0.09922 | -0.00193 | -0.04425 | 0.00058 | -0.22674 | -0.00057 | 0.00245 | 0.00189 | -0.00022 | -0.00012 | -0.15642 | -0.03336 | -0.00552 | -0.00289 | -0.07094 | -0.1324 | 0.00099 | 0.01028 | -0.00022 | 0.01718 | -0.03903 | -0.01208 | 0.00462 | -0.23349 | 0.10306 | -0.0994 | 0.16646
[RO-BG] [DIR] TIE 400 kV MEDGIDIA SUD - VARNA | N-1 OHL 400 kV Cernavoda - Pelicanu | -0.05862 | -0.00123 | -0.02675 | 0.00036 | -0.13097 | -0.00035 | 0.00147 | 0.00116 | -0.00014 | -7e-05 | -0.09127 | -0.0201 | -0.0037 | -0.00177 | -0.04239 | -0.07771 | 0.00061 | 0.00641 | -0.00013 | 0.0058 | -0.0248 | -0.00743 | 0.00272 | -0.13482 | 0.0656 | -0.0589 | 0.10645
[RO-BG] [DIR] TIE 400 kV MEDGIDIA SUD - VARNA | N-1 OHL 400 kV Gura Ialomitei - Bucuresti Sud | -0.0591 | -0.00128 | -0.02725 | 0.00037 | -0.13071 | -0.00036 | 0.00149 | 0.0012 | -0.00014 | -7e-05 | -0.09149 | -0.02043 | -0.00391 | -0.00182 | -0.04296 | -0.07812 | 0.00063 | 0.00661 | -0.00014 | 0.00389 | -0.02582 | -0.00762 | 0.00274 | -0.13446 | 0.06809 | -0.05947 | 0.11066
[RO-BG] [DIR] TIE 400 kV MEDGIDIA SUD - VARNA | N-1 OHL 400 kV Gutinas – Smardan | -0.05735 | -0.00127 | -0.026 | 0.00035 | -0.12976 | -0.00035 | 0.0014 | 0.00116 | -0.00014 | -7e-05 | -0.08992 | -0.01963 | -0.00392 | -0.00175 | -0.04125 | -0.07627 | 0.0006 | 0.00645 | -0.00013 | 0.00704 | -0.02312 | -0.00733 | 0.00251 | -0.13369 | 0.06795 | -0.05747 | 0.11122
[RO-BG] [DIR] TIE 400 kV MEDGIDIA SUD - VARNA | N-1 OHL 400 kV Medgidia Sud - Stupina | -0.05746 | -0.00109 | -0.02548 | 0.00033 | -0.13192 | -0.00032 | 0.00141 | 0.00108 | -0.00013 | -7e-05 | -0.09088 | -0.01923 | -0.00308 | -0.00166 | -0.04097 | -0.0768 | 0.00057 | 0.00587 | -0.00013 | 0.01103 | -0.02219 | -0.00692 | 0.00268 | -0.13602 | 0.05841 | -0.05752 | 0.09419
[RO-BG] [DIR] TIE 400 kV MEDGIDIA SUD - VARNA | N-1 OHL 400 kV Cernavodă - Medgidia Sud | -0.05374 | -0.00118 | -0.02476 | 0.00033 | -0.11909 | -0.00033 | 0.00135 | 0.00109 | -0.00013 | -7e-05 | -0.08329 | -0.01858 | -0.0036 | -0.00165 | -0.03903 | -0.07108 | 0.00057 | 0.00604 | -0.00013 | 0.00371 | -0.02331 | -0.00694 | 0.00247 | -0.12254 | 0.06247 | -0.05406 | 0.10168
[RO-BG] [DIR] TIE 400 kV MEDGIDIA SUD - VARNA | N-1 TIE 400 kV Resita-Pancevo c2 | -0.05902 | -0.00115 | -0.02641 | 0.00035 | -0.13468 | -0.00034 | 0.00146 | 0.00113 | -0.00013 | -7e-05 | -0.09299 | -0.01989 | -0.00329 | -0.00173 | -0.04227 | -0.0787 | 0.00059 | 0.00613 | -0.00013 | 0.01052 | -0.02332 | -0.00721 | 0.00277 | -0.13884 | 0.06143 | -0.05911 | 0.0992
[RO-BG] [DIR] TIE 400 kV MEDGIDIA SUD - VARNA | N-1 TIE 400 kV Resita-Pancevo c1 | -0.05902 | -0.00115 | -0.02641 | 0.00035 | -0.13468 | -0.00034 | 0.00146 | 0.00113 | -0.00013 | -7e-05 | -0.09299 | -0.01989 | -0.00329 | -0.00173 | -0.04227 | -0.0787 | 0.00059 | 0.00613 | -0.00013 | 0.01052 | -0.02332 | -0.00721 | 0.00277 | -0.13884 | 0.06143 | -0.05911 | 0.0992
[RO-RO] [DIR] OHL 400 kV Portile de Fier-Resita | N-1 TIE 400 kV Resita-Pancevo c2 | 0.03656 | -0.00085 | -0.00129 | 0.0001 | 0.072 | -0.00011 | 0.00011 | 0.00035 | -4e-05 | -2e-05 | 0.05887 | 0.00219 | -0.00492 | -0.00041 | 0.01419 | 0.05632 | 0.00017 | 0.00244 | -3e-05 | 0.08653 | 0.01631 | -0.00245 | 0.00023 | 0.06888 | 0.02982 | 0.04261 | 0.04713
[RO-RO] [DIR] OHL 400 kV Arad-Nadab | N-1 TIE 400 kV Arad-Sandorfalva | 0.10542 | -0.00117 | 0.05869 | -0.00041 | 0.14302 | 0.00034 | -0.00416 | -0.00118 | 0.00017 | 9e-05 | 0.12889 | 0.03822 | -0.01237 | 0.00244 | 0.08958 | 0.12626 | -0.00067 | -0.00243 | 0.00016 | 0.17765 | 0.10605 | 0.00989 | -0.01128 | 0.13987 | 0.04747 | 0.11371 | 0.08837
[RO-RO] [DIR] OHL 400 kV Arad-Nadab | N-1 TIE 400 kV Resita-Pancevo c2 | 0.0774 | 0.00111 | 0.05578 | -0.00066 | 0.08997 | 0.00062 | -0.00469 | -0.00207 | 0.00026 | 0.00014 | 0.08632 | 0.03746 | 0.01131 | 0.0035 | 0.07188 | 0.08624 | -0.00111 | -0.0083 | 0.00025 | 0.10015 | 0.08752 | 0.01574 | -0.01454 | 0.08864 | 0.00184 | 0.08238 | 0.03402
[RO-RO] [DIR] OHL 400 kV Mintia-Arad | BC | 0.06413 | -0.00157 | 0.02726 | -7e-05 | 0.10357 | 4e-05 | -0.0018 | -0.00015 | 4e-05 | 2e-05 | 0.08688 | 0.01796 | -0.01421 | 0.00066 | 0.04876 | 0.08272 | -0.00011 | 0.00169 | 4e-05 | 0.13584 | 0.04823 | 0.00204 | -0.00456 | 0.10055 | 0.05065 | 0.069 | 0.08004
[RO-RO] [DIR] OHL 400 kV Mintia-Arad | N-1 TIE 400 kV Rosiori-Mukacevo | 0.07241 | -0.00124 | 0.03326 | -0.00017 | 0.11364 | 0.00012 | -0.00226 | -0.00044 | 7e-05 | 4e-05 | 0.09631 | 0.02217 | -0.01198 | 0.00111 | 0.05634 | 0.09205 | -0.00027 | 0.0002 | 7e-05 | 0.14966 | 0.05684 | 0.00408 | -0.00592 | 0.11045 | 0.045 | 0.07773 | 0.08052
[RO-RO] [DIR] OHL 400 kV Mintia-Arad | N-1 TIE 400 kV Portile de Fier-Djerdap | 0.06142 | -0.00161 | 0.02526 | -5e-05 | 0.10439 | 2e-05 | -0.00167 | -8e-05 | 3e-05 | 2e-05 | 0.08556 | 0.01667 | -0.01424 | 0.00055 | 0.04594 | 0.08055 | -7e-05 | 0.002 | 3e-05 | 0.14374 | 0.03945 | 0.00157 | -0.00427 | 0.10101 | 0.05264 | 0.06543 | 0.08276
[RO-RO] [DIR] OHL 400 kV Mintia-Arad | N-1 OHL 400 kV Iernut-Sibiu Sud | 0.08385 | -0.00137 | 0.03868 | -0.0002 | 0.13143 | 0.00015 | -0.00264 | -0.00054 | 9e-05 | 5e-05 | 0.11147 | 0.02583 | -0.01336 | 0.00132 | 0.06527 | 0.10657 | -0.00032 | 6e-05 | 8e-05 | 0.15585 | 0.06551 | 0.0049 | -0.00696 | 0.12764 | 0.05071 | 0.08997 | 0.09137
[RO-RO] [DIR] OHL 400 kV Mintia-Arad | N-1 OHL 220 kV Portile de Fier-Resita 1&2 | 0.06562 | -0.00159 | 0.02786 | -8e-05 | 0.10563 | 4e-05 | -0.00184 | -0.00016 | 4e-05 | 2e-05 | 0.08877 | 0.01839 | -0.01438 | 0.00068 | 0.04985 | 0.0846 | -0.00012 | 0.00167 | 4e-05 | 0.13958 | 0.04975 | 0.00213 | -0.00466 | 0.10255 | 0.0512 | 0.07066 | 0.08109
[RO-RO] [DIR] OHL 400 kV Mintia-Arad | N-1 OHL 220 kV Resita-Timisoara 1&2 | 0.06909 | -0.00158 | 0.03072 | -0.0001 | 0.10849 | 6e-05 | -0.00203 | -0.00024 | 5e-05 | 3e-05 | 0.09205 | 0.02014 | -0.01469 | 0.00082 | 0.05356 | 0.08807 | -0.00016 | 0.00138 | 5e-05 | 0.14078 | 0.05523 | 0.00273 | -0.00515 | 0.10545 | 0.05097 | 0.07442 | 0.08158
[RO-RO] [DIR] OHL 400 kV Mintia-Arad | N-1 OHL 220 kV Urechesti-Targu Jiu Nord | 0.05785 | -0.00154 | 0.02398 | -5e-05 | 0.09486 | 1e-05 | -0.00157 | -7e-05 | 3e-05 | 1e-05 | 0.07903 | 0.01576 | -0.01369 | 0.00051 | 0.04362 | 0.07502 | -7e-05 | 0.00192 | 3e-05 | 0.13062 | 0.04238 | 0.00144 | -0.00397 | 0.09213 | 0.04916 | 0.06219 | 0.07624
[RO-RO] [DIR] OHL 400 kV Mintia-Arad | N-1 OHL 220 kV Paroseni-Targu Jiu Nord | 0.05785 | -0.00154 | 0.02398 | -5e-05 | 0.09486 | 1e-05 | -0.00157 | -7e-05 | 3e-05 | 1e-05 | 0.07903 | 0.01576 | -0.01369 | 0.00051 | 0.04362 | 0.07502 | -7e-05 | 0.00192 | 3e-05 | 0.13062 | 0.04238 | 0.00144 | -0.00397 | 0.09213 | 0.04916 | 0.06219 | 0.07624
[RO-RO] [DIR] OHL 400 kV Mintia-Arad | N-1 TRA 400/220 kV AT3 Arad | 0.07342 | -0.00165 | 0.03305 | -0.00012 | 0.11427 | 7e-05 | -0.00218 | -0.00027 | 5e-05 | 3e-05 | 0.09731 | 0.02162 | -0.01548 | 0.0009 | 0.05724 | 0.09325 | -0.00018 | 0.00135 | 5e-05 | 0.1486 | 0.0598 | 0.00304 | -0.00553 | 0.1111 | 0.05313 | 0.07913 | 0.0852
[RO-RO] [DIR] OHL 400 kV Mintia-Arad | N-1 TIE 400 kV Resita-Pancevo c2 | 0.06423 | -0.00158 | 0.027 | -7e-05 | 0.10411 | 3e-05 | -0.00178 | -0.00014 | 4e-05 | 2e-05 | 0.08723 | 0.01783 | -0.01424 | 0.00064 | 0.04859 | 0.08303 | -0.00011 | 0.00174 | 3e-05 | 0.13683 | 0.04793 | 0.00196 | -0.00452 | 0.10105 | 0.051 | 0.06913 | 0.08051
[RO-RO] [DIR] OHL 400 kV Mintia-Arad | N-1 TIE 400 kV Resita-Pancevo c1 | 0.06423 | -0.00158 | 0.027 | -7e-05 | 0.10411 | 3e-05 | -0.00178 | -0.00014 | 4e-05 | 2e-05 | 0.08723 | 0.01783 | -0.01424 | 0.00064 | 0.04859 | 0.08303 | -0.00011 | 0.00174 | 3e-05 | 0.13683 | 0.04793 | 0.00196 | -0.00452 | 0.10105 | 0.051 | 0.06913 | 0.08051
[RO-RO] [DIR] OHL 400 kV Sibiu Sud-Mintia | N-1 TIE 400 kV Resita-Pancevo c2 | 0.04743 | -0.0014 | 0.01713 | -1e-05 | 0.08504 | -2e-05 | -0.00115 | 6e-05 | 1e-05 | 0 | 0.06831 | 0.01157 | -0.01159 | 0.00025 | 0.03364 | 0.06377 | 0 | 0.0022 | 1e-05 | 0.09252 | 0.02685 | 0.0004 | -0.00298 | 0.08239 | 0.04677 | 0.05062 | 0.07309
[RO-RO] [DIR] OHL 400 kV Iernut-Sibiu Sud | N-1 TIE 400 kV Rosiori-Mukacevo | -0.04127 | 0.00055 | -0.01931 | 0.00012 | -0.0645 | -9e-05 | 0.00135 | 0.00032 | -5e-05 | -3e-05 | -0.05487 | -0.01303 | 0.00533 | -0.00073 | -0.03207 | -0.05255 | 0.00019 | 0.00034 | -5e-05 | -0.02123 | -0.03102 | -0.00281 | 0.00365 | -0.06234 | -0.02176 | -0.04417 | -0.04005
[RO-RO] [DIR] OHL 400 kV Iernut-Sibiu Sud | N-1 TIE 400 kV Resita-Pancevo c2 | -0.07291 | -0.00072 | -0.042 | 0.00046 | -0.10329 | -0.00043 | 0.00312 | 0.00144 | -0.00018 | -9e-05 | -0.09108 | -0.02898 | -0.00315 | -0.00244 | -0.06088 | -0.08833 | 0.00078 | 0.00596 | -0.00018 | -0.07461 | -0.06363 | -0.01052 | 0.00881 | -0.10042 | -0.00044 | -0.07757 | -0.04218
[RO-RO] [DIR] OHL 400 kV Iernut-Gadalin | N-1 OHL 400 kV Mintia-Arad | 0.08174 | 0.00036 | 0.04555 | -0.00045 | 0.11875 | 0.00042 | -0.00336 | -0.0014 | 0.00018 | 9e-05 | 0.1034 | 0.03119 | 0.0002 | 0.00246 | 0.06758 | 0.09974 | -0.00076 | -0.00529 | 0.00018 | 0.15393 | 0.07051 | 0.01046 | -0.00945 | 0.11582 | 0.01294 | 0.08702 | 0.06164
[RO-RO] [DIR] OHL 400 kV Iernut-Gadalin | N-1 TIE 400 kV Resita-Pancevo c2 | 0.0674 | 0.00071 | 0.03925 | -0.00043 | 0.09585 | 0.00041 | -0.00294 | -0.00136 | 0.00017 | 9e-05 | 0.08413 | 0.02706 | 0.00337 | 0.0023 | 0.05651 | 0.08137 | -0.00073 | -0.00563 | 0.00017 | 0.12409 | 0.05947 | 0.00994 | -0.0084 | 0.09358 | 0.0018 | 0.07162 | 0.04398
[RO-RO] [DIR] OHL 400 kV Rosiori-Gadalin | N-1 OHL 400 kV Mintia-Arad | -0.08174 | -0.00036 | -0.04555 | 0.00045 | -0.11875 | -0.00042 | 0.00336 | 0.0014 | -0.00018 | -9e-05 | -0.1034 | -0.03119 | -0.0002 | -0.00246 | -0.06758 | -0.09974 | 0.00076 | 0.00529 | -0.00018 | -0.15393 | -0.07051 | -0.01046 | 0.00945 | -0.11582 | -0.01294 | -0.08702 | -0.06164
[RO-RO] [DIR] OHL 400 kV Rosiori-Gadalin | N-1 TIE 400 kV Resita-Pancevo c2 | -0.0674 | -0.00071 | -0.03925 | 0.00043 | -0.09585 | -0.00041 | 0.00294 | 0.00136 | -0.00017 | -9e-05 | -0.08413 | -0.02706 | -0.00337 | -0.0023 | -0.05651 | -0.08137 | 0.00073 | 0.00563 | -0.00017 | -0.12409 | -0.05947 | -0.00994 | 0.0084 | -0.09358 | -0.0018 | -0.07162 | -0.04398
[RO-RO] [DIR] OHL 400 kV Arefu-Tantareni | BC | -0.05778 | -0.00022 | -0.03028 | 0.00029 | -0.0787 | -0.00027 | 0.00204 | 0.0009 | -0.00012 | -6e-05 | -0.07246 | -0.02088 | 0.00146 | -0.00158 | -0.04668 | -0.07188 | 0.00049 | 0.0036 | -0.00011 | -0.01603 | -0.04612 | -0.00656 | 0.00522 | -0.07368 | 0.00563 | -0.06213 | -0.00537
[RO-RO] [DIR] OHL 400 kV Arefu-Tantareni | N-1 OHL 400 kV Brasov - Sibiu Sud | -0.06946 | -5e-05 | -0.03567 | 0.00032 | -0.09914 | -0.00029 | 0.00245 | 0.00099 | -0.00013 | -7e-05 | -0.08869 | -0.02456 | 0.00278 | -0.00179 | -0.05562 | -0.08686 | 0.00054 | 0.00363 | -0.00013 | -0.02684 | -0.05432 | -0.00737 | 0.00645 | -0.094 | -0.00431 | -0.07445 | -0.026
[RO-RO] [DIR] OHL 400 kV Arefu-Tantareni | N-1 TIE 400 kV Rosiori-Mukacevo | -0.0488 | 0.00015 | -0.02378 | 0.00019 | -0.06777 | -0.00017 | 0.00153 | 0.00058 | -8e-05 | -4e-05 | -0.06223 | -0.01632 | 0.00388 | -0.00109 | -0.03846 | -0.06176 | 0.00032 | 0.00199 | -8e-05 | -0.00104 | -0.03679 | -0.00435 | 0.00374 | -0.06294 | -0.0005 | -0.05266 | -0.00485
[RO-RO] [DIR] OHL 400 kV Arefu-Tantareni | N-1 OHL 400 kV Mintia-Arad | -0.04976 | -0.00041 | -0.02687 | 0.00028 | -0.06574 | -0.00026 | 0.00181 | 0.00089 | -0.00011 | -6e-05 | -0.06159 | -0.01863 | -0.00031 | -0.0015 | -0.04058 | -0.06153 | 0.00048 | 0.00381 | -0.00011 | 0.00097 | -0.04008 | -0.00631 | 0.00465 | -0.0611 | 0.01196 | -0.0535 | 0.00464
[RO-RO] [DIR] OHL 400 kV Arefu-Tantareni | N-1 OHL 400 kV Sibiu Sud-Mintia | -0.04721 | -0.00053 | -0.02646 | 0.00029 | -0.05976 | -0.00027 | 0.00178 | 0.00092 | -0.00011 | -6e-05 | -0.05725 | -0.0183 | -0.00112 | -0.00152 | -0.03918 | -0.05768 | 0.00049 | 0.00409 | -0.00011 | 0.00457 | -0.04013 | -0.00647 | 0.00455 | -0.05533 | 0.01604 | -0.05085 | 0.0109
[RO-RO] [DIR] OHL 400 kV Arefu-Tantareni | N-1 OHL 400 kV Tantareni-Urechesti | -0.06272 | -0.00012 | -0.03015 | 0.00028 | -0.09294 | -0.00026 | 0.00203 | 0.00087 | -0.00011 | -6e-05 | -0.08256 | -0.02123 | 0.00202 | -0.00154 | -0.04837 | -0.08076 | 0.00047 | 0.00335 | -0.00011 | -0.01148 | -0.03936 | -0.0063 | 0.00519 | -0.08634 | 0.00262 | -0.06689 | -0.01
[RO-RO] [DIR] OHL 400 kV Arefu-Tantareni | N-1 OHL 220 kV Portile de Fier-Resita 1&2 | -0.05937 | -0.0002 | -0.03091 | 0.0003 | -0.0809 | -0.00027 | 0.00208 | 0.00092 | -0.00012 | -6e-05 | -0.07448 | -0.02133 | 0.00164 | -0.0016 | -0.04784 | -0.07389 | 0.0005 | 0.00362 | -0.00011 | -0.02003 | -0.04774 | -0.00665 | 0.00533 | -0.07582 | 0.00504 | -0.06391 | -0.00649
[RO-RO] [DIR] OHL 400 kV Arefu-Tantareni | N-1 OHL 220 kV Resita-Timisoara 1&2 | -0.06457 | -0.0002 | -0.03501 | 0.00033 | -0.08544 | -0.0003 | 0.00235 | 0.00103 | -0.00013 | -7e-05 | -0.07953 | -0.02385 | 0.00211 | -0.0018 | -0.05324 | -0.0792 | 0.00056 | 0.00402 | -0.00013 | -0.02279 | -0.05569 | -0.0075 | 0.00603 | -0.08039 | 0.00519 | -0.06956 | -0.00748
[RO-RO] [DIR] OHL 400 kV Arefu-Tantareni | N-1 OHL 220 kV Urechesti-Targu Jiu Nord | -0.063 | -0.00019 | -0.03301 | 0.00031 | -0.08593 | -0.00029 | 0.00222 | 0.00097 | -0.00013 | -7e-05 | -0.07897 | -0.02271 | 0.0019 | -0.0017 | -0.05095 | -0.07827 | 0.00053 | 0.0038 | -0.00012 | -0.02036 | -0.05098 | -0.00706 | 0.00571 | -0.08067 | 0.00438 | -0.06778 | -0.00852
[RO-RO] [DIR] OHL 400 kV Arefu-Tantareni | N-1 OHL 220 kV Paroseni-Targu Jiu Nord | -0.063 | -0.00019 | -0.03301 | 0.00031 | -0.08593 | -0.00029 | 0.00222 | 0.00097 | -0.00013 | -7e-05 | -0.07897 | -0.02271 | 0.0019 | -0.0017 | -0.05095 | -0.07827 | 0.00053 | 0.0038 | -0.00012 | -0.02036 | -0.05098 | -0.00706 | 0.00571 | -0.08067 | 0.00438 | -0.06778 | -0.00852
[RO-RO] [DIR] OHL 400 kV Arefu-Tantareni | N-1 TRA 400/220 kV AT3 Arad | -0.05956 | -0.0002 | -0.03139 | 0.0003 | -0.08075 | -0.00028 | 0.00211 | 0.00093 | -0.00012 | -6e-05 | -0.07446 | -0.02158 | 0.00171 | -0.00163 | -0.0483 | -0.0739 | 0.0005 | 0.00367 | -0.00012 | -0.01847 | -0.04833 | -0.00675 | 0.0054 | -0.0757 | 0.00515 | -0.06407 | -0.00636
[RO-RO] [DIR] OHL 400 kV Arefu-Tantareni | N-1 TIE 400 kV Resita-Pancevo c2 | -0.05782 | -0.00021 | -0.03018 | 0.00029 | -0.0789 | -0.00027 | 0.00203 | 0.0009 | -0.00012 | -6e-05 | -0.0726 | -0.02083 | 0.00148 | -0.00157 | -0.04661 | -0.072 | 0.00049 | 0.00358 | -0.00011 | -0.01641 | -0.046 | -0.00653 | 0.0052 | -0.07387 | 0.00549 | -0.06218 | -0.00555
[RO-RO] [DIR] OHL 400 kV Arefu-Tantareni | N-1 TIE 400 kV Resita-Pancevo c1 | -0.05782 | -0.00021 | -0.03018 | 0.00029 | -0.0789 | -0.00027 | 0.00203 | 0.0009 | -0.00012 | -6e-05 | -0.0726 | -0.02083 | 0.00148 | -0.00157 | -0.04661 | -0.072 | 0.00049 | 0.00358 | -0.00011 | -0.01641 | -0.046 | -0.00653 | 0.0052 | -0.07387 | 0.00549 | -0.06218 | -0.00555
[RO-RO] [DIR] OHL 400 kV Arefu-Sibiu Sud | N-1 OHL 400 kV Mintia-Arad | 0.05931 | 0.00032 | 0.03156 | -0.00032 | 0.08261 | 0.00029 | -0.00218 | -0.00098 | 0.00013 | 7e-05 | 0.07477 | 0.02183 | -0.00043 | 0.0017 | 0.04805 | 0.07358 | -0.00053 | -0.00396 | 0.00012 | 0.02007 | 0.04737 | 0.00713 | -0.00576 | 0.07813 | -0.00425 | 0.06353 | 0.01266
[RO-RO] [DIR] OHL 400 kV Arefu-Sibiu Sud | N-1 OHL 400 kV Sibiu Sud-Mintia | 0.05602 | 0.00046 | 0.03103 | -0.00033 | 0.07486 | 0.0003 | -0.00214 | -0.00102 | 0.00013 | 7e-05 | 0.06915 | 0.0214 | 0.00061 | 0.00173 | 0.04625 | 0.0686 | -0.00055 | -0.00432 | 0.00013 | 0.01543 | 0.04745 | 0.00735 | -0.00564 | 0.07066 | -0.00954 | 0.06012 | 0.00454
[RO-RO] [DIR] OHL 400 kV Arefu-Sibiu Sud | N-1 OHL 220 kV Resita-Timisoara 1&2 | 0.07829 | 4e-05 | 0.04194 | -0.00038 | 0.10796 | 0.00034 | -0.00287 | -0.00116 | 0.00015 | 8e-05 | 0.09782 | 0.02849 | -0.00356 | 0.00209 | 0.06424 | 0.09625 | -0.00063 | -0.00422 | 0.00015 | 0.05071 | 0.06725 | 0.00864 | -0.00752 | 0.10295 | 0.00456 | 0.08411 | 0.02837
[RO-RO] [DIR] OHL 400 kV Arefu-Sibiu Sud | N-1 TIE 400 kV Resita-Pancevo c2 | 0.06981 | 5e-05 | 0.03588 | -0.00033 | 0.09976 | 0.0003 | -0.00247 | -0.001 | 0.00013 | 7e-05 | 0.08912 | 0.0247 | -0.00276 | 0.0018 | 0.05592 | 0.08722 | -0.00055 | -0.00366 | 0.00013 | 0.0427 | 0.05509 | 0.00743 | -0.00649 | 0.09477 | 0.00418 | 0.07486 | 0.02595
[RO-RO] [DIR] OHL 400 kV Tantareni-Urechesti | N-1 TIE 400 kV Portile de Fier-Djerdap | 0.04772 | -0.00045 | 0.00863 | -3e-05 | 0.09652 | 2e-05 | -0.00052 | -7e-05 | 1e-05 | 1e-05 | 0.07746 | 0.00856 | -0.00379 | 0.00024 | 0.0253 | 0.07292 | -5e-05 | 0.00028 | 1e-05 | -0.06953 | -0.00599 | 0.00045 | -0.00118 | 0.08708 | 0.01175 | 0.05048 | 0.01972
[RO-RO] [DIR] OHL 400 kV Tantareni-Urechesti | N-1 OHL 400 kV Portile de Fier-Urechesti | 0.03356 | 0.0002 | 0.01515 | -0.00015 | 0.04718 | 0.00014 | -0.00093 | -0.00048 | 6e-05 | 3e-05 | 0.04419 | 0.01096 | -0.00059 | 0.00081 | 0.02504 | 0.04437 | -0.00026 | -0.00215 | 6e-05 | -0.07717 | 0.01626 | 0.00331 | -0.00214 | 0.04143 | -0.01237 | 0.03593 | -0.0169
[RO-RO] [DIR] OHL 400 kV Tantareni-Urechesti | N-1 OHL 400 kV Slatina-Portile de Fier | 0.03589 | -0.00099 | -0.00615 | 0.00015 | 0.12031 | -0.00016 | 0.00038 | 0.00051 | -6e-05 | -3e-05 | 0.08145 | -0.00036 | -0.00532 | -0.00067 | 0.00787 | 0.06963 | 0.00026 | 0.00325 | -5e-05 | -0.02511 | -0.06885 | -0.0036 | 0.00091 | 0.10756 | 0.03498 | 0.03337 | 0.0537
[RO-RO] [DIR] OHL 400 kV Tantareni-Urechesti | N-1 TIE 400 kV Resita-Pancevo c2 | 0.03466 | -0.00063 | -0.00034 | 6e-05 | 0.0993 | -7e-05 | 3e-05 | 0.00023 | -2e-05 | -1e-05 | 0.07046 | 0.0027 | -0.00386 | -0.00026 | 0.01227 | 0.06198 | 0.00011 | 0.00168 | -2e-05 | -0.0341 | -0.04701 | -0.00165 | 0.00011 | 0.08825 | 0.02048 | 0.03329 | 0.03164
[RO-RO] [DIR] OHL 400 kV Portile de Fier-Urechesti | BC | -0.00201 | 0.00133 | 0.02498 | -0.00035 | -0.08292 | 0.00034 | -0.00156 | -0.00114 | 0.00013 | 7e-05 | -0.04208 | 0.01329 | 0.00519 | 0.00172 | 0.02045 | -0.02844 | -0.0006 | -0.00613 | 0.00013 | -0.07029 | 0.09951 | 0.00799 | -0.00365 | -0.07454 | -0.05228 | 0.00367 | -0.07714
[RO-RO] [DIR] OHL 400 kV Portile de Fier-Urechesti | N-1 TIE 400 kV Portile de Fier-Djerdap | -0.02021 | 0.00104 | 0.01152 | -0.0002 | -0.0774 | 0.00021 | -0.00073 | -0.00068 | 8e-05 | 4e-05 | -0.05093 | 0.00463 | 0.005 | 0.00097 | 0.00151 | -0.04299 | -0.00035 | -0.00399 | 8e-05 | -0.01725 | 0.04059 | 0.00478 | -0.0017 | -0.07141 | -0.0389 | -0.02025 | -0.05888
[RO-RO] [DIR] OHL 400 kV Portile de Fier-Urechesti | N-1 OHL 400 kV Slatina-Portile de Fier | -0.00363 | 0.00185 | 0.03319 | -0.00047 | -0.11393 | 0.00047 | -0.00205 | -0.00155 | 0.00018 | 9e-05 | -0.05805 | 0.01765 | 0.00738 | 0.00232 | 0.02676 | -0.03935 | -0.00081 | -0.0084 | 0.00018 | -0.08109 | 0.13259 | 0.01078 | -0.00475 | -0.10303 | -0.07376 | 0.00398 | -0.11
[RO-RO] [DIR] OHL 400 kV Portile de Fier-Urechesti | N-1 OHL 220 kV Portile de Fier-Resita 1&2 | 0.00245 | 0.00128 | 0.02677 | -0.00036 | -0.07673 | 0.00035 | -0.00167 | -0.00117 | 0.00014 | 7e-05 | -0.03641 | 0.01456 | 0.00469 | 0.00179 | 0.02371 | -0.0228 | -0.00061 | -0.00618 | 0.00014 | -0.05904 | 0.10406 | 0.00824 | -0.00396 | -0.06851 | -0.05063 | 0.00868 | -0.07398
[RO-RO] [DIR] OHL 400 kV Portile de Fier-Urechesti | N-1 OHL 220 kV Resita-Timisoara 1&2 | 0.01302 | 0.0013 | 0.03546 | -0.00044 | -0.06799 | 0.00042 | -0.00226 | -0.00141 | 0.00017 | 9e-05 | -0.02641 | 0.01987 | 0.00375 | 0.00222 | 0.03498 | -0.01224 | -0.00074 | -0.00707 | 0.00017 | -0.05531 | 0.12072 | 0.01007 | -0.00544 | -0.05968 | -0.05131 | 0.02012 | -0.07246
[RO-RO] [DIR] OHL 400 kV Portile de Fier-Urechesti | N-1 TIE 400 kV Resita-Pancevo c2 | -0.00173 | 0.0013 | 0.0242 | -0.00034 | -0.08134 | 0.00033 | -0.0015 | -0.00111 | 0.00013 | 7e-05 | -0.04103 | 0.01291 | 0.00511 | 0.00167 | 0.01994 | -0.02752 | -0.00058 | -0.00597 | 0.00013 | -0.06737 | 0.09862 | 0.00775 | -0.00352 | -0.07306 | -0.05125 | 0.00407 | -0.07574
[RO-RO] [DIR] OHL 400 kV Portile de Fier-Urechesti | N-1 TIE 400 kV Resita-Pancevo c1 | -0.00173 | 0.0013 | 0.0242 | -0.00034 | -0.08134 | 0.00033 | -0.0015 | -0.00111 | 0.00013 | 7e-05 | -0.04103 | 0.01291 | 0.00511 | 0.00167 | 0.01994 | -0.02752 | -0.00058 | -0.00597 | 0.00013 | -0.06737 | 0.09862 | 0.00775 | -0.00352 | -0.07306 | -0.05125 | 0.00407 | -0.07574
[RO-RO] [DIR] OHL 400 kV Slatina-Portile de Fier | BC | 0.00308 | -0.001 | -0.01561 | 0.00023 | 0.05898 | -0.00023 | 0.00094 | 0.00077 | -9e-05 | -5e-05 | 0.03037 | -0.00828 | -0.00417 | -0.00114 | -0.01201 | 0.02075 | 0.0004 | 0.00433 | -9e-05 | 0.02054 | -0.06291 | -0.0053 | 0.00209 | 0.05419 | 0.04086 | -0.00059 | 0.06251
[RO-RO] [DIR] OHL 400 kV Slatina-Portile de Fier | N-1 TIE 400 kV Portile de Fier-Djerdap | 0.0146 | -0.00082 | -0.00708 | 0.00014 | 0.05548 | -0.00015 | 0.00041 | 0.00048 | -5e-05 | -3e-05 | 0.03597 | -0.00279 | -0.00405 | -0.00066 | -1e-05 | 0.02996 | 0.00025 | 0.00297 | -5e-05 | -0.01305 | -0.0256 | -0.00327 | 0.00085 | 0.05221 | 0.03239 | 0.01456 | 0.05095
[RO-RO] [DIR] OHL 400 kV Slatina-Portile de Fier | N-1 OHL 400 kV Portile de Fier-Urechesti | 0.0039 | -0.00154 | -0.02583 | 0.00038 | 0.09291 | -0.00037 | 0.00157 | 0.00124 | -0.00014 | -7e-05 | 0.04759 | -0.01372 | -0.00629 | -0.00184 | -0.02038 | 0.03239 | 0.00064 | 0.00683 | -0.00014 | 0.0493 | -0.10363 | -0.00857 | 0.00358 | 0.08469 | 0.06225 | -0.00209 | 0.09408
[RO-RO] [DIR] OHL 400 kV Slatina-Portile de Fier | N-1 OHL 220 kV Portile de Fier-Resita 1&2 | 0.00041 | -0.00097 | -0.01667 | 0.00024 | 0.05527 | -0.00024 | 0.00101 | 0.00079 | -9e-05 | -5e-05 | 0.02697 | -0.00904 | -0.00387 | -0.00118 | -0.01397 | 0.01737 | 0.00041 | 0.00435 | -9e-05 | 0.0138 | -0.06564 | -0.00545 | 0.00227 | 0.05058 | 0.03988 | -0.00359 | 0.06063
[RO-RO] [DIR] OHL 400 kV Slatina-Portile de Fier | N-1 OHL 220 kV Resita-Timisoara 1&2 | -0.00565 | -0.00098 | -0.02169 | 0.00029 | 0.05031 | -0.00028 | 0.00134 | 0.00093 | -0.00011 | -6e-05 | 0.02127 | -0.0121 | -0.00333 | -0.00143 | -0.02045 | 0.01134 | 0.00049 | 0.00487 | -0.00011 | 0.01185 | -0.07523 | -0.00651 | 0.00313 | 0.04557 | 0.0403 | -0.01014 | 0.0598
[RO-RO] [DIR] OHL 400 kV Slatina-Portile de Fier | N-1 TIE 400 kV Resita-Pancevo c2 | 0.0029 | -0.00098 | -0.0151 | 0.00023 | 0.05796 | -0.00023 | 0.0009 | 0.00075 | -9e-05 | -5e-05 | 0.02969 | -0.00803 | -0.00412 | -0.00111 | -0.01168 | 0.02016 | 0.00039 | 0.00423 | -8e-05 | 0.01867 | -0.06234 | -0.00515 | 0.002 | 0.05324 | 0.0402 | -0.00085 | 0.06162
[RO-RO] [DIR] OHL 400 kV Slatina-Portile de Fier | N-1 TIE 400 kV Resita-Pancevo c1 | 0.0029 | -0.00098 | -0.0151 | 0.00023 | 0.05796 | -0.00023 | 0.0009 | 0.00075 | -9e-05 | -5e-05 | 0.02969 | -0.00803 | -0.00412 | -0.00111 | -0.01168 | 0.02016 | 0.00039 | 0.00423 | -8e-05 | 0.01867 | -0.06234 | -0.00515 | 0.002 | 0.05324 | 0.0402 | -0.00085 | 0.06162
[RO-RO] [DIR] OHL 400 kV Medgidia Sud - Stupina | BC | 0.03549 | 0.00126 | 0.01921 | -0.00029 | 0.06549 | 0.00029 | -0.00097 | -0.00096 | 0.00011 | 6e-05 | 0.04972 | 0.0141 | 0.0046 | 0.00141 | 0.02799 | 0.04459 | -0.0005 | -0.00568 | 0.00011 | 0.01794 | 0.02329 | 0.00603 | -0.00151 | 0.06642 | -0.06546 | 0.03647 | -0.10908
[RO-RO] [DIR] OHL 400 kV Medgidia Sud - Stupina | N-1 OHL 400 kV Isaccea - Rahman | 0.04936 | 0.00175 | 0.02672 | -0.00041 | 0.09108 | 0.0004 | -0.00135 | -0.00134 | 0.00015 | 8e-05 | 0.06915 | 0.01962 | 0.00639 | 0.00196 | 0.03892 | 0.06202 | -0.00069 | -0.0079 | 0.00015 | 0.02495 | 0.0324 | 0.00838 | -0.00209 | 0.09238 | -0.09105 | 0.05072 | -0.15172
[RO-RO] [DIR] OHL 400 kV Medgidia Sud - Stupina | N-1 OHL 400 kV Cernavoda - Pelicanu | 0.03573 | 0.00121 | 0.01897 | -0.00028 | 0.06773 | 0.00028 | -0.00097 | -0.00094 | 0.00011 | 6e-05 | 0.05078 | 0.01396 | 0.00436 | 0.00138 | 0.02788 | 0.04522 | -0.00049 | -0.00551 | 0.00011 | 0.01537 | 0.02238 | 0.00589 | -0.00152 | 0.06884 | -0.06299 | 0.03662 | -0.10479
[RO-RO] [DIR] OHL 400 kV Medgidia Sud - Stupina | N-1 OHL 400 kV Pelicanu - Bucuresti Sud | 0.03567 | 0.00121 | 0.01895 | -0.00028 | 0.06755 | 0.00028 | -0.00096 | -0.00094 | 0.00011 | 6e-05 | 0.05066 | 0.01395 | 0.00436 | 0.00138 | 0.02785 | 0.04513 | -0.00049 | -0.00551 | 0.00011 | 0.01548 | 0.02238 | 0.00589 | -0.00152 | 0.06865 | -0.06304 | 0.03656 | -0.1049
[RO-RO] [DIR] OHL 400 kV Medgidia Sud - Stupina | N-1 OHL 400 kV Gura Ialomitei - Bucuresti Sud | 0.03549 | 0.00126 | 0.01926 | -0.00029 | 0.06527 | 0.00029 | -0.00097 | -0.00097 | 0.00011 | 6e-05 | 0.04963 | 0.01413 | 0.00463 | 0.00141 | 0.02802 | 0.04456 | -0.0005 | -0.00571 | 0.00011 | 0.01827 | 0.02343 | 0.00605 | -0.00151 | 0.06618 | -0.06582 | 0.03649 | -0.10969
[RO-RO] [DIR] OHL 400 kV Medgidia Sud - Stupina | N-1 OHL 400 kV Varna-Dobrudja circ1 | 0.03543 | 0.00126 | 0.01919 | -0.00029 | 0.06537 | 0.00029 | -0.00097 | -0.00096 | 0.00011 | 6e-05 | 0.04963 | 0.01408 | 0.00459 | 0.0014 | 0.02795 | 0.04452 | -0.0005 | -0.00568 | 0.00011 | 0.01795 | 0.02327 | 0.00602 | -0.0015 | 0.06629 | -0.06541 | 0.03642 | -0.10899
[RO-RO] [DIR] OHL 400 kV Medgidia Sud - Stupina | N-1 OHL 400 kV Varna-Dobrudja circ2 | 0.03543 | 0.00126 | 0.01919 | -0.00029 | 0.06537 | 0.00029 | -0.00097 | -0.00096 | 0.00011 | 6e-05 | 0.04963 | 0.01408 | 0.00459 | 0.0014 | 0.02795 | 0.04452 | -0.0005 | -0.00568 | 0.00011 | 0.01795 | 0.02327 | 0.00602 | -0.0015 | 0.06629 | -0.06541 | 0.03642 | -0.10899
[RO-RO] [DIR] OHL 400 kV Medgidia Sud - Stupina | N-1 OHL 400 kV Cernavodă - Medgidia Sud | 0.05058 | 0.00117 | 0.0237 | -0.00032 | 0.11033 | 0.00032 | -0.00128 | -0.00106 | 0.00012 | 6e-05 | 0.07764 | 0.01774 | 0.0037 | 0.0016 | 0.03705 | 0.06657 | -0.00055 | -0.00592 | 0.00012 | -0.00062 | 0.02305 | 0.00674 | -0.00231 | 0.11326 | -0.06221 | 0.05099 | -0.1016
[RO-RO] [DIR] OHL 400 kV Medgidia Sud - Rahman | BC | -0.03346 | -0.00118 | -0.01811 | 0.00027 | -0.06174 | -0.00027 | 0.00092 | 0.00091 | -0.0001 | -5e-05 | -0.04688 | -0.0133 | -0.00433 | -0.00133 | -0.02639 | -0.04204 | 0.00047 | 0.00536 | -0.0001 | -0.01691 | -0.02196 | -0.00568 | 0.00142 | -0.06262 | 0.06172 | -0.03439 | 0.10285
[RO-RO] [DIR] OHL 400 kV Medgidia Sud - Rahman | N-1 OHL 400 kV Cernavoda - Pelicanu | -0.03369 | -0.00114 | -0.01788 | 0.00027 | -0.06386 | -0.00027 | 0.00091 | 0.00089 | -0.0001 | -5e-05 | -0.04787 | -0.01316 | -0.00411 | -0.0013 | -0.02629 | -0.04263 | 0.00046 | 0.0052 | -0.0001 | -0.01449 | -0.0211 | -0.00555 | 0.00144 | -0.06491 | 0.05939 | -0.03452 | 0.0988
[RO-RO] [DIR] OHL 400 kV Medgidia Sud - Rahman | N-1 OHL 400 kV Pelicanu - Bucuresti Sud | -0.03364 | -0.00114 | -0.01787 | 0.00027 | -0.06369 | -0.00027 | 0.00091 | 0.00089 | -0.0001 | -5e-05 | -0.04777 | -0.01315 | -0.00411 | -0.0013 | -0.02626 | -0.04255 | 0.00046 | 0.0052 | -0.0001 | -0.0146 | -0.0211 | -0.00555 | 0.00143 | -0.06472 | 0.05944 | -0.03447 | 0.0989
[RO-RO] [DIR] OHL 400 kV Medgidia Sud - Rahman | N-1 OHL 400 kV Gura Ialomitei - Bucuresti Sud | -0.03346 | -0.00119 | -0.01816 | 0.00028 | -0.06154 | -0.00027 | 0.00092 | 0.00091 | -0.00011 | -5e-05 | -0.0468 | -0.01333 | -0.00436 | -0.00133 | -0.02642 | -0.04201 | 0.00047 | 0.00538 | -0.0001 | -0.01722 | -0.02209 | -0.0057 | 0.00142 | -0.0624 | 0.06205 | -0.0344 | 0.10342
[RO-RO] [DIR] OHL 400 kV Medgidia Sud - Rahman | N-1 OHL 400 kV Varna-Dobrudja circ1 | -0.03341 | -0.00118 | -0.01809 | 0.00027 | -0.06163 | -0.00027 | 0.00091 | 0.00091 | -0.0001 | -5e-05 | -0.04679 | -0.01328 | -0.00433 | -0.00132 | -0.02635 | -0.04197 | 0.00047 | 0.00535 | -0.0001 | -0.01692 | -0.02194 | -0.00568 | 0.00142 | -0.0625 | 0.06167 | -0.03433 | 0.10276
[RO-RO] [DIR] OHL 400 kV Medgidia Sud - Rahman | N-1 OHL 400 kV Varna-Dobrudja circ2 | -0.03341 | -0.00118 | -0.01809 | 0.00027 | -0.06163 | -0.00027 | 0.00091 | 0.00091 | -0.0001 | -5e-05 | -0.04679 | -0.01328 | -0.00433 | -0.00132 | -0.02635 | -0.04197 | 0.00047 | 0.00535 | -0.0001 | -0.01692 | -0.02194 | -0.00568 | 0.00142 | -0.0625 | 0.06167 | -0.03433 | 0.10276
[RO-RO] [DIR] OHL 400 kV Medgidia Sud - Rahman | N-1 OHL 400 kV Cernavodă - Medgidia Sud | -0.04769 | -0.00111 | -0.02235 | 0.00031 | -0.10403 | -0.0003 | 0.00121 | 0.001 | -0.00012 | -6e-05 | -0.0732 | -0.01673 | -0.00349 | -0.00151 | -0.03493 | -0.06276 | 0.00052 | 0.00558 | -0.00011 | 0.00059 | -0.02173 | -0.00635 | 0.00218 | -0.10678 | 0.05865 | -0.04807 | 0.0958
[RO-RO] [DIR] OHL 400 kV Medgidia Sud- Cernavoda | BC | 0.04465 | -0.00024 | 0.01329 | -0.0001 | 0.13266 | 8e-05 | -0.00092 | -0.00029 | 4e-05 | 2e-05 | 0.08259 | 0.01076 | -0.00265 | 0.00057 | 0.02681 | 0.065 | -0.00016 | -0.0007 | 4e-05 | -0.0549 | -0.00071 | 0.00209 | -0.00237 | 0.13853 | 0.00963 | 0.04293 | 0.02212
[RO-RO] [DIR] OHL 400 kV Medgidia Sud- Cernavoda | N-1 OHL 400 kV Isaccea - Tulcea Vest | 0.03665 | -0.0006 | 0.0085 | -2e-05 | 0.11998 | 1e-05 | -0.00068 | -3e-05 | 1e-05 | 1e-05 | 0.07221 | 0.00729 | -0.00404 | 0.00021 | 0.02015 | 0.05531 | -3e-05 | 0.00085 | 1e-05 | -0.06218 | -0.00722 | 0.0005 | -0.00205 | 0.12584 | 0.02824 | 0.03458 | 0.05338
[RO-RO] [DIR] OHL 400 kV Medgidia Sud- Cernavoda | N-1 OHL 400 kV Lacu Sarat - Gura Ialomitei | 0.03065 | -0.00081 | 0.00467 | 3e-05 | 0.11253 | -5e-05 | -0.00047 | 0.00015 | -1e-05 | 0 | 0.06522 | 0.00462 | -0.00478 | -6e-05 | 0.01487 | 0.04836 | 6e-05 | 0.00185 | -1e-05 | -0.06943 | -0.01349 | -0.00065 | -0.00164 | 0.11858 | 0.03845 | 0.02816 | 0.06973
[RO-RO] [DIR] OHL 400 kV Medgidia Sud- Cernavoda | N-1 OHL 400 kV Tulcea Vest - Tariverde | 0.03665 | -0.0006 | 0.0085 | -2e-05 | 0.11998 | 1e-05 | -0.00068 | -3e-05 | 1e-05 | 1e-05 | 0.07221 | 0.00729 | -0.00404 | 0.00021 | 0.02015 | 0.05531 | -3e-05 | 0.00085 | 1e-05 | -0.06218 | -0.00722 | 0.0005 | -0.00205 | 0.12584 | 0.02824 | 0.03458 | 0.05338
[RO-RO] [DIR] OHL 400 kV Medgidia Sud- Cernavoda | N-1 OHL 400 kV Gutinas – Smardan | 0.0453 | -0.00029 | 0.01341 | -9e-05 | 0.13459 | 8e-05 | -0.00094 | -0.00027 | 4e-05 | 2e-05 | 0.0838 | 0.01085 | -0.00289 | 0.00056 | 0.02718 | 0.06595 | -0.00015 | -0.00057 | 4e-05 | -0.05611 | -0.00067 | 0.00204 | -0.00246 | 0.14055 | 0.01215 | 0.04357 | 0.02674
[RO-RO] [DIR] OHL 400 kV Medgidia Sud- Cernavoda | N-1 OHL 400 kV Isaccea - Rahman | 0.06037 | 0.00031 | 0.0218 | -0.00023 | 0.16167 | 0.00021 | -0.00135 | -0.00071 | 9e-05 | 5e-05 | 0.10462 | 0.01701 | -0.00061 | 0.0012 | 0.03921 | 0.08475 | -0.00038 | -0.00322 | 9e-05 | -0.04696 | 0.00961 | 0.00476 | -0.00304 | 0.16796 | -0.01937 | 0.05909 | -0.0262
[RO-RO] [DIR] OHL 400 kV Medgidia Sud- Cernavoda | N-1 OHL 400 kV Isaccea - Stupina | 0.06173 | 0.00036 | 0.02253 | -0.00024 | 0.16417 | 0.00022 | -0.00138 | -0.00075 | 9e-05 | 5e-05 | 0.10652 | 0.01755 | -0.00044 | 0.00125 | 0.04028 | 0.08646 | -0.0004 | -0.00344 | 9e-05 | -0.04627 | 0.0105 | 0.00499 | -0.0031 | 0.1705 | -0.02187 | 0.06049 | -0.03038
[RO-RO] [DIR] OHL 400 kV Medgidia Sud- Cernavoda | N-1 TIE 400 kV MEDGIDIA SUD - VARNA | 0.03302 | -0.00047 | 0.0081 | -3e-05 | 0.1061 | 2e-05 | -0.00063 | -6e-05 | 1e-05 | 1e-05 | 0.06426 | 0.00685 | -0.00329 | 0.00024 | 0.0185 | 0.04948 | -4e-05 | 0.0005 | 1e-05 | -0.05289 | -0.00529 | 0.00068 | -0.00183 | 0.11116 | 0.02171 | 0.03129 | 0.04163
[RO-RO] [DIR] OHL 400 kV Medgidia Sud- Cernavoda | N-1 TIE 400 kV DOBRUDJA- MEDGIDIA SUD | 0.03364 | -0.00046 | 0.00837 | -3e-05 | 0.10746 | 2e-05 | -0.00064 | -8e-05 | 2e-05 | 1e-05 | 0.06523 | 0.00706 | -0.00326 | 0.00025 | 0.01894 | 0.0503 | -5e-05 | 0.00044 | 1e-05 | -0.05299 | -0.00504 | 0.00075 | -0.00186 | 0.11262 | 0.02107 | 0.0319 | 0.0406
[RO-RO] [DIR] OHL 400 kV Medgidia Sud- Cernavoda | N-1 OHL 400 kV Constanta Nord- Cernavoda | 0.03598 | -0.00067 | 0.00787 | -1e-05 | 0.11998 | -1e-05 | -0.00066 | 1e-05 | 1e-05 | 0 | 0.07177 | 0.00686 | -0.00433 | 0.00015 | 0.01942 | 0.05469 | -1e-05 | 0.00111 | 1e-05 | -0.06442 | -0.00839 | 0.00026 | -0.00203 | 0.12594 | 0.03172 | 0.03383 | 0.05933
[RO-RO] [DIR] OHL 400 kV Medgidia Sud- Cernavoda | N-1 OHL 400 kV Cernavoda - Pelicanu | 0.04334 | 2e-05 | 0.01458 | -0.00013 | 0.12077 | 0.00012 | -0.00094 | -0.00041 | 5e-05 | 3e-05 | 0.07699 | 0.01151 | -0.00138 | 0.00073 | 0.02735 | 0.06169 | -0.00022 | -0.0016 | 5e-05 | -0.04133 | 0.00413 | 0.00284 | -0.00227 | 0.12573 | -0.00346 | 0.04216 | -0.00057
[RO-RO] [DIR] OHL 400 kV Medgidia Sud- Cernavoda | N-1 OHL 400 kV Pelicanu - Bucuresti Sud | 0.04353 | 5e-05 | 0.01483 | -0.00014 | 0.12043 | 0.00013 | -0.00095 | -0.00043 | 6e-05 | 3e-05 | 0.07698 | 0.01167 | -0.00127 | 0.00076 | 0.02761 | 0.06181 | -0.00023 | -0.0017 | 5e-05 | -0.04033 | 0.00468 | 0.00294 | -0.00228 | 0.12533 | -0.00472 | 0.0424 | -0.00271
[RO-RO] [DIR] OHL 400 kV Medgidia Sud- Cernavoda | N-1 OHL 400 kV Gura Ialomitei - Bucuresti Sud | 0.04476 | 1e-05 | 0.01497 | -0.00014 | 0.12508 | 0.00012 | -0.00097 | -0.00042 | 5e-05 | 3e-05 | 0.07965 | 0.01183 | -0.0015 | 0.00075 | 0.02818 | 0.06377 | -0.00023 | -0.0016 | 5e-05 | -0.04331 | 0.00405 | 0.00289 | -0.00235 | 0.13024 | -0.00274 | 0.04352 | 0.00087
[RO-RO] [DIR] OHL 400 kV Medgidia Sud- Cernavoda | N-1 OHL 400 kV Medgidia Sud - Stupina | 0.06173 | 0.00036 | 0.02253 | -0.00024 | 0.16417 | 0.00022 | -0.00138 | -0.00075 | 9e-05 | 5e-05 | 0.10652 | 0.01755 | -0.00044 | 0.00125 | 0.04028 | 0.08646 | -0.0004 | -0.00344 | 9e-05 | -0.04627 | 0.0105 | 0.00499 | -0.0031 | 0.1705 | -0.02187 | 0.06049 | -0.03038
[RO-RO] [DIR] OHL 400 kV Medgidia Sud- Cernavoda | N-1 OHL 400 kV Medgidia Sud - Rahman | 0.06037 | 0.00031 | 0.0218 | -0.00023 | 0.16167 | 0.00021 | -0.00135 | -0.00071 | 9e-05 | 5e-05 | 0.10462 | 0.01701 | -0.00061 | 0.0012 | 0.03921 | 0.08475 | -0.00038 | -0.00322 | 9e-05 | -0.04696 | 0.00961 | 0.00476 | -0.00304 | 0.16796 | -0.01937 | 0.05909 | -0.0262
[RO-RO] [DIR] OHL 400 kV Medgidia Sud- Cernavoda | N-1 TIE 400 kV Isaccea - Vulcanesti | 0.0505 | 0.0001 | 0.01701 | -0.00016 | 0.14126 | 0.00015 | -0.00108 | -0.00051 | 6e-05 | 3e-05 | 0.0899 | 0.01348 | -0.00126 | 0.00088 | 0.03181 | 0.07193 | -0.00027 | -0.00209 | 6e-05 | -0.04804 | 0.00436 | 0.00343 | -0.00252 | 0.14708 | -0.00824 | 0.04905 | -0.00838
[RO-RO] [DIR] OHL 400 kV Cernavoda - Pelicanu | BC | -0.00388 | 0.00078 | 0.00384 | -0.00011 | -0.03526 | 0.00011 | -8e-05 | -0.00038 | 4e-05 | 2e-05 | -0.01661 | 0.00221 | 0.00375 | 0.00047 | 0.00159 | -0.00981 | -0.00019 | -0.00267 | 4e-05 | 0.04029 | 0.01436 | 0.00222 | 0.0003 | -0.03799 | -0.03885 | -0.0023 | -0.06734
[RO-RO] [DIR] OHL 400 kV Cernavoda - Pelicanu | N-1 OHL 400 kV Isaccea - Tulcea Vest | -0.00483 | 0.00074 | 0.00327 | -0.0001 | -0.03677 | 0.00011 | -6e-05 | -0.00035 | 4e-05 | 2e-05 | -0.01785 | 0.00179 | 0.00358 | 0.00043 | 0.0008 | -0.01096 | -0.00017 | -0.00249 | 4e-05 | 0.03942 | 0.01359 | 0.00203 | 0.00033 | -0.0395 | -0.03664 | -0.00329 | -0.06363
[RO-RO] [DIR] OHL 400 kV Cernavoda - Pelicanu | N-1 OHL 400 kV Lacu Sarat - Gura Ialomitei | -0.00443 | 0.00076 | 0.00351 | -0.0001 | -0.03604 | 0.00011 | -7e-05 | -0.00036 | 4e-05 | 2e-05 | -0.01729 | 0.00197 | 0.00366 | 0.00045 | 0.00113 | -0.01045 | -0.00018 | -0.00257 | 4e-05 | 0.03972 | 0.01387 | 0.00211 | 0.00032 | -0.03877 | -0.03773 | -0.00287 | -0.06549
[RO-RO] [DIR] OHL 400 kV Cernavoda - Pelicanu | N-1 OHL 400 kV Tulcea Vest - Tariverde | -0.00483 | 0.00074 | 0.00327 | -0.0001 | -0.03677 | 0.00011 | -6e-05 | -0.00035 | 4e-05 | 2e-05 | -0.01785 | 0.00179 | 0.00358 | 0.00043 | 0.0008 | -0.01096 | -0.00017 | -0.00249 | 4e-05 | 0.03942 | 0.01359 | 0.00203 | 0.00033 | -0.0395 | -0.03664 | -0.00329 | -0.06363
[RO-RO] [DIR] OHL 400 kV Cernavoda - Pelicanu | N-1 OHL 400 kV Tariverde - Constanta Nord | -0.00483 | 0.00074 | 0.00327 | -0.0001 | -0.03677 | 0.00011 | -6e-05 | -0.00035 | 4e-05 | 2e-05 | -0.01785 | 0.00179 | 0.00358 | 0.00043 | 0.0008 | -0.01096 | -0.00017 | -0.00249 | 4e-05 | 0.03942 | 0.01359 | 0.00203 | 0.00033 | -0.0395 | -0.03664 | -0.00329 | -0.06363
[RO-RO] [DIR] OHL 400 kV Cernavoda - Pelicanu | N-1 OHL 400 kV Constanta Nord- Cernavoda | -0.00461 | 0.00075 | 0.00339 | -0.0001 | -0.03633 | 0.00011 | -6e-05 | -0.00035 | 4e-05 | 2e-05 | -0.01753 | 0.00188 | 0.00361 | 0.00044 | 0.00097 | -0.01068 | -0.00018 | -0.00252 | 4e-05 | 0.03948 | 0.01372 | 0.00207 | 0.00032 | -0.03905 | -0.03699 | -0.00306 | -0.06421
[RO-RO] [DIR] OHL 400 kV Cernavoda - Pelicanu | N-1 OHL 400 kV Gura Ialomitei - Bucuresti Sud | -0.00367 | 0.00127 | 0.00713 | -0.00018 | -0.05003 | 0.00019 | -0.0002 | -0.00063 | 7e-05 | 3e-05 | -0.02235 | 0.00428 | 0.00597 | 0.00081 | 0.00426 | -0.0122 | -0.00032 | -0.00442 | 7e-05 | 0.0629 | 0.02365 | 0.00377 | 0.00033 | -0.05418 | -0.06298 | -0.00116 | -0.10878
[RO-RO] [DIR] OHL 400 kV Cernavoda - Pelicanu | N-1 OHL 400 kV Gutinas – Smardan | -0.00606 | 0.00094 | 0.00341 | -0.00012 | -0.04178 | 0.00013 | -1e-05 | -0.00042 | 4e-05 | 2e-05 | -0.0207 | 0.00191 | 0.00456 | 0.00051 | 0.00035 | -0.01305 | -0.00021 | -0.0031 | 4e-05 | 0.04438 | 0.01422 | 0.0024 | 0.00061 | -0.0448 | -0.04735 | -0.00445 | -0.08296
[RO-RO] [DIR] OHL 400 kV Cernavoda - Pelicanu | N-1 OHL 400 kV Brasov – Gutinas | -0.00456 | 0.00096 | 0.00433 | -0.00013 | -0.04005 | 0.00014 | -7e-05 | -0.00045 | 5e-05 | 2e-05 | -0.01896 | 0.00254 | 0.00465 | 0.00056 | 0.00166 | -0.01127 | -0.00023 | -0.00326 | 5e-05 | 0.04573 | 0.01572 | 0.00264 | 0.00045 | -0.04319 | -0.04814 | -0.00282 | -0.08369
[RO-RO] [DIR] OHL 400 kV Pelicanu - Bucuresti Sud | N-1 OHL 400 kV Gura Ialomitei - Bucuresti Sud | -0.00302 | 0.00135 | 0.00792 | -0.0002 | -0.05099 | 0.00021 | -0.00023 | -0.00068 | 7e-05 | 4e-05 | -0.02229 | 0.00481 | 0.00632 | 0.00088 | 0.00513 | -0.01175 | -0.00034 | -0.00474 | 7e-05 | 0.06605 | 0.0254 | 0.00408 | 0.0003 | -0.05532 | -0.06702 | -0.00036 | -0.11561
[RO-RO] [DIR] OHL 400 kV Pelicanu - Bucuresti Sud | N-1 OHL 400 kV Gutinas – Smardan | -0.00556 | 0.001 | 0.004 | -0.00013 | -0.04234 | 0.00014 | -4e-05 | -0.00046 | 5e-05 | 2e-05 | -0.02058 | 0.00231 | 0.00484 | 0.00056 | 0.001 | -0.01267 | -0.00023 | -0.00335 | 5e-05 | 0.04656 | 0.01547 | 0.00264 | 0.00059 | -0.04549 | -0.05061 | -0.00384 | -0.0885
[RO-RO] [DIR] OHL 400 kV Gura Ialomitei - Bucuresti Sud | BC | 0.00048 | 0.00112 | 0.00758 | -0.00017 | -0.03402 | 0.00018 | -0.00026 | -0.00059 | 6e-05 | 3e-05 | -0.01321 | 0.00478 | 0.00513 | 0.00078 | 0.00614 | -0.00551 | -0.0003 | -0.00403 | 6e-05 | 0.0521 | 0.02138 | 0.00357 | 8e-05 | -0.03728 | -0.05558 | 0.00261 | -0.09548
[RO-RO] [DIR] OHL 400 kV Gura Ialomitei - Bucuresti Sud | N-1 OHL 400 kV Isaccea - Tulcea Vest | 0.00024 | 0.00111 | 0.00744 | -0.00017 | -0.03439 | 0.00018 | -0.00025 | -0.00059 | 6e-05 | 3e-05 | -0.01351 | 0.00468 | 0.00509 | 0.00077 | 0.00595 | -0.00579 | -0.0003 | -0.00398 | 6e-05 | 0.05189 | 0.0212 | 0.00352 | 9e-05 | -0.03765 | -0.05504 | 0.00237 | -0.09457
[RO-RO] [DIR] OHL 400 kV Gura Ialomitei - Bucuresti Sud | N-1 OHL 400 kV Lacu Sarat - Gura Ialomitei | -0.00439 | 0.00092 | 0.00458 | -0.00013 | -0.04102 | 0.00014 | -0.0001 | -0.00044 | 5e-05 | 2e-05 | -0.01924 | 0.00264 | 0.00439 | 0.00056 | 0.00199 | -0.01129 | -0.00022 | -0.00314 | 5e-05 | 0.04705 | 0.01694 | 0.00262 | 0.00033 | -0.04421 | -0.04557 | -0.00252 | -0.07894
[RO-RO] [DIR] OHL 400 kV Gura Ialomitei - Bucuresti Sud | N-1 OHL 400 kV Tulcea Vest - Tariverde | 0.00024 | 0.00111 | 0.00744 | -0.00017 | -0.03439 | 0.00018 | -0.00025 | -0.00059 | 6e-05 | 3e-05 | -0.01351 | 0.00468 | 0.00509 | 0.00077 | 0.00595 | -0.00579 | -0.0003 | -0.00398 | 6e-05 | 0.05189 | 0.0212 | 0.00352 | 9e-05 | -0.03765 | -0.05504 | 0.00237 | -0.09457
[RO-RO] [DIR] OHL 400 kV Gura Ialomitei - Bucuresti Sud | N-1 OHL 400 kV Tariverde - Constanta Nord | 0.00024 | 0.00111 | 0.00744 | -0.00017 | -0.03439 | 0.00018 | -0.00025 | -0.00059 | 6e-05 | 3e-05 | -0.01351 | 0.00468 | 0.00509 | 0.00077 | 0.00595 | -0.00579 | -0.0003 | -0.00398 | 6e-05 | 0.05189 | 0.0212 | 0.00352 | 9e-05 | -0.03765 | -0.05504 | 0.00237 | -0.09457
[RO-RO] [DIR] OHL 400 kV Gura Ialomitei - Bucuresti Sud | N-1 OHL 400 kV Constanta Nord- Cernavoda | 0.00026 | 0.00111 | 0.00744 | -0.00017 | -0.03435 | 0.00018 | -0.00025 | -0.00059 | 6e-05 | 3e-05 | -0.01348 | 0.00468 | 0.00509 | 0.00077 | 0.00595 | -0.00577 | -0.0003 | -0.00398 | 6e-05 | 0.05185 | 0.02119 | 0.00352 | 9e-05 | -0.0376 | -0.05502 | 0.00238 | -0.09453
[RO-RO] [DIR] OHL 400 kV Gura Ialomitei - Bucuresti Sud | N-1 OHL 400 kV Cernavoda - Pelicanu | -0.00126 | 0.00147 | 0.0093 | -0.00022 | -0.04985 | 0.00023 | -0.0003 | -0.00076 | 8e-05 | 4e-05 | -0.02066 | 0.00577 | 0.00681 | 0.00099 | 0.00686 | -0.00991 | -0.00039 | -0.00523 | 8e-05 | 0.07018 | 0.02783 | 0.00457 | 0.00021 | -0.05433 | -0.07302 | 0.00158 | -0.1257
[RO-RO] [DIR] OHL 400 kV Gura Ialomitei - Bucuresti Sud | N-1 OHL 400 kV Gutinas – Smardan | -0.00279 | 0.00135 | 0.00693 | -0.00019 | -0.0438 | 0.0002 | -0.00015 | -0.00066 | 7e-05 | 4e-05 | -0.01933 | 0.00434 | 0.00635 | 0.00083 | 0.00428 | -0.01036 | -0.00033 | -0.00467 | 7e-05 | 0.05823 | 0.02118 | 0.00384 | 0.00055 | -0.04749 | -0.06832 | -0.00062 | -0.1189
[RO-RO] [DIR] OHL 400 kV Gura Ialomitei - Bucuresti Sud | N-1 OHL 400 kV Brasov – Gutinas | -0.00056 | 0.00139 | 0.00832 | -0.00021 | -0.04136 | 0.00022 | -0.00024 | -0.00071 | 8e-05 | 4e-05 | -0.0168 | 0.00529 | 0.00651 | 0.00091 | 0.00623 | -0.00774 | -0.00036 | -0.00493 | 7e-05 | 0.06045 | 0.02346 | 0.00422 | 0.00032 | -0.04525 | -0.06981 | 0.00181 | -0.12054
[RO-RO] [DIR] OHL 400 kV Gutinas - Smardan | BC | -0.01452 | 0.00104 | -0.00287 | -7e-05 | -0.04339 | 9e-05 | 0.00048 | -0.00028 | 2e-05 | 1e-05 | -0.02717 | -0.00196 | 0.00543 | 0.00023 | -0.00828 | -0.02155 | -0.00013 | -0.00283 | 2e-05 | 0.02721 | -0.00093 | 0.00121 | 0.00209 | -0.0453 | -0.05653 | -0.01433 | -0.10391
[RO-RO] [DIR] OHL 400 kV Gutinas - Smardan | N-1 OHL 400 kV Isaccea - Tulcea Vest | -0.01361 | 0.00108 | -0.00233 | -8e-05 | -0.04195 | 0.0001 | 0.00046 | -0.00031 | 3e-05 | 1e-05 | -0.02599 | -0.00156 | 0.00559 | 0.00027 | -0.00752 | -0.02045 | -0.00015 | -0.00301 | 3e-05 | 0.02804 | -0.00019 | 0.00139 | 0.00206 | -0.04386 | -0.05865 | -0.01338 | -0.10746
[RO-RO] [DIR] OHL 400 kV Gutinas - Smardan | N-1 OHL 400 kV Lacu Sarat - Gura Ialomitei | -0.01119 | 0.00118 | -0.00082 | -0.0001 | -0.0386 | 0.00012 | 0.00038 | -0.00038 | 4e-05 | 2e-05 | -0.02304 | -0.00049 | 0.00594 | 0.00038 | -0.00544 | -0.01759 | -0.00018 | -0.00344 | 4e-05 | 0.03066 | 0.00211 | 0.00187 | 0.00192 | -0.04056 | -0.06339 | -0.01082 | -0.11524
[RO-RO] [DIR] OHL 400 kV Gutinas - Smardan | N-1 OHL 400 kV Tulcea Vest - Tariverde | -0.01361 | 0.00108 | -0.00233 | -8e-05 | -0.04195 | 0.0001 | 0.00046 | -0.00031 | 3e-05 | 1e-05 | -0.02599 | -0.00156 | 0.00559 | 0.00027 | -0.00752 | -0.02045 | -0.00015 | -0.00301 | 3e-05 | 0.02804 | -0.00019 | 0.00139 | 0.00206 | -0.04386 | -0.05865 | -0.01338 | -0.10746
[RO-RO] [DIR] OHL 400 kV Gutinas - Smardan | N-1 OHL 400 kV Tariverde - Constanta Nord | -0.01361 | 0.00108 | -0.00233 | -8e-05 | -0.04195 | 0.0001 | 0.00046 | -0.00031 | 3e-05 | 1e-05 | -0.02599 | -0.00156 | 0.00559 | 0.00027 | -0.00752 | -0.02045 | -0.00015 | -0.00301 | 3e-05 | 0.02804 | -0.00019 | 0.00139 | 0.00206 | -0.04386 | -0.05865 | -0.01338 | -0.10746
[RO-RO] [DIR] OHL 400 kV Gutinas - Smardan | N-1 OHL 400 kV Constanta Nord- Cernavoda | -0.0139 | 0.00107 | -0.00249 | -8e-05 | -0.04249 | 9e-05 | 0.00046 | -0.0003 | 3e-05 | 1e-05 | -0.0264 | -0.00168 | 0.00555 | 0.00026 | -0.00775 | -0.02082 | -0.00014 | -0.00296 | 3e-05 | 0.02788 | -0.00038 | 0.00134 | 0.00207 | -0.04441 | -0.0581 | -0.01369 | -0.10655
[RO-RO] [DIR] OHL 400 kV Gutinas - Smardan | N-1 OHL 400 kV Cernavoda - Pelicanu | -0.01496 | 0.00113 | -0.00244 | -8e-05 | -0.04739 | 0.0001 | 0.00047 | -0.00032 | 3e-05 | 1e-05 | -0.02906 | -0.00171 | 0.00586 | 0.00028 | -0.0081 | -0.02266 | -0.00015 | -0.00314 | 3e-05 | 0.03178 | 0.0007 | 0.00147 | 0.00213 | -0.04962 | -0.06094 | -0.01459 | -0.11156
[RO-RO] [DIR] OHL 400 kV Gutinas - Smardan | N-1 OHL 400 kV Gura Ialomitei - Bucuresti Sud | -0.01444 | 0.00123 | -0.00163 | -0.0001 | -0.04899 | 0.00012 | 0.00044 | -0.00038 | 3e-05 | 2e-05 | -0.02935 | -0.00117 | 0.00628 | 0.00036 | -0.00727 | -0.02246 | -0.00018 | -0.0035 | 3e-05 | 0.03579 | 0.00259 | 0.0018 | 0.00211 | -0.05144 | -0.06568 | -0.0139 | -0.11963
[RO-RO] [DIR] OHL 400 kV Gutinas - Smardan | N-1 OHL 400 kV Bucuresti Sud - Domnesti | -0.01593 | 0.00113 | -0.003 | -8e-05 | -0.0485 | 0.0001 | 0.00051 | -0.00031 | 3e-05 | 1e-05 | -0.03018 | -0.00208 | 0.00591 | 0.00025 | -0.00894 | -0.02381 | -0.00014 | -0.00309 | 3e-05 | 0.03459 | -0.00034 | 0.00135 | 0.00224 | -0.05066 | -0.0612 | -0.01566 | -0.11232
[RO-RO] [DIR] OHL 400 kV Gutinas - Smardan | N-1 OHL 400 kV Brasov – Gutinas | -0.01183 | 0.00032 | -0.0048 | 1e-05 | -0.02432 | -1e-05 | 0.00044 | 2e-05 | -1e-05 | 0 | -0.01783 | -0.00329 | 0.00186 | -0.00013 | -0.00852 | -0.01574 | 2e-05 | -0.0005 | -1e-05 | 0.00551 | -0.00633 | -0.00046 | 0.00146 | -0.02461 | -0.01956 | -0.01226 | -0.0388
[RO-RO] [DIR] OHL 400 kV Gutinas - Smardan | N-1 TIE 400 kV Isaccea - Vulcanesti | -0.03654 | -0.00025 | -0.01689 | 0.00018 | -0.07579 | -0.00016 | 0.00109 | 0.00055 | -7e-05 | -4e-05 | -0.05469 | -0.01219 | 0.00021 | -0.00093 | -0.02711 | -0.04768 | 0.0003 | 0.00242 | -7e-05 | 0.00137 | -0.02003 | -0.00384 | 0.00266 | -0.07752 | 0.01082 | -0.03737 | 0.01101
[RO-RO] [DIR] OHL 400 kV Smardan - Isaccea c1 | BC | 0 | 0 | 0 |  | 0 | 0 | 0 |  | 0 | 0 | 0 | 0 |  |  | 0 | 0 | 0 |  | 0 | 0 | 0 | 0 | 0 | 0 | 0 | 0 | 0
[RO-RO] [DIR] OHL 400 kV Smardan - Isaccea c1 | N-1 OHL 400 kV Lacu Sarat - Isaccea | 0 | 0 | 0 |  | 0 | 0 | 0 |  | 0 | 0 | 0 | 0 |  |  | 0 | 0 | 0 |  | 0 | 0 | 0 | 0 | 0 | 0 | 0 | 0 | 0
[RO-RO] [DIR] OHL 400 kV Smardan - Isaccea c2 | BC | 0.00107 | 0.00127 | 0.00521 | -0.00017 | -0.01534 | 0.00018 | -2e-05 | -0.00058 | 6e-05 | 3e-05 | -0.00555 | 0.00379 | 0.00591 | 0.00071 | 0.00399 | -0.00196 | -0.00029 | -0.00431 | 6e-05 | 0.03297 | 0.01023 | 0.00325 | 0.00096 | -0.01692 | -0.0672 | 0.00187 | -0.11896
[RO-RO] [DIR] OHL 400 kV Smardan - Isaccea c2 | N-1 OHL 400 kV Lacu Sarat - Isaccea | 0.00627 | 0.00193 | 0.01008 | -0.00027 | -0.01404 | 0.00029 | -0.00018 | -0.00094 | 0.0001 | 5e-05 | -0.0016 | 0.00729 | 0.00881 | 0.00119 | 0.00956 | 0.00304 | -0.00047 | -0.00677 | 0.0001 | 0.05008 | 0.01838 | 0.00539 | 0.00106 | -0.01625 | -0.10175 | 0.00763 | -0.17897
[RO-RO] [DIR] OHL 400 kV Cernavoda - Gura Ialomitei c1 | N-1 OHL 400 kV Cernavoda - Pelicanu | -0.01363 | 0.00023 | -0.0032 | 1e-05 | -0.04436 | 0 | 0.00026 | 1e-05 | 0 | 0 | -0.02676 | -0.00272 | 0.00153 | -8e-05 | -0.00753 | -0.02054 | 1e-05 | -0.00033 | 0 | 0.02271 | 0.0025 | -0.00019 | 0.00078 | -0.04652 | -0.01093 | -0.01289 | -0.02066
[RO-RO] [DIR] OHL 400 kV Domnesti - Urechesti | BC | -0.0095 | -0.00069 | -0.0108 | 0.00016 | 0.01066 | -0.00016 | 0.0006 | 0.00053 | -6e-05 | -3e-05 | -0.00184 | -0.00689 | -0.0027 | -0.00078 | -0.01238 | -0.00662 | 0.00028 | 0.00305 | -6e-05 | 0.00489 | -0.02649 | -0.0035 | 0.00117 | 0.0123 | 0.03161 | -0.01172 | 0.05039
[RO-RO] [DIR] OHL 400 kV Domnesti - Urechesti | N-1 OHL 400 kV Slatina - Iepuresti | -0.01297 | -0.00092 | -0.01434 | 0.00022 | 0.01351 | -0.00021 | 0.00079 | 0.00071 | -8e-05 | -4e-05 | -0.00307 | -0.00918 | -0.00361 | -0.00104 | -0.01657 | -0.00943 | 0.00037 | 0.00407 | -8e-05 | 0.00764 | -0.03461 | -0.00465 | 0.00153 | 0.01592 | 0.04256 | -0.01593 | 0.06808
[RO-RO] [DIR] OHL 400 kV Domnesti - Urechesti | N-1 OHL 400 kV Iepuresti - Bucuresti Sud | -0.01297 | -0.00092 | -0.01434 | 0.00022 | 0.01351 | -0.00021 | 0.00079 | 0.00071 | -8e-05 | -4e-05 | -0.00307 | -0.00918 | -0.00361 | -0.00104 | -0.01657 | -0.00943 | 0.00037 | 0.00407 | -8e-05 | 0.00764 | -0.03461 | -0.00465 | 0.00153 | 0.01592 | 0.04256 | -0.01593 | 0.06808
[RO-RO] [DIR] OHL 400 kV Tantareni - Bradu | BC | 0.02993 | 0.00039 | 0.01657 | -0.00018 | 0.0348 | 0.00018 | -0.00104 | -0.00059 | 7e-05 | 4e-05 | 0.0355 | 0.0115 | 0.00056 | 0.00096 | 0.02478 | 0.03671 | -0.00031 | -0.00277 | 7e-05 | -0.00828 | 0.02508 | 0.00405 | -0.00246 | 0.03094 | -0.01739 | 0.03249 | -0.02285
[RO-RO] [DIR] OHL 400 kV Tantareni - Bradu | N-1 OHL 400 kV Domnesti-Urechesti | 0.03123 | 0.00048 | 0.01805 | -0.00021 | 0.03334 | 0.0002 | -0.00112 | -0.00066 | 8e-05 | 4e-05 | 0.03575 | 0.01244 | 0.00093 | 0.00107 | 0.02647 | 0.03762 | -0.00035 | -0.00319 | 8e-05 | -0.00894 | 0.0287 | 0.00453 | -0.00262 | 0.02926 | -0.02172 | 0.03409 | -0.02975
[RO-RO] [DIR] OHL 400 kV Bucuresti Sud - Domnesti | N-1 OHL 400 kV Gutinas – Smardan | -0.01536 | 0.00101 | -0.00178 | -8e-05 | -0.05322 | 9e-05 | 0.00037 | -0.0003 | 3e-05 | 1e-05 | -0.0317 | -0.00151 | 0.00533 | 0.00027 | -0.00753 | -0.02414 | -0.00014 | -0.00282 | 3e-05 | 0.06804 | 0.00461 | 0.00144 | 0.00171 | -0.05571 | -0.05276 | -0.01459 | -0.09562
[RO-RO] [DIR] OHL 400 kV Slatina-Iepuresti | BC | 0.01435 | 0.00096 | 0.01465 | -0.00022 | -0.0118 | 0.00022 | -0.00079 | -0.00073 | 8e-05 | 4e-05 | 0.00507 | 0.00951 | 0.00374 | 0.00107 | 0.01731 | 0.01165 | -0.00038 | -0.00424 | 8e-05 | -0.01141 | 0.03362 | 0.00476 | -0.00148 | -0.01502 | -0.04532 | 0.0174 | -0.07322
[RO-RO] [DIR] OHL 400 kV Slatina-Iepuresti | N-1 OHL 400 kV Domnesti-Urechesti | 0.01733 | 0.00117 | 0.01803 | -0.00027 | -0.01513 | 0.00027 | -0.00098 | -0.0009 | 0.0001 | 5e-05 | 0.00565 | 0.01166 | 0.00459 | 0.00132 | 0.02119 | 0.01371 | -0.00047 | -0.00519 | 0.0001 | -0.01294 | 0.0419 | 0.00585 | -0.00184 | -0.01886 | -0.05521 | 0.02107 | -0.08898
[RO-RO] [DIR] OHL 400 kV Iepuresti - Bucuresti Sud | BC | 0.01435 | 0.00096 | 0.01465 | -0.00022 | -0.0118 | 0.00022 | -0.00079 | -0.00073 | 8e-05 | 4e-05 | 0.00507 | 0.00951 | 0.00374 | 0.00107 | 0.01731 | 0.01165 | -0.00038 | -0.00424 | 8e-05 | -0.01141 | 0.03362 | 0.00476 | -0.00148 | -0.01502 | -0.04532 | 0.0174 | -0.07322
[RO-RO] [DIR] OHL 400 kV Iepuresti - Bucuresti Sud | N-1 OHL 400 kV Domnesti-Urechesti | 0.01733 | 0.00117 | 0.01803 | -0.00027 | -0.01513 | 0.00027 | -0.00098 | -0.0009 | 0.0001 | 5e-05 | 0.00565 | 0.01166 | 0.00459 | 0.00132 | 0.02119 | 0.01371 | -0.00047 | -0.00519 | 0.0001 | -0.01294 | 0.0419 | 0.00585 | -0.00184 | -0.01886 | -0.05521 | 0.02107 | -0.08898
[RO-RO] [DIR] OHL 400 kV Portile de Fier - Urechesti | BC | -0.00201 | 0.00133 | 0.02498 | -0.00035 | -0.08292 | 0.00034 | -0.00156 | -0.00114 | 0.00013 | 7e-05 | -0.04208 | 0.01329 | 0.00519 | 0.00172 | 0.02045 | -0.02844 | -0.0006 | -0.00613 | 0.00013 | -0.07029 | 0.09951 | 0.00799 | -0.00365 | -0.07454 | -0.05228 | 0.00367 | -0.07714
[RO-RO] [DIR] OHL 400 kV Portile de Fier - Urechesti | N-1 OHL 400 kV Domnesti-Urechesti | -0.00517 | 0.0011 | 0.0214 | -0.0003 | -0.07938 | 0.00029 | -0.00136 | -0.00096 | 0.00011 | 6e-05 | -0.04269 | 0.01101 | 0.00429 | 0.00146 | 0.01633 | -0.03064 | -0.0005 | -0.00512 | 0.00011 | -0.06866 | 0.09072 | 0.00683 | -0.00326 | -0.07045 | -0.04178 | -0.00022 | -0.0604
[RO-RO] [DIR] OHL 400 kV Brasov – Gutinas | N-1 OHL 400 kV Gutinas – Smardan | 0.00542 | 0.00038 | 0.00464 | -8e-05 | 0.00018 | 8e-05 | -0.00025 | -0.00026 | 3e-05 | 2e-05 | 0.00388 | 0.00318 | 0.0017 | 0.00037 | 0.00566 | 0.0054 | -0.00013 | -0.00156 | 3e-05 | 0.01402 | 0.00843 | 0.00165 | -0.00043 | -0.00096 | -0.01736 | 0.00618 | -0.02778
[RO-RO] [DIR] OHL 220 kV Portile de Fier-Resita c1 | N-1 TIE 400 kV Resita-Pancevo c2 | 0.01477 | -0.00014 | 0.00638 | -4e-05 | 0.01989 | 3e-05 | -0.00042 | -0.00012 | 2e-05 | 1e-05 | 0.01843 | 0.00445 | -0.00162 | 0.00025 | 0.0112 | 0.01839 | -7e-05 | -0.00023 | 2e-05 | 0.03611 | 0.01569 | 0.00095 | -0.00109 | 0.01938 | 0.00496 | 0.01655 | 0.00982
[RO-RO] [DIR] OHL 220 kV Portile de Fier-Resita c2 | N-1 TIE 400 kV Resita-Pancevo c2 | 0.01477 | -0.00014 | 0.00638 | -4e-05 | 0.01989 | 3e-05 | -0.00042 | -0.00012 | 2e-05 | 1e-05 | 0.01843 | 0.00445 | -0.00162 | 0.00025 | 0.0112 | 0.01839 | -7e-05 | -0.00023 | 2e-05 | 0.03611 | 0.01569 | 0.00095 | -0.00109 | 0.01938 | 0.00496 | 0.01655 | 0.00982
[RO-RO] [DIR] OHL 220 kV Resita-Timisoara c1 | N-1 OHL 220 kV Resita-Timisoara c2 | 0.04413 | -9e-05 | 0.03074 | -0.00026 | 0.04383 | 0.00023 | -0.00205 | -0.00079 | 0.00011 | 5e-05 | 0.046 | 0.01931 | -0.00421 | 0.00145 | 0.04266 | 0.04756 | -0.00043 | -0.00275 | 0.0001 | 0.04395 | 0.06222 | 0.00611 | -0.00524 | 0.04361 | 0.00284 | 0.04828 | 0.01372
[RO-RO] [DIR] OHL 220 kV Resita-Timisoara c1 | N-1 TIE 400 kV Resita-Pancevo c2 | 0.02835 | -8e-05 | 0.01897 | -0.00016 | 0.02921 | 0.00014 | -0.00127 | -0.00048 | 6e-05 | 3e-05 | 0.03016 | 0.01201 | -0.00275 | 0.00089 | 0.0268 | 0.03105 | -0.00026 | -0.00163 | 6e-05 | 0.03034 | 0.03896 | 0.00371 | -0.00323 | 0.02898 | 0.00263 | 0.0311 | 0.00986
[RO-RO] [DIR] OHL 220 kV Resita-Timisoara c2 | N-1 TIE 400 kV Resita-Pancevo c2 | 0.02835 | -8e-05 | 0.01897 | -0.00016 | 0.02921 | 0.00014 | -0.00127 | -0.00048 | 6e-05 | 3e-05 | 0.03016 | 0.01201 | -0.00275 | 0.00089 | 0.0268 | 0.03105 | -0.00026 | -0.00163 | 6e-05 | 0.03034 | 0.03896 | 0.00371 | -0.00323 | 0.02898 | 0.00263 | 0.0311 | 0.00986
[RO-RO] [DIR] OHL 220 kV Arad-Timisoara | N-1 TIE 400 kV Resita-Pancevo c2 | -0.03178 | 0.00026 | -0.01934 | 0.00014 | -0.03716 | -0.00012 | 0.00129 | 0.00042 | -6e-05 | -3e-05 | -0.03603 | -0.01233 | 0.00405 | -0.00083 | -0.02858 | -0.03631 | 0.00024 | 0.00118 | -6e-05 | -0.04449 | -0.03893 | -0.00338 | 0.00328 | -0.03659 | -0.00818 | -0.03472 | -0.01766
[RO-RO] [DIR] OHL 220 kV Arad-Calea Aradului | N-1 TIE 400 kV Resita-Pancevo c2 | -0.02242 | 0.00018 | -0.01365 | 0.0001 | -0.02622 | -9e-05 | 0.00091 | 0.0003 | -4e-05 | -2e-05 | -0.02542 | -0.0087 | 0.00286 | -0.00059 | -0.02017 | -0.02562 | 0.00017 | 0.00083 | -4e-05 | -0.03139 | -0.02747 | -0.00239 | 0.00231 | -0.02582 | -0.00577 | -0.0245 | -0.01246
[RO-RO] [DIR] OHL 220 kV CaleaAradului-Sacalaz | N-1 TIE 400 kV Resita-Pancevo c2 | -0.02242 | 0.00018 | -0.01365 | 0.0001 | -0.02622 | -9e-05 | 0.00091 | 0.0003 | -4e-05 | -2e-05 | -0.02542 | -0.0087 | 0.00286 | -0.00059 | -0.02017 | -0.02562 | 0.00017 | 0.00083 | -4e-05 | -0.03139 | -0.02747 | -0.00239 | 0.00231 | -0.02582 | -0.00577 | -0.0245 | -0.01246
[RO-RO] [DIR] OHL 220 kV Sacalaz-Timisoara | N-1 TIE 400 kV Resita-Pancevo c2 | -0.01907 | 0.00015 | -0.01161 | 9e-05 | -0.0223 | -7e-05 | 0.00077 | 0.00025 | -4e-05 | -2e-05 | -0.02162 | -0.0074 | 0.00243 | -0.0005 | -0.01716 | -0.02179 | 0.00014 | 0.00071 | -3e-05 | -0.0267 | -0.02337 | -0.00203 | 0.00197 | -0.02196 | -0.00491 | -0.02084 | -0.0106
[RO-RO] [DIR] OHL 220 kV Mintia-Timisoara | N-1 TIE 400 kV Resita-Pancevo c2 | -0.0025 | -0.00028 | -0.00495 | 7e-05 | 0.00497 | -7e-05 | 0.00034 | 0.00024 | -3e-05 | -1e-05 | 0.00113 | -0.00298 | -0.00141 | -0.00036 | -0.00484 | -0.00017 | 0.00012 | 0.00125 | -3e-05 | 0.01521 | -0.01151 | -0.00165 | 0.00088 | 0.00446 | 0.0087 | -0.00299 | 0.0104
[RO-RO] [DIR] OHL 220 kV Urechesti-Targu Jiu Nord | N-1 TIE 400 kV Resita-Pancevo c2 | 0.02907 | -0.00015 | 0.01512 | -0.00012 | 0.04036 | 0.0001 | -0.00104 | -0.00036 | 5e-05 | 3e-05 | 0.03632 | 0.01017 | -0.00242 | 0.00068 | 0.02372 | 0.03563 | -0.0002 | -0.00107 | 5e-05 | 0.0243 | 0.02698 | 0.00277 | -0.00272 | 0.03903 | 0.00699 | 0.03146 | 0.01765
[RO-RO] [DIR] OHL 220 kV Paroseni-Targu Jiu Nord | N-1 TIE 400 kV Resita-Pancevo c2 | -0.02907 | 0.00015 | -0.01512 | 0.00012 | -0.04036 | -0.0001 | 0.00104 | 0.00036 | -5e-05 | -3e-05 | -0.03632 | -0.01017 | 0.00242 | -0.00068 | -0.02372 | -0.03563 | 0.0002 | 0.00107 | -5e-05 | -0.0243 | -0.02698 | -0.00277 | 0.00272 | -0.03903 | -0.00699 | -0.03146 | -0.01765
[RO-RO] [DIR] OHL 220 kV Paroseni-Baru Mare | N-1 TIE 400 kV Resita-Pancevo c2 | 0.02644 | -0.00013 | 0.01375 | -0.00011 | 0.03671 | 0.0001 | -0.00094 | -0.00032 | 4e-05 | 2e-05 | 0.03303 | 0.00925 | -0.0022 | 0.00062 | 0.02157 | 0.0324 | -0.00018 | -0.00097 | 4e-05 | 0.0221 | 0.02454 | 0.00252 | -0.00247 | 0.0355 | 0.00635 | 0.02861 | 0.01606
[RO-RO] [DIR] OHL 220 kV Baru Mare-Hasdat | N-1 TIE 400 kV Resita-Pancevo c2 | 0.02907 | -0.00015 | 0.01512 | -0.00012 | 0.04036 | 0.0001 | -0.00104 | -0.00036 | 5e-05 | 3e-05 | 0.03632 | 0.01017 | -0.00242 | 0.00068 | 0.02372 | 0.03563 | -0.0002 | -0.00107 | 5e-05 | 0.0243 | 0.02698 | 0.00277 | -0.00272 | 0.03903 | 0.00699 | 0.03146 | 0.01765
[RO-RO] [DIR] TRA 400/220 kV AT3 Arad | N-1 TIE 400 kV Resita-Pancevo c2 | -0.04352 | 0.00041 | -0.02617 | 0.00019 | -0.05136 | -0.00016 | 0.00173 | 0.00055 | -8e-05 | -4e-05 | -0.04959 | -0.01666 | 0.00599 | -0.00109 | -0.03897 | -0.04991 | 0.00031 | 0.00143 | -7e-05 | -0.06224 | -0.05294 | -0.00442 | 0.00439 | -0.05056 | -0.01252 | -0.04756 | -0.02538
[RO-RO] [DIR] TRA 400/220 kV AT Urechesti | BC | 0.02334 | -1e-05 | 0.01329 | -0.00012 | 0.02816 | 0.00011 | -0.00089 | -0.00036 | 5e-05 | 2e-05 | 0.02729 | 0.00883 | -0.00143 | 0.00065 | 0.01998 | 0.02758 | -0.0002 | -0.00129 | 5e-05 | 0.02237 | 0.02538 | 0.00268 | -0.00228 | 0.02705 | 0.00053 | 0.02552 | 0.00588
[RO-RO] [DIR] TRA 400/220 kV AT Urechesti | N-1 OHL 400 kV Domnesti-Urechesti | 0.02465 | 9e-05 | 0.01478 | -0.00014 | 0.02669 | 0.00013 | -0.00097 | -0.00043 | 6e-05 | 3e-05 | 0.02754 | 0.00978 | -0.00106 | 0.00075 | 0.02168 | 0.02849 | -0.00023 | -0.00171 | 5e-05 | 0.02169 | 0.02903 | 0.00316 | -0.00244 | 0.02535 | -0.00382 | 0.02713 | -0.00106
[RO-RO] [DIR] TRA 400/220 kV AT Urechesti | N-1 OHL 400 kV Arefu-Sibiu Sud | 0.02827 | 0 | 0.01583 | -0.00014 | 0.03519 | 0.00013 | -0.00106 | -0.00043 | 6e-05 | 3e-05 | 0.03357 | 0.01059 | -0.00163 | 0.00077 | 0.02394 | 0.03373 | -0.00023 | -0.00155 | 5e-05 | 0.02535 | 0.02928 | 0.0032 | -0.00274 | 0.03373 | 0.00082 | 0.03081 | 0.0077
[RO-RO] [DIR] TRA 400/220 kV AT Urechesti | N-1 OHL 400 kV Tantareni-Urechesti | 0.01664 | 0.00012 | 0.01346 | -0.00013 | 0.00885 | 0.00012 | -0.0009 | -0.00041 | 5e-05 | 3e-05 | 0.01359 | 0.00837 | -0.00068 | 0.0007 | 0.01769 | 0.01553 | -0.00022 | -0.00164 | 5e-05 | 0.02853 | 0.03454 | 0.00303 | -0.00232 | 0.00987 | -0.00355 | 0.01906 | -0.00039
[RO-RO] [DIR] TRA 400/220 kV AT Urechesti | N-1 OHL 220 kV Portile de Fier-Resita 1&2 | 0.02484 | -2e-05 | 0.01389 | -0.00012 | 0.03025 | 0.00011 | -0.00093 | -0.00037 | 5e-05 | 3e-05 | 0.0292 | 0.00926 | -0.0016 | 0.00067 | 0.02108 | 0.02948 | -0.0002 | -0.00131 | 5e-05 | 0.02616 | 0.02691 | 0.00276 | -0.00238 | 0.02908 | 0.00109 | 0.02721 | 0.00695
[RO-RO] [DIR] TRA 400/220 kV AT Urechesti | N-1 OHL 220 kV Resita-Timisoara 1&2 | 0.02996 | -2e-05 | 0.0179 | -0.00016 | 0.03474 | 0.00014 | -0.0012 | -0.00048 | 6e-05 | 3e-05 | 0.03419 | 0.01173 | -0.00207 | 0.00086 | 0.02638 | 0.03471 | -0.00026 | -0.0017 | 6e-05 | 0.02896 | 0.03472 | 0.00359 | -0.00306 | 0.03359 | 0.00096 | 0.03277 | 0.00794
[RO-RO] [DIR] TRA 400/220 kV AT Urechesti | N-1 TRA 400/220 kV AT3 Arad | 0.02345 | -1e-05 | 0.01336 | -0.00012 | 0.02829 | 0.00011 | -0.00089 | -0.00036 | 5e-05 | 2e-05 | 0.02741 | 0.00888 | -0.00145 | 0.00065 | 0.02008 | 0.0277 | -0.0002 | -0.0013 | 5e-05 | 0.02252 | 0.02552 | 0.00269 | -0.00229 | 0.02718 | 0.00056 | 0.02564 | 0.00594
[RO-RO] [DIR] TRA 400/220 kV AT Urechesti | N-1 TIE 400 kV Resita-Pancevo c2 | 0.02337 | -1e-05 | 0.01322 | -0.00012 | 0.02831 | 0.0001 | -0.00088 | -0.00035 | 5e-05 | 2e-05 | 0.02739 | 0.0088 | -0.00144 | 0.00064 | 0.01993 | 0.02766 | -0.00019 | -0.00128 | 5e-05 | 0.02264 | 0.0253 | 0.00265 | -0.00227 | 0.02719 | 0.00063 | 0.02556 | 0.00601
[RO-RO] [DIR] TRA 400/220 kV AT Urechesti | N-1 OHL 400 kV Arefu-Tantareni | 0.02733 | 1e-05 | 0.01538 | -0.00014 | 0.0336 | 0.00012 | -0.00103 | -0.00042 | 6e-05 | 3e-05 | 0.03229 | 0.01028 | -0.00154 | 0.00076 | 0.0232 | 0.03254 | -0.00023 | -0.00154 | 5e-05 | 0.02347 | 0.02857 | 0.00313 | -0.00264 | 0.03214 | 0.00014 | 0.02981 | 0.00625
[RO-RO] [DIR] TRA 400/220 kV AT Urechesti | N-1 TIE 400 kV Resita-Pancevo c1 | 0.02337 | -1e-05 | 0.01322 | -0.00012 | 0.02831 | 0.0001 | -0.00088 | -0.00035 | 5e-05 | 2e-05 | 0.02739 | 0.0088 | -0.00144 | 0.00064 | 0.01993 | 0.02766 | -0.00019 | -0.00128 | 5e-05 | 0.02264 | 0.0253 | 0.00265 | -0.00227 | 0.02719 | 0.00063 | 0.02556 | 0.00601
[RO-RO] [DIR] TRA 400/220 kV AT1 Iernut | BC | 0 | 0 | 0 |  | 0 | 0 | 0 |  | 0 | 0 | 0 | 0 |  |  | 0 | 0 | 0 |  | 0 | 0 | 0 | 0 | 0 | 0 | 0 | 0 | 0
[RO-RO] [DIR] TRA 400/220 kV AT1 Iernut | N-1 TIE 400 kV Rosiori-Mukacevo | 0 | 0 | 0 |  | 0 | 0 | 0 |  | 0 | 0 | 0 | 0 |  |  | 0 | 0 | 0 |  | 0 | 0 | 0 | 0 | 0 | 0 | 0 | 0 | 0
[RO-RO] [DIR] TRA 400/220 kV AT2 Iernut | BC | 0.00552 | 2e-05 | 0.00275 | -3e-05 | 0.00744 | 2e-05 | -0.00017 | -8e-05 | 1e-05 | 1e-05 | 0.00696 | 0.00191 | -0.00022 | 0.00014 | 0.00437 | 0.00696 | -4e-05 | -0.00033 | 1e-05 | -0.04947 | 0.00416 | 0.00057 | -0.00042 | 0.00685 | -0.00136 | 0.00596 | -0.00179
[RO-RO] [DIR] TRA 400/220 kV AT2 Iernut | N-1 TIE 400 kV Rosiori-Mukacevo | 0.00553 | 2e-05 | 0.00276 | -3e-05 | 0.00746 | 2e-05 | -0.00018 | -8e-05 | 1e-05 | 1e-05 | 0.00697 | 0.00192 | -0.00022 | 0.00014 | 0.00438 | 0.00697 | -4e-05 | -0.00033 | 1e-05 | -0.04945 | 0.00417 | 0.00058 | -0.00042 | 0.00686 | -0.00136 | 0.00597 | -0.00179
[RO-RO] [DIR] TRA 400/220 kV AT Rosiori | BC | -0.02323 | -0.00045 | -0.01475 | 0.00018 | -0.03127 | -0.00017 | 0.00112 | 0.00058 | -7e-05 | -4e-05 | -0.02801 | -0.01018 | -0.00266 | -0.00095 | -0.02021 | -0.02728 | 0.00031 | 0.00261 | -7e-05 | -0.06032 | -0.02226 | -0.00416 | 0.00324 | -0.03069 | 0.00385 | -0.02463 | -0.01193
[RO-RO] [DIR] TRA 400/220 kV AT Rosiori | N-1 TIE 400 kV Rosiori-Mukacevo | -0.0086 | 0.00015 | -0.00415 | 2e-05 | -0.01347 | -2e-05 | 0.0003 | 6e-05 | -1e-05 | -1e-05 | -0.01135 | -0.00275 | 0.00128 | -0.00015 | -0.00681 | -0.0108 | 4e-05 | -1e-05 | -1e-05 | -0.0359 | -0.00706 | -0.00056 | 0.00083 | -0.0132 | -0.00614 | -0.00921 | -0.01109
[RO-RO] [DIR] TRA 400/220 kV AT Rosiori | N-1 OHL 400 kV Iernut-Sibiu Sud | -0.02082 | -0.00042 | -0.01335 | 0.00017 | -0.02787 | -0.00016 | 0.00102 | 0.00053 | -7e-05 | -3e-05 | -0.02501 | -0.00922 | -0.00255 | -0.00086 | -0.01819 | -0.02437 | 0.00028 | 0.00241 | -6e-05 | -0.05787 | -0.02015 | -0.00381 | 0.00295 | -0.02738 | 0.00386 | -0.02207 | -0.01055
[RO-BG] [OPP] TIE 400 kV TINTARENI-KOZLODUI 1 | BC | 0.07384 | -2e-05 | 0.02464 | -0.00022 | 0.13505 | 0.0002 | -0.00157 | -0.00067 | 9e-05 | 5e-05 | 0.11181 | 0.01947 | -0.00274 | 0.0012 | 0.04757 | 0.10643 | -0.00036 | -0.00252 | 9e-05 | -0.06897 | 0.00086 | 0.00459 | -0.00377 | 0.12069 | -0.00409 | 0.07669 | 0.00136
[RO-BG] [OPP] TIE 400 kV TINTARENI-KOZLODUI 1 | N-1 TIE 400 kV Portile de Fier-Djerdap | 0.08293 | 0.00012 | 0.03137 | -0.00029 | 0.13229 | 0.00026 | -0.00199 | -0.00089 | 0.00012 | 6e-05 | 0.11623 | 0.0238 | -0.00265 | 0.00158 | 0.05703 | 0.1137 | -0.00049 | -0.00359 | 0.00011 | -0.09548 | 0.03031 | 0.00619 | -0.00475 | 0.11913 | -0.01077 | 0.08864 | -0.00777
[RO-BG] [OPP] TIE 400 kV TINTARENI-KOZLODUI 1 | N-1 TIE 400 kV TINTARENI-KOZLODUI 2 | 0.11941 | -4e-05 | 0.03985 | -0.00035 | 0.21841 | 0.00032 | -0.00255 | -0.00108 | 0.00014 | 7e-05 | 0.18082 | 0.03148 | -0.00443 | 0.00194 | 0.07693 | 0.17213 | -0.00059 | -0.00407 | 0.00014 | -0.11155 | 0.00139 | 0.00743 | -0.0061 | 0.19519 | -0.00661 | 0.12402 | 0.00219
[RO-BG] [OPP] TIE 400 kV TINTARENI-KOZLODUI 1 | N-1 TIE 400 kV Isaccea - Vulcanesti | 0.07645 | 0.00013 | 0.0263 | -0.00025 | 0.13889 | 0.00023 | -0.00165 | -0.00076 | 0.0001 | 5e-05 | 0.11507 | 0.02068 | -0.00212 | 0.00134 | 0.0498 | 0.10953 | -0.00041 | -0.00314 | 0.0001 | -0.06591 | 0.00313 | 0.00519 | -0.00384 | 0.12451 | -0.01207 | 0.07942 | -0.01227
[RO-BG] [OPP] TIE 400 kV TINTARENI-KOZLODUI 1 | N-1 TIE 400 kV Resita-Pancevo c2 | 0.07371 | -1e-05 | 0.02499 | -0.00022 | 0.13434 | 0.0002 | -0.0016 | -0.00068 | 9e-05 | 5e-05 | 0.11134 | 0.01964 | -0.00271 | 0.00122 | 0.04779 | 0.10602 | -0.00037 | -0.00259 | 9e-05 | -0.07028 | 0.00126 | 0.0047 | -0.00383 | 0.12003 | -0.00454 | 0.07651 | 0.00073
[RO-BG] [OPP] TIE 400 kV TINTARENI-KOZLODUI 1 | N-1 TIE 400 kV Resita-Pancevo c1 | 0.07371 | -1e-05 | 0.02499 | -0.00022 | 0.13434 | 0.0002 | -0.0016 | -0.00068 | 9e-05 | 5e-05 | 0.11134 | 0.01964 | -0.00271 | 0.00122 | 0.04779 | 0.10602 | -0.00037 | -0.00259 | 9e-05 | -0.07028 | 0.00126 | 0.0047 | -0.00383 | 0.12003 | -0.00454 | 0.07651 | 0.00073
[RO-BG] [OPP] TIE 400 kV TINTARENI-KOZLODUI 1 | N-1 TIE 400 kV MEDGIDIA SUD - VARNA | 0.07933 | 8e-05 | 0.02709 | -0.00025 | 0.14759 | 0.00023 | -0.00171 | -0.00077 | 0.0001 | 5e-05 | 0.12047 | 0.02131 | -0.00244 | 0.00136 | 0.0515 | 0.11376 | -0.00042 | -0.00309 | 0.0001 | -0.06993 | 0.00302 | 0.00526 | -0.00403 | 0.13362 | -0.00979 | 0.08219 | -0.00786
[RO-BG] [OPP] TIE 400 kV TINTARENI-KOZLODUI 1 | N-1 TIE 400 kV DOBRUDJA- MEDGIDIA SUD | 0.07904 | 8e-05 | 0.02696 | -0.00025 | 0.14695 | 0.00023 | -0.0017 | -0.00077 | 0.0001 | 5e-05 | 0.12001 | 0.02122 | -0.00245 | 0.00135 | 0.05129 | 0.11338 | -0.00042 | -0.00306 | 0.0001 | -0.06988 | 0.00291 | 0.00522 | -0.00401 | 0.13293 | -0.00949 | 0.0819 | -0.00737
[RO-BG] [OPP] TIE 400 kV TINTARENI-KOZLODUI 1 | N-1 OHL 400 kV Sofia Zapad -Nis | 0.06994 | -0.0002 | 0.01937 | -0.00016 | 0.16498 | 0.00014 | -0.00128 | -0.00047 | 6e-05 | 3e-05 | 0.12488 | 0.01634 | -0.00322 | 0.0009 | 0.04019 | 0.11245 | -0.00026 | -0.00153 | 6e-05 | -0.05893 | -0.00455 | 0.00328 | -0.00313 | 0.14533 | 0.00413 | 0.06581 | 0.01372
[RO-BG] [OPP] TIE 400 kV TINTARENI-KOZLODUI 2 | BC | 0.07384 | -2e-05 | 0.02464 | -0.00022 | 0.13505 | 0.0002 | -0.00157 | -0.00067 | 9e-05 | 5e-05 | 0.11181 | 0.01947 | -0.00274 | 0.0012 | 0.04757 | 0.10643 | -0.00036 | -0.00252 | 9e-05 | -0.06897 | 0.00086 | 0.00459 | -0.00377 | 0.12069 | -0.00409 | 0.07669 | 0.00136
[RO-BG] [OPP] TIE 400 kV TINTARENI-KOZLODUI 2 | N-1 TIE 400 kV Portile de Fier-Djerdap | 0.08293 | 0.00012 | 0.03137 | -0.00029 | 0.13229 | 0.00026 | -0.00199 | -0.00089 | 0.00012 | 6e-05 | 0.11623 | 0.0238 | -0.00265 | 0.00158 | 0.05703 | 0.1137 | -0.00049 | -0.00359 | 0.00011 | -0.09548 | 0.03031 | 0.00619 | -0.00475 | 0.11913 | -0.01077 | 0.08864 | -0.00777
[RO-BG] [OPP] TIE 400 kV TINTARENI-KOZLODUI 2 | N-1 TIE 400 kV TINTARENI-KOZLODUI 1 | 0.11941 | -4e-05 | 0.03985 | -0.00035 | 0.21841 | 0.00032 | -0.00255 | -0.00108 | 0.00014 | 7e-05 | 0.18082 | 0.03148 | -0.00443 | 0.00194 | 0.07693 | 0.17213 | -0.00059 | -0.00407 | 0.00014 | -0.11155 | 0.00139 | 0.00743 | -0.0061 | 0.19519 | -0.00661 | 0.12402 | 0.00219
[RO-BG] [OPP] TIE 400 kV TINTARENI-KOZLODUI 2 | N-1 TIE 400 kV Isaccea - Vulcanesti | 0.07645 | 0.00013 | 0.0263 | -0.00025 | 0.13889 | 0.00023 | -0.00165 | -0.00076 | 0.0001 | 5e-05 | 0.11507 | 0.02068 | -0.00212 | 0.00134 | 0.0498 | 0.10953 | -0.00041 | -0.00314 | 0.0001 | -0.06591 | 0.00313 | 0.00519 | -0.00384 | 0.12451 | -0.01207 | 0.07942 | -0.01227
[RO-BG] [OPP] TIE 400 kV TINTARENI-KOZLODUI 2 | N-1 TIE 400 kV Resita-Pancevo c2 | 0.07371 | -1e-05 | 0.02499 | -0.00022 | 0.13434 | 0.0002 | -0.0016 | -0.00068 | 9e-05 | 5e-05 | 0.11134 | 0.01964 | -0.00271 | 0.00122 | 0.04779 | 0.10602 | -0.00037 | -0.00259 | 9e-05 | -0.07028 | 0.00126 | 0.0047 | -0.00383 | 0.12003 | -0.00454 | 0.07651 | 0.00073
[RO-BG] [OPP] TIE 400 kV TINTARENI-KOZLODUI 2 | N-1 TIE 400 kV Resita-Pancevo c1 | 0.07371 | -1e-05 | 0.02499 | -0.00022 | 0.13434 | 0.0002 | -0.0016 | -0.00068 | 9e-05 | 5e-05 | 0.11134 | 0.01964 | -0.00271 | 0.00122 | 0.04779 | 0.10602 | -0.00037 | -0.00259 | 9e-05 | -0.07028 | 0.00126 | 0.0047 | -0.00383 | 0.12003 | -0.00454 | 0.07651 | 0.00073
[RO-BG] [OPP] TIE 400 kV TINTARENI-KOZLODUI 2 | N-1 TIE 400 kV MEDGIDIA SUD - VARNA | 0.07933 | 8e-05 | 0.02709 | -0.00025 | 0.14759 | 0.00023 | -0.00171 | -0.00077 | 0.0001 | 5e-05 | 0.12047 | 0.02131 | -0.00244 | 0.00136 | 0.0515 | 0.11376 | -0.00042 | -0.00309 | 0.0001 | -0.06993 | 0.00302 | 0.00526 | -0.00403 | 0.13362 | -0.00979 | 0.08219 | -0.00786
[RO-BG] [OPP] TIE 400 kV TINTARENI-KOZLODUI 2 | N-1 TIE 400 kV DOBRUDJA- MEDGIDIA SUD | 0.07904 | 8e-05 | 0.02696 | -0.00025 | 0.14695 | 0.00023 | -0.0017 | -0.00077 | 0.0001 | 5e-05 | 0.12001 | 0.02122 | -0.00245 | 0.00135 | 0.05129 | 0.11338 | -0.00042 | -0.00306 | 0.0001 | -0.06988 | 0.00291 | 0.00522 | -0.00401 | 0.13293 | -0.00949 | 0.0819 | -0.00737
[RO-BG] [OPP] TIE 400 kV TINTARENI-KOZLODUI 2 | N-1 OHL 400 kV Sofia Zapad -Nis | 0.06994 | -0.0002 | 0.01937 | -0.00016 | 0.16498 | 0.00014 | -0.00128 | -0.00047 | 6e-05 | 3e-05 | 0.12488 | 0.01634 | -0.00322 | 0.0009 | 0.04019 | 0.11245 | -0.00026 | -0.00153 | 6e-05 | -0.05893 | -0.00455 | 0.00328 | -0.00313 | 0.14533 | 0.00413 | 0.06581 | 0.01372
[RO-RS] [OPP] TIE 400 kV Portile de Fier-Djerdap | BC | 0.06296 | 0.00099 | 0.0466 | -0.0005 | -0.01911 | 0.00047 | -0.00286 | -0.00158 | 0.0002 | 0.0001 | 0.0306 | 0.02999 | 0.00064 | 0.0026 | 0.06553 | 0.05032 | -0.00084 | -0.00739 | 0.00019 | -0.18349 | 0.20387 | 0.0111 | -0.00675 | -0.01083 | -0.04627 | 0.08275 | -0.06318
[RO-RS] [OPP] TIE 400 kV Portile de Fier-Djerdap | N-1 TIE 400 kV Arad-Sandorfalva | 0.06003 | 0.00123 | 0.04634 | -0.00053 | -0.02472 | 0.0005 | -0.00292 | -0.00168 | 0.00021 | 0.00011 | 0.02611 | 0.02993 | 0.00311 | 0.00271 | 0.06372 | 0.0461 | -0.00089 | -0.00801 | 0.0002 | -0.19173 | 0.202 | 0.01173 | -0.0071 | -0.01624 | -0.05107 | 0.07947 | -0.06891
[RO-RS] [OPP] TIE 400 kV Portile de Fier-Djerdap | N-1 TIE 400 kV Nadab-Bekescsaba | 0.05823 | 0.00109 | 0.04394 | -0.00048 | -0.02569 | 0.00046 | -0.00265 | -0.00154 | 0.00019 | 0.0001 | 0.02476 | 0.02828 | 0.00121 | 0.0025 | 0.06153 | 0.04463 | -0.00082 | -0.00741 | 0.00018 | -0.19203 | 0.1993 | 0.01069 | -0.00609 | -0.01727 | -0.05027 | 0.07767 | -0.06855
[RO-RS] [OPP] TIE 400 kV Portile de Fier-Djerdap | N-1 TIE 400 kV Rosiori-Mukacevo | 0.05708 | 0.00075 | 0.04234 | -0.00043 | -0.02627 | 0.00041 | -0.00253 | -0.00137 | 0.00017 | 9e-05 | 0.0239 | 0.027 | -0.00094 | 0.00228 | 0.06015 | 0.04369 | -0.00073 | -0.00634 | 0.00017 | -0.19331 | 0.19776 | 0.00966 | -0.00578 | -0.01786 | -0.04226 | 0.07655 | -0.06351
[RO-RS] [OPP] TIE 400 kV Portile de Fier-Djerdap | N-1 TIE 400 kV TINTARENI-KOZLODUI 1 | 0.07294 | 0.00099 | 0.04993 | -0.00053 | -0.00086 | 0.0005 | -0.00308 | -0.00167 | 0.00021 | 0.00011 | 0.04571 | 0.03262 | 0.00027 | 0.00276 | 0.07196 | 0.0647 | -0.00089 | -0.00773 | 0.0002 | -0.19282 | 0.20399 | 0.01172 | -0.00726 | 0.00548 | -0.04682 | 0.09312 | -0.06299
[RO-RS] [OPP] TIE 400 kV Portile de Fier-Djerdap | N-1 TIE 400 kV TINTARENI-KOZLODUI 2 | 0.07294 | 0.00099 | 0.04993 | -0.00053 | -0.00086 | 0.0005 | -0.00308 | -0.00167 | 0.00021 | 0.00011 | 0.04571 | 0.03262 | 0.00027 | 0.00276 | 0.07196 | 0.0647 | -0.00089 | -0.00773 | 0.0002 | -0.19282 | 0.20399 | 0.01172 | -0.00726 | 0.00548 | -0.04682 | 0.09312 | -0.06299
[RO-RS] [OPP] TIE 400 kV Portile de Fier-Djerdap | N-1 TIE 400 kV Isaccea - Vulcanesti | 0.05531 | 0.00055 | 0.04173 | -0.00041 | -0.03036 | 0.00039 | -0.00265 | -0.00129 | 0.00016 | 8e-05 | 0.02104 | 0.02643 | -0.00117 | 0.0022 | 0.05899 | 0.04124 | -0.0007 | -0.00557 | 0.00016 | -0.19247 | 0.19724 | 0.00935 | -0.00655 | -0.02202 | -0.02288 | 0.07475 | -0.02327
[RO-RS] [OPP] TIE 400 kV Portile de Fier-Djerdap | N-1 OHL 400 kV Mintia-Arad | 0.05753 | 0.00113 | 0.04429 | -0.00049 | -0.02788 | 0.00047 | -0.00271 | -0.00157 | 0.00019 | 0.0001 | 0.02325 | 0.02847 | 0.00184 | 0.00254 | 0.06141 | 0.04332 | -0.00083 | -0.00753 | 0.00019 | -0.19499 | 0.19979 | 0.01093 | -0.00636 | -0.01934 | -0.05056 | 0.07691 | -0.06995
[RO-RS] [OPP] TIE 400 kV Portile de Fier-Djerdap | N-1 OHL 220 kV Portile de Fier-Resita 1&2 | 0.05394 | 0.00109 | 0.04299 | -0.00048 | -0.03163 | 0.00045 | -0.00262 | -0.00152 | 0.00019 | 0.0001 | 0.01913 | 0.02742 | 0.00165 | 0.00246 | 0.05893 | 0.03891 | -0.00081 | -0.0073 | 0.00018 | -0.20623 | 0.19468 | 0.01061 | -0.00613 | -0.02301 | -0.04959 | 0.07263 | -0.06955
[RO-RS] [OPP] TIE 400 kV Portile de Fier-Djerdap | N-1 OHL 220 kV Resita-Timisoara 1&2 | 0.05354 | 0.00101 | 0.04004 | -0.00044 | -0.02846 | 0.00042 | -0.00243 | -0.00141 | 0.00017 | 9e-05 | 0.02079 | 0.02587 | 0.00154 | 0.00229 | 0.05643 | 0.04017 | -0.00075 | -0.0068 | 0.00017 | -0.19287 | 0.1906 | 0.0098 | -0.00563 | -0.02013 | -0.04688 | 0.07245 | -0.0661
[RO-RS] [OPP] TIE 400 kV Portile de Fier-Djerdap | N-1 TRA 400/220 kV AT3 Arad | 0.05912 | 0.00103 | 0.04421 | -0.00048 | -0.02353 | 0.00046 | -0.00271 | -0.00153 | 0.00019 | 0.0001 | 0.0263 | 0.02848 | 0.00117 | 0.0025 | 0.06203 | 0.04597 | -0.00081 | -0.00725 | 0.00018 | -0.18876 | 0.1991 | 0.01069 | -0.00635 | -0.01519 | -0.04729 | 0.07857 | -0.06531
[RO-RS] [OPP] TIE 400 kV Portile de Fier-Djerdap | N-1 TIE 400 kV Resita-Pancevo c2 | 0.06147 | 0.00115 | 0.05077 | -0.00055 | -0.02753 | 0.00052 | -0.00315 | -0.00175 | 0.00022 | 0.00011 | 0.02502 | 0.03203 | 0.00106 | 0.00286 | 0.06821 | 0.04543 | -0.00093 | -0.00822 | 0.00021 | -0.19896 | 0.20864 | 0.01236 | -0.00746 | -0.01867 | -0.05171 | 0.08062 | -0.07059
[RO-RS] [OPP] TIE 400 kV Portile de Fier-Djerdap | N-1 TIE 400 kV Resita-Pancevo c1 | 0.06147 | 0.00115 | 0.05077 | -0.00055 | -0.02753 | 0.00052 | -0.00315 | -0.00175 | 0.00022 | 0.00011 | 0.02502 | 0.03203 | 0.00106 | 0.00286 | 0.06821 | 0.04543 | -0.00093 | -0.00822 | 0.00021 | -0.19896 | 0.20864 | 0.01236 | -0.00746 | -0.01867 | -0.05171 | 0.08062 | -0.07059
[RO-RS] [OPP] TIE 400 kV Portile de Fier-Djerdap | N-1 OHL 400 kV Sofia Zapad -Nis | 0.06902 | 0.00127 | 0.05481 | -0.00059 | -0.06572 | 0.00056 | -0.00332 | -0.00188 | 0.00023 | 0.00012 | 0.01024 | 0.03486 | 0.00138 | 0.00307 | 0.07703 | 0.04095 | -0.001 | -0.00894 | 0.00023 | -0.19914 | 0.2123 | 0.01315 | -0.00775 | -0.04919 | -0.05906 | 0.09968 | -0.08243
[RO-RO] [OPP] OHL 400 kV Portile de Fier-Resita | N-1 TIE 400 kV Resita-Pancevo c2 | -0.03656 | 0.00085 | 0.00129 | -0.0001 | -0.072 | 0.00011 | -0.00011 | -0.00035 | 4e-05 | 2e-05 | -0.05887 | -0.00219 | 0.00492 | 0.00041 | -0.01419 | -0.05632 | -0.00017 | -0.00244 | 3e-05 | -0.08653 | -0.01631 | 0.00245 | -0.00023 | -0.06888 | -0.02982 | -0.04261 | -0.04713
[RO-UA] [OPP] TIE 400 kV Isaccea-Vulcanesti | N-1 TIE 400 kV Resita-Pancevo c2 | -0.09465 | -0.00553 | -0.06004 | 0.00106 | -0.13947 | -0.00108 | 0.00262 | 0.00356 | -0.0004 | -0.00021 | -0.11842 | -0.04386 | -0.02244 | -0.00496 | -0.0808 | -0.11243 | 0.00183 | 0.02252 | -0.00039 | -0.11156 | -0.08187 | -0.02165 | 0.0024 | -0.13866 | 0.28905 | -0.09902 | 0.49328
[RO-HU] [OPP] TIE 400 kV Arad-Sandorfalva | BC | -0.03942 | 0.00321 | -0.00343 | -0.00036 | -0.0755 | 0.00039 | -0.00079 | -0.00127 | 0.00013 | 7e-05 | -0.06041 | -0.00075 | 0.03318 | 0.00153 | -0.02434 | -0.05673 | -0.00063 | -0.00834 | 0.00013 | -0.11083 | -0.02519 | 0.00838 | -0.00467 | -0.07288 | -0.06467 | -0.04416 | -0.07718
[RO-HU] [OPP] TIE 400 kV Arad-Sandorfalva | N-1 TIE 400 kV Nadab-Bekescsaba | -0.08816 | 0.00425 | -0.03077 | -0.0002 | -0.14329 | 0.00027 | 0.00144 | -0.00084 | 6e-05 | 3e-05 | -0.12064 | -0.01838 | 0.03902 | 0.00049 | -0.06556 | -0.11536 | -0.00038 | -0.00857 | 6e-05 | -0.19874 | -0.0723 | 0.00409 | 0.00211 | -0.13923 | -0.1059 | -0.09648 | -0.13253
[RO-HU] [OPP] TIE 400 kV Arad-Sandorfalva | N-1 TIE 400 kV Rosiori-Mukacevo | -0.05892 | 0.00242 | -0.01755 | -0.00015 | -0.09922 | 0.00018 | 0.00031 | -0.00057 | 5e-05 | 3e-05 | -0.08261 | -0.01064 | 0.02794 | 0.00047 | -0.04218 | -0.07869 | -0.00027 | -0.00484 | 5e-05 | -0.14336 | -0.04544 | 0.00359 | -0.00146 | -0.09618 | -0.05137 | -0.06472 | -0.0783
[RO-HU] [OPP] TIE 400 kV Arad-Sandorfalva | N-1 TIE 400 kV Portile de Fier-Djerdap | -0.03553 | 0.00328 | -0.00055 | -0.00039 | -0.07669 | 0.00042 | -0.00096 | -0.00137 | 0.00014 | 7e-05 | -0.05852 | 0.00111 | 0.03322 | 0.00169 | -0.02028 | -0.05362 | -0.00068 | -0.00879 | 0.00014 | -0.12219 | -0.01256 | 0.00906 | -0.00509 | -0.07355 | -0.06754 | -0.03904 | -0.08109
[RO-HU] [OPP] TIE 400 kV Arad-Sandorfalva | N-1 OHL 400 kV Iernut-Sibiu Sud | -0.04015 | 0.00321 | -0.00385 | -0.00036 | -0.07653 | 0.00039 | -0.00076 | -0.00125 | 0.00013 | 7e-05 | -0.06132 | -0.00104 | 0.03315 | 0.0015 | -0.02495 | -0.05761 | -0.00062 | -0.00828 | 0.00013 | -0.11157 | -0.02582 | 0.00827 | -0.00458 | -0.07388 | -0.06467 | -0.04494 | -0.0776
[RO-HU] [OPP] TIE 400 kV Arad-Sandorfalva | N-1 TIE 400 kV Resita-Pancevo c2 | -0.03968 | 0.00324 | -0.0027 | -0.00037 | -0.07697 | 0.0004 | -0.00084 | -0.0013 | 0.00014 | 7e-05 | -0.06138 | -0.00039 | 0.03325 | 0.00158 | -0.02387 | -0.05758 | -0.00065 | -0.00848 | 0.00013 | -0.11352 | -0.02435 | 0.00859 | -0.00479 | -0.07424 | -0.06562 | -0.04453 | -0.07847
[RO-HU] [OPP] TIE 400 kV Arad-Sandorfalva | N-1 TIE 400 kV Resita-Pancevo c1 | -0.03968 | 0.00324 | -0.0027 | -0.00037 | -0.07697 | 0.0004 | -0.00084 | -0.0013 | 0.00014 | 7e-05 | -0.06138 | -0.00039 | 0.03325 | 0.00158 | -0.02387 | -0.05758 | -0.00065 | -0.00848 | 0.00013 | -0.11352 | -0.02435 | 0.00859 | -0.00479 | -0.07424 | -0.06562 | -0.04453 | -0.07847
[RO-HU] [OPP] TIE 400 kV Nadab-Bekescsaba | BC | -0.08488 | 0.0018 | -0.04761 | 0.00027 | -0.11805 | -0.00021 | 0.00388 | 0.00074 | -0.00012 | -6e-05 | -0.1049 | -0.03071 | 0.01017 | -0.00181 | -0.0718 | -0.1021 | 0.00044 | -0.0004 | -0.00012 | -0.15311 | -0.08205 | -0.00746 | 0.0118 | -0.11556 | -0.0718 | -0.09112 | -0.09639
[RO-HU] [OPP] TIE 400 kV Nadab-Bekescsaba | N-1 TIE 400 kV Arad-Sandorfalva | -0.10938 | 0.0038 | -0.04975 | 5e-05 | -0.16497 | 3e-05 | 0.00339 | -5e-05 | -4e-05 | -2e-05 | -0.14245 | -0.03117 | 0.03079 | -0.00086 | -0.08692 | -0.13736 | 5e-05 | -0.00558 | -4e-05 | -0.22199 | -0.0977 | -0.00226 | 0.0089 | -0.16085 | -0.112 | -0.11856 | -0.14436
[RO-HU] [OPP] TIE 400 kV Nadab-Bekescsaba | N-1 TIE 400 kV Rosiori-Mukacevo | -0.12459 | 0.00019 | -0.07637 | 0.00071 | -0.16637 | -0.00064 | 0.00611 | 0.00215 | -0.00029 | -0.00015 | -0.15013 | -0.05087 | -0.00051 | -0.00398 | -0.10816 | -0.14683 | 0.00118 | 0.00672 | -0.00028 | -0.21939 | -0.12331 | -0.01722 | 0.01833 | -0.16302 | -0.0447 | -0.133 | -0.09868
[RO-HU] [OPP] TIE 400 kV Nadab-Bekescsaba | N-1 TIE 400 kV Portile de Fier-Djerdap | -0.08171 | 0.00185 | -0.04527 | 0.00025 | -0.11901 | -0.00019 | 0.00374 | 0.00066 | -0.00011 | -6e-05 | -0.10336 | -0.0292 | 0.01021 | -0.00168 | -0.0685 | -0.09957 | 0.0004 | -0.00077 | -0.00011 | -0.16234 | -0.0718 | -0.0069 | 0.01146 | -0.1161 | -0.07413 | -0.08696 | -0.09957
[RO-HU] [OPP] TIE 400 kV Nadab-Bekescsaba | N-1 OHL 400 kV Iernut-Sibiu Sud | -0.08268 | 0.00182 | -0.04634 | 0.00026 | -0.11494 | -0.0002 | 0.00379 | 0.00069 | -0.00011 | -6e-05 | -0.10215 | -0.02983 | 0.01027 | -0.00174 | -0.06995 | -0.09944 | 0.00042 | -0.00058 | -0.00011 | -0.15087 | -0.08012 | -0.00714 | 0.01153 | -0.11253 | -0.0718 | -0.08877 | -0.09513
[RO-HU] [OPP] TIE 400 kV Nadab-Bekescsaba | N-1 TIE 400 kV Resita-Pancevo c2 | -0.08508 | 0.00182 | -0.04705 | 0.00027 | -0.11919 | -0.0002 | 0.00384 | 0.00071 | -0.00012 | -6e-05 | -0.10566 | -0.03043 | 0.01023 | -0.00177 | -0.07143 | -0.10276 | 0.00043 | -0.00051 | -0.00011 | -0.1552 | -0.08141 | -0.00729 | 0.0117 | -0.11662 | -0.07254 | -0.0914 | -0.0974
[RO-HU] [OPP] TIE 400 kV Nadab-Bekescsaba | N-1 TIE 400 kV Resita-Pancevo c1 | -0.08508 | 0.00182 | -0.04705 | 0.00027 | -0.11919 | -0.0002 | 0.00384 | 0.00071 | -0.00012 | -6e-05 | -0.10566 | -0.03043 | 0.01023 | -0.00177 | -0.07143 | -0.10276 | 0.00043 | -0.00051 | -0.00011 | -0.15519 | -0.08141 | -0.00729 | 0.0117 | -0.11662 | -0.07254 | -0.0914 | -0.0974
[RO-UA] [OPP]TIE 400 kV Rosiori-Mukacevo | BC | -0.09618 | -0.00391 | -0.06966 | 0.00105 | -0.11704 | -0.00103 | 0.0054 | 0.00343 | -0.00041 | -0.00021 | -0.10954 | -0.04882 | -0.02587 | -0.00525 | -0.08807 | -0.10834 | 0.0018 | 0.01723 | -0.0004 | -0.16054 | -0.09993 | -0.02364 | 0.01583 | -0.11496 | 0.06564 | -0.10144 | -0.00553
[RO-UA] [OPP]TIE 400 kV Rosiori-Mukacevo | N-1 TIE 400 kV Arad-Sandorfalva | -0.10054 | -0.00355 | -0.07004 | 0.00101 | -0.1254 | -0.00099 | 0.00532 | 0.00329 | -0.00039 | -0.0002 | -0.11623 | -0.0489 | -0.0222 | -0.00508 | -0.09077 | -0.11462 | 0.00173 | 0.01631 | -0.00038 | -0.17282 | -0.10272 | -0.02271 | 0.01531 | -0.12304 | 0.05848 | -0.10633 | -0.01408
[RO-UA] [OPP]TIE 400 kV Rosiori-Mukacevo | N-1 TIE 400 kV Nadab-Bekescsaba | -0.11387 | -0.00353 | -0.07958 | 0.00111 | -0.14165 | -0.00108 | 0.00621 | 0.00358 | -0.00043 | -0.00022 | -0.13141 | -0.05522 | -0.02375 | -0.00563 | -0.10304 | -0.12962 | 0.00189 | 0.01715 | -0.00042 | -0.19246 | -0.11704 | -0.02519 | 0.01828 | -0.13905 | 0.05067 | -0.12043 | -0.02563
[RO-UA] [OPP]TIE 400 kV Rosiori-Mukacevo | N-1 TIE 400 kV Portile de Fier-Djerdap | -0.09442 | -0.00388 | -0.06836 | 0.00104 | -0.11757 | -0.00102 | 0.00532 | 0.00338 | -0.0004 | -0.00021 | -0.10869 | -0.04799 | -0.02585 | -0.00518 | -0.08625 | -0.10694 | 0.00177 | 0.01703 | -0.00039 | -0.16565 | -0.09425 | -0.02333 | 0.01564 | -0.11526 | 0.06435 | -0.09913 | -0.00729
[RO-UA] [OPP]TIE 400 kV Rosiori-Mukacevo | N-1 OHL 400 kV Iernut-Sibiu Sud | -0.07395 | -0.00369 | -0.05679 | 0.00091 | -0.08563 | -0.0009 | 0.00445 | 0.00298 | -0.00035 | -0.00018 | -0.08182 | -0.03995 | -0.02491 | -0.0045 | -0.06946 | -0.08145 | 0.00156 | 0.01541 | -0.00034 | -0.13798 | -0.08045 | -0.02041 | 0.01313 | -0.08442 | 0.06571 | -0.07779 | 0.00724
[RO-UA] [OPP]TIE 400 kV Rosiori-Mukacevo | N-1 OHL 400 kV Mintia-Arad | -0.10112 | -0.00379 | -0.07176 | 0.00106 | -0.12502 | -0.00104 | 0.00554 | 0.00344 | -0.00041 | -0.00021 | -0.11624 | -0.05021 | -0.02478 | -0.0053 | -0.09183 | -0.11471 | 0.00181 | 0.0171 | -0.0004 | -0.17101 | -0.10365 | -0.02379 | 0.01618 | -0.12271 | 0.06174 | -0.10675 | -0.0117
[RO-UA] [OPP]TIE 400 kV Rosiori-Mukacevo | N-1 OHL 400 kV Sibiu Sud-Mintia | -0.0994 | -0.00381 | -0.07083 | 0.00105 | -0.12282 | -0.00103 | 0.00548 | 0.00342 | -0.00041 | -0.00021 | -0.11419 | -0.04961 | -0.02508 | -0.00527 | -0.09036 | -0.11267 | 0.0018 | 0.01709 | -0.0004 | -0.16683 | -0.10176 | -0.02366 | 0.01603 | -0.12056 | 0.06246 | -0.10488 | -0.0105
[RO-UA] [OPP]TIE 400 kV Rosiori-Mukacevo | N-1 OHL 400 kV Arefu-Sibiu Sud | -0.08919 | -0.0039 | -0.06605 | 0.00102 | -0.10708 | -0.001 | 0.00516 | 0.00332 | -0.00039 | -0.0002 | -0.10064 | -0.04634 | -0.02615 | -0.00507 | -0.08247 | -0.09962 | 0.00174 | 0.01687 | -0.00038 | -0.15632 | -0.0944 | -0.02289 | 0.01517 | -0.1055 | 0.06604 | -0.09395 | -0.00296
[RO-UA] [OPP]TIE 400 kV Rosiori-Mukacevo | N-1 TIE 400 kV Resita-Pancevo c2 | -0.09626 | -0.0039 | -0.06942 | 0.00105 | -0.11752 | -0.00103 | 0.00539 | 0.00342 | -0.00041 | -0.00021 | -0.10986 | -0.0487 | -0.02585 | -0.00523 | -0.08792 | -0.10862 | 0.00179 | 0.01719 | -0.0004 | -0.16143 | -0.09966 | -0.02356 | 0.01578 | -0.11541 | 0.06533 | -0.10156 | -0.00596
[RO-UA] [OPP]TIE 400 kV Rosiori-Mukacevo | N-1 OHL 400 kV Arefu-Tantareni | -0.09136 | -0.00389 | -0.06713 | 0.00103 | -0.11047 | -0.00101 | 0.00523 | 0.00335 | -0.0004 | -0.00021 | -0.1035 | -0.04708 | -0.02599 | -0.00512 | -0.08418 | -0.10234 | 0.00176 | 0.01693 | -0.00039 | -0.15921 | -0.09608 | -0.02309 | 0.01539 | -0.10882 | 0.06517 | -0.09625 | -0.00509
[RO-UA] [OPP]TIE 400 kV Rosiori-Mukacevo | N-1 TIE 400 kV Resita-Pancevo c1 | -0.09626 | -0.0039 | -0.06942 | 0.00105 | -0.11752 | -0.00103 | 0.00539 | 0.00342 | -0.00041 | -0.00021 | -0.10986 | -0.0487 | -0.02585 | -0.00523 | -0.08792 | -0.10862 | 0.00179 | 0.01719 | -0.0004 | -0.16143 | -0.09966 | -0.02356 | 0.01578 | -0.11541 | 0.06533 | -0.10156 | -0.00596
[RO-RS] [OPP] TIE 400 kV Resita-Pancevo c2 | BC | -0.00589 | 0.00061 | 0.01659 | -0.00021 | -0.03345 | 0.0002 | -0.00112 | -0.00067 | 8e-05 | 4e-05 | -0.0222 | 0.0081 | 0.00167 | 0.00106 | 0.01066 | -0.01943 | -0.00035 | -0.00329 | 8e-05 | -0.06148 | 0.01895 | 0.00499 | -0.00284 | -0.03115 | -0.02162 | -0.00846 | -0.02949
[RO-RS] [OPP] TIE 400 kV Resita-Pancevo c2 | N-1 TIE 400 kV Arad-Sandorfalva | -0.00783 | 0.00077 | 0.01642 | -0.00023 | -0.03716 | 0.00022 | -0.00116 | -0.00073 | 9e-05 | 5e-05 | -0.02517 | 0.00807 | 0.0033 | 0.00113 | 0.00947 | -0.02222 | -0.00038 | -0.0037 | 9e-05 | -0.06693 | 0.01771 | 0.0054 | -0.00307 | -0.03473 | -0.0248 | -0.01063 | -0.03328
[RO-RS] [OPP] TIE 400 kV Resita-Pancevo c2 | N-1 TIE 400 kV Nadab-Bekescsaba | -0.00888 | 0.00067 | 0.01492 | -0.0002 | -0.0376 | 0.00019 | -0.00099 | -0.00064 | 8e-05 | 4e-05 | -0.02589 | 0.00702 | 0.00203 | 0.00099 | 0.00814 | -0.02303 | -0.00034 | -0.0033 | 7e-05 | -0.06687 | 0.01606 | 0.00473 | -0.00242 | -0.03521 | -0.02415 | -0.01167 | -0.03288
[RO-RS] [OPP] TIE 400 kV Resita-Pancevo c2 | N-1 TIE 400 kV Portile de Fier-Djerdap | 0.00892 | 0.00084 | 0.02755 | -0.00033 | -0.03795 | 0.00031 | -0.0018 | -0.00104 | 0.00013 | 7e-05 | -0.015 | 0.01516 | 0.00182 | 0.00167 | 0.02608 | -0.0076 | -0.00055 | -0.00502 | 0.00012 | -0.10464 | 0.0669 | 0.0076 | -0.00443 | -0.0337 | -0.03251 | 0.011 | -0.04435
[RO-RS] [OPP] TIE 400 kV Resita-Pancevo c2 | N-1 OHL 400 kV Iernut-Sibiu Sud | -0.00738 | 0.0006 | 0.01573 | -0.0002 | -0.03556 | 0.00019 | -0.00106 | -0.00064 | 8e-05 | 4e-05 | -0.02406 | 0.00751 | 0.00161 | 0.00101 | 0.00941 | -0.02124 | -0.00034 | -0.00316 | 8e-05 | -0.063 | 0.01764 | 0.00477 | -0.00266 | -0.0332 | -0.02163 | -0.01005 | -0.03035
[RO-RS] [OPP] TIE 400 kV Resita-Pancevo c2 | N-1 OHL 400 kV Mintia-Arad | -0.00779 | 0.00066 | 0.01578 | -0.00021 | -0.03652 | 0.0002 | -0.00107 | -0.00067 | 8e-05 | 4e-05 | -0.02477 | 0.00757 | 0.00209 | 0.00104 | 0.00922 | -0.02188 | -0.00035 | -0.00334 | 8e-05 | -0.06551 | 0.01752 | 0.00493 | -0.0027 | -0.03413 | -0.02312 | -0.01051 | -0.03186
[RO-RS] [OPP] TIE 400 kV Resita-Pancevo c2 | N-1 OHL 220 kV Portile de Fier-Resita c2 | -0.00474 | 0.0006 | 0.01705 | -0.00021 | -0.03185 | 0.0002 | -0.00115 | -0.00068 | 8e-05 | 4e-05 | -0.02073 | 0.00843 | 0.00154 | 0.00107 | 0.01151 | -0.01797 | -0.00036 | -0.0033 | 8e-05 | -0.05857 | 0.02013 | 0.00505 | -0.00292 | -0.02959 | -0.0212 | -0.00717 | -0.02867
[RO-RS] [OPP] TIE 400 kV Resita-Pancevo c2 | N-1 OHL 220 kV Portile de Fier-Resita c1 | -0.00474 | 0.0006 | 0.01705 | -0.00021 | -0.03185 | 0.0002 | -0.00115 | -0.00068 | 8e-05 | 4e-05 | -0.02073 | 0.00843 | 0.00154 | 0.00107 | 0.01151 | -0.01797 | -0.00036 | -0.0033 | 8e-05 | -0.05857 | 0.02013 | 0.00505 | -0.00292 | -0.02959 | -0.0212 | -0.00717 | -0.02867
[RO-RS] [OPP] TIE 400 kV Resita-Pancevo c2 | N-1 OHL 220 kV Resita-Timisoara c2 | -0.00838 | 0.00062 | 0.01486 | -0.00019 | -0.03592 | 0.00019 | -0.00101 | -0.00062 | 8e-05 | 4e-05 | -0.02479 | 0.00701 | 0.00191 | 0.00098 | 0.00825 | -0.02212 | -0.00033 | -0.00313 | 7e-05 | -0.06396 | 0.01544 | 0.00465 | -0.00254 | -0.03361 | -0.02178 | -0.01119 | -0.03026
[RO-RS] [OPP] TIE 400 kV Resita-Pancevo c2 | N-1 OHL 220 kV Resita-Timisoara c1 | -0.00838 | 0.00062 | 0.01486 | -0.00019 | -0.03592 | 0.00019 | -0.00101 | -0.00062 | 8e-05 | 4e-05 | -0.02479 | 0.00701 | 0.00191 | 0.00098 | 0.00825 | -0.02212 | -0.00033 | -0.00313 | 7e-05 | -0.06396 | 0.01544 | 0.00465 | -0.00254 | -0.03361 | -0.02178 | -0.01119 | -0.03026
[RO-RS] [OPP] TIE 400 kV Resita-Pancevo c2 | N-1 TRA 400/220 kV AT3 Arad | -0.0098 | 0.00065 | 0.01416 | -0.00019 | -0.03796 | 0.00019 | -0.00096 | -0.00062 | 7e-05 | 4e-05 | -0.02659 | 0.00656 | 0.00221 | 0.00095 | 0.0071 | -0.02387 | -0.00032 | -0.00314 | 7e-05 | -0.06685 | 0.01408 | 0.00457 | -0.00243 | -0.03559 | -0.02266 | -0.01273 | -0.03166
[RO-RS] [OPP] TIE 400 kV Resita-Pancevo c2 | N-1 OHL 400 kV Djerdap - Drmno | -0.01268 | 0.00087 | 0.02049 | -0.00027 | -0.05156 | 0.00026 | -0.00139 | -0.00087 | 0.0001 | 5e-05 | -0.0359 | 0.00958 | 0.00277 | 0.00136 | 0.01086 | -0.03217 | -0.00046 | -0.00438 | 0.0001 | -0.08784 | 0.02484 | 0.00647 | -0.00351 | -0.04829 | -0.03084 | -0.01673 | -0.043
[RO-RS] [OPP] TIE 400 kV Resita-Pancevo c2 | N-1 OHL 400 kV Djerdap - Bor | 0.00399 | 0.00061 | 0.0201 | -0.00024 | -0.02784 | 0.00023 | -0.00133 | -0.00076 | 9e-05 | 5e-05 | -0.01295 | 0.0108 | 0.00128 | 0.00122 | 0.01785 | -0.00842 | -0.0004 | -0.00364 | 9e-05 | -0.0706 | 0.01631 | 0.00559 | -0.0033 | -0.02503 | -0.02283 | 0.00425 | -0.03074
[RO-RS] [OPP] TIE 400 kV Resita-Pancevo c2 | N-1 OHL 400 kV Novi Sad 3 – Srbobran | 0.00054 | 0.00055 | 0.02213 | -0.00025 | -0.02795 | 0.00024 | -0.00147 | -0.00079 | 0.0001 | 5e-05 | -0.01609 | 0.01133 | 0.00022 | 0.00129 | 0.0176 | -0.01305 | -0.00042 | -0.00366 | 0.0001 | -0.05738 | 0.02916 | 0.00596 | -0.00364 | -0.02559 | -0.02081 | -0.00158 | -0.02741
[RO-RS] [OPP] TIE 400 kV Resita-Pancevo c2 | N-1 OHL 400 kV Srbobran – Subotica 3 | 0.00133 | 0.00054 | 0.02302 | -0.00026 | -0.02738 | 0.00024 | -0.00153 | -0.00081 | 0.0001 | 5e-05 | -0.01541 | 0.01185 | 0 | 0.00133 | 0.01855 | -0.01234 | -0.00043 | -0.00373 | 0.0001 | -0.057 | 0.03015 | 0.00614 | -0.00378 | -0.025 | -0.02081 | -0.00077 | -0.02726
[RO-RS] [OPP] TIE 400 kV Resita-Pancevo c2 | N-1 TIE 400 kV Sandorfalva-Subotica 3 | 0.00643 | 0.0005 | 0.02851 | -0.0003 | -0.02352 | 0.00029 | -0.00191 | -0.00095 | 0.00012 | 6e-05 | -0.01091 | 0.0151 | -0.00139 | 0.0016 | 0.0243 | -0.00761 | -0.00051 | -0.00421 | 0.00012 | -0.05448 | 0.03752 | 0.0073 | -0.00468 | -0.02106 | -0.02074 | 0.00449 | -0.02622
[RO-RS] [OPP] TIE 400 kV Resita-Pancevo c2 | N-1 OHL 400 kV Bor 2 – Nis 2 | 0.00185 | 0.0006 | 0.01902 | -0.00023 | -0.02916 | 0.00022 | -0.00126 | -0.00073 | 9e-05 | 5e-05 | -0.0149 | 0.01006 | 0.00134 | 0.00117 | 0.01601 | -0.01069 | -0.00039 | -0.00351 | 9e-05 | -0.0669 | 0.01436 | 0.00538 | -0.00315 | -0.02635 | -0.02222 | 0.00161 | -0.03001
[RO-RS] [OPP] TIE 400 kV Resita-Pancevo c2 | N-1 OHL 400 kV Portile de Fier-Resita | 0.00685 | 0.00027 | 0.01461 | -0.00016 | -0.00633 | 0.00015 | -0.00098 | -0.00049 | 6e-05 | 3e-05 | -0.0005 | 0.00808 | -0.00013 | 0.00082 | 0.0144 | 0.00116 | -0.00026 | -0.00216 | 6e-05 | -0.0269 | 0.02262 | 0.00371 | -0.0025 | -0.00528 | -0.00966 | 0.00653 | -0.01103
[RO-RS] [OPP] TIE 400 kV Resita-Pancevo c2 | N-1 OHL 400 kV Paks -Sandorfalva | -0.00738 | 0.00071 | 0.01573 | -0.00021 | -0.03529 | 0.00021 | -0.00111 | -0.00069 | 8e-05 | 4e-05 | -0.02392 | 0.00769 | 0.00301 | 0.00107 | 0.00929 | -0.02115 | -0.00036 | -0.00345 | 8e-05 | -0.06357 | 0.01709 | 0.0051 | -0.00293 | -0.03296 | -0.02289 | -0.01008 | -0.03102
[RO-RS] [OPP] TIE 400 kV Resita-Pancevo c2 | N-1 TIE 400 kV Resita-Pancevo c1 | -0.0094 | 0.00097 | 0.02647 | -0.00033 | -0.05336 | 0.00032 | -0.00179 | -0.00107 | 0.00013 | 7e-05 | -0.03541 | 0.01293 | 0.00267 | 0.00169 | 0.01701 | -0.031 | -0.00056 | -0.00524 | 0.00013 | -0.09807 | 0.03023 | 0.00796 | -0.00453 | -0.04969 | -0.03449 | -0.0135 | -0.04704
[RO-RS] [OPP] TIE 400 kV Resita-Pancevo c1 | BC | -0.00589 | 0.00061 | 0.01659 | -0.00021 | -0.03345 | 0.0002 | -0.00112 | -0.00067 | 8e-05 | 4e-05 | -0.0222 | 0.0081 | 0.00167 | 0.00106 | 0.01066 | -0.01943 | -0.00035 | -0.00329 | 8e-05 | -0.06148 | 0.01895 | 0.00499 | -0.00284 | -0.03115 | -0.02162 | -0.00846 | -0.02949
[RO-RS] [OPP] TIE 400 kV Resita-Pancevo c1 | N-1 TIE 400 kV Arad-Sandorfalva | -0.00783 | 0.00077 | 0.01642 | -0.00023 | -0.03716 | 0.00022 | -0.00116 | -0.00073 | 9e-05 | 5e-05 | -0.02517 | 0.00807 | 0.0033 | 0.00113 | 0.00947 | -0.02222 | -0.00038 | -0.0037 | 9e-05 | -0.06693 | 0.01771 | 0.0054 | -0.00307 | -0.03473 | -0.0248 | -0.01063 | -0.03328
[RO-RS] [OPP] TIE 400 kV Resita-Pancevo c1 | N-1 TIE 400 kV Nadab-Bekescsaba | -0.00888 | 0.00067 | 0.01492 | -0.0002 | -0.0376 | 0.00019 | -0.00099 | -0.00064 | 8e-05 | 4e-05 | -0.02589 | 0.00702 | 0.00203 | 0.00099 | 0.00814 | -0.02303 | -0.00034 | -0.0033 | 7e-05 | -0.06687 | 0.01606 | 0.00473 | -0.00242 | -0.03521 | -0.02415 | -0.01167 | -0.03288
[RO-RS] [OPP] TIE 400 kV Resita-Pancevo c1 | N-1 TIE 400 kV Portile de Fier-Djerdap | 0.00892 | 0.00084 | 0.02755 | -0.00033 | -0.03795 | 0.00031 | -0.0018 | -0.00104 | 0.00013 | 7e-05 | -0.015 | 0.01516 | 0.00182 | 0.00167 | 0.02608 | -0.0076 | -0.00055 | -0.00502 | 0.00012 | -0.10464 | 0.0669 | 0.0076 | -0.00443 | -0.0337 | -0.03251 | 0.011 | -0.04435
[RO-RS] [OPP] TIE 400 kV Resita-Pancevo c1 | N-1 OHL 400 kV Iernut-Sibiu Sud | -0.00738 | 0.0006 | 0.01573 | -0.0002 | -0.03556 | 0.00019 | -0.00106 | -0.00064 | 8e-05 | 4e-05 | -0.02406 | 0.00751 | 0.00161 | 0.00101 | 0.00941 | -0.02124 | -0.00034 | -0.00316 | 8e-05 | -0.063 | 0.01764 | 0.00477 | -0.00266 | -0.0332 | -0.02163 | -0.01005 | -0.03035
[RO-RS] [OPP] TIE 400 kV Resita-Pancevo c1 | N-1 OHL 400 kV Mintia-Arad | -0.00779 | 0.00066 | 0.01578 | -0.00021 | -0.03652 | 0.0002 | -0.00107 | -0.00067 | 8e-05 | 4e-05 | -0.02477 | 0.00757 | 0.00209 | 0.00104 | 0.00922 | -0.02188 | -0.00035 | -0.00334 | 8e-05 | -0.0655 | 0.01752 | 0.00493 | -0.0027 | -0.03413 | -0.02312 | -0.0105 | -0.03186
[RO-RS] [OPP] TIE 400 kV Resita-Pancevo c1 | N-1 OHL 220 kV Portile de Fier-Resita c2 | -0.00474 | 0.0006 | 0.01705 | -0.00021 | -0.03185 | 0.0002 | -0.00115 | -0.00068 | 8e-05 | 4e-05 | -0.02073 | 0.00843 | 0.00154 | 0.00107 | 0.01151 | -0.01797 | -0.00036 | -0.0033 | 8e-05 | -0.05857 | 0.02013 | 0.00505 | -0.00292 | -0.02959 | -0.0212 | -0.00716 | -0.02867
[RO-RS] [OPP] TIE 400 kV Resita-Pancevo c1 | N-1 OHL 220 kV Portile de Fier-Resita c1 | -0.00474 | 0.0006 | 0.01705 | -0.00021 | -0.03185 | 0.0002 | -0.00115 | -0.00068 | 8e-05 | 4e-05 | -0.02073 | 0.00843 | 0.00154 | 0.00107 | 0.01151 | -0.01797 | -0.00036 | -0.0033 | 8e-05 | -0.05857 | 0.02013 | 0.00505 | -0.00292 | -0.02959 | -0.0212 | -0.00716 | -0.02867
[RO-RS] [OPP] TIE 400 kV Resita-Pancevo c1 | N-1 OHL 220 kV Resita-Timisoara c2 | -0.00838 | 0.00062 | 0.01486 | -0.00019 | -0.03592 | 0.00019 | -0.00101 | -0.00062 | 8e-05 | 4e-05 | -0.02479 | 0.00701 | 0.00191 | 0.00098 | 0.00825 | -0.02212 | -0.00033 | -0.00313 | 7e-05 | -0.06396 | 0.01544 | 0.00465 | -0.00254 | -0.03361 | -0.02178 | -0.01119 | -0.03026
[RO-RS] [OPP] TIE 400 kV Resita-Pancevo c1 | N-1 OHL 220 kV Resita-Timisoara c1 | -0.00838 | 0.00062 | 0.01486 | -0.00019 | -0.03592 | 0.00019 | -0.00101 | -0.00062 | 8e-05 | 4e-05 | -0.02479 | 0.00701 | 0.00191 | 0.00098 | 0.00825 | -0.02212 | -0.00033 | -0.00313 | 7e-05 | -0.06396 | 0.01544 | 0.00465 | -0.00254 | -0.03361 | -0.02178 | -0.01119 | -0.03026
[RO-RS] [OPP] TIE 400 kV Resita-Pancevo c1 | N-1 TRA 400/220 kV AT3 Arad | -0.0098 | 0.00065 | 0.01416 | -0.00019 | -0.03795 | 0.00019 | -0.00096 | -0.00062 | 7e-05 | 4e-05 | -0.02659 | 0.00656 | 0.00221 | 0.00095 | 0.0071 | -0.02387 | -0.00032 | -0.00314 | 7e-05 | -0.06685 | 0.01408 | 0.00457 | -0.00243 | -0.03559 | -0.02266 | -0.01273 | -0.03166
[RO-RS] [OPP] TIE 400 kV Resita-Pancevo c1 | N-1 OHL 400 kV Djerdap - Drmno | -0.01268 | 0.00087 | 0.02049 | -0.00027 | -0.05156 | 0.00026 | -0.00139 | -0.00087 | 0.0001 | 5e-05 | -0.0359 | 0.00958 | 0.00277 | 0.00136 | 0.01085 | -0.03217 | -0.00046 | -0.00438 | 0.0001 | -0.08784 | 0.02484 | 0.00647 | -0.00351 | -0.04829 | -0.03084 | -0.01673 | -0.043
[RO-RS] [OPP] TIE 400 kV Resita-Pancevo c1 | N-1 OHL 400 kV Djerdap - Bor | 0.00399 | 0.00061 | 0.0201 | -0.00024 | -0.02784 | 0.00023 | -0.00133 | -0.00076 | 9e-05 | 5e-05 | -0.01295 | 0.0108 | 0.00128 | 0.00122 | 0.01785 | -0.00842 | -0.0004 | -0.00364 | 9e-05 | -0.07059 | 0.01631 | 0.00559 | -0.0033 | -0.02503 | -0.02282 | 0.00425 | -0.03073
[RO-RS] [OPP] TIE 400 kV Resita-Pancevo c1 | N-1 OHL 400 kV Novi Sad 3 – Srbobran | 0.00054 | 0.00055 | 0.02213 | -0.00025 | -0.02795 | 0.00024 | -0.00147 | -0.00079 | 0.0001 | 5e-05 | -0.01609 | 0.01133 | 0.00022 | 0.00129 | 0.0176 | -0.01305 | -0.00042 | -0.00366 | 0.0001 | -0.05738 | 0.02916 | 0.00596 | -0.00364 | -0.02558 | -0.02081 | -0.00158 | -0.02741
[RO-RS] [OPP] TIE 400 kV Resita-Pancevo c1 | N-1 OHL 400 kV Srbobran – Subotica 3 | 0.00133 | 0.00054 | 0.02302 | -0.00026 | -0.02737 | 0.00024 | -0.00153 | -0.00081 | 0.0001 | 5e-05 | -0.01541 | 0.01185 | 0 | 0.00133 | 0.01855 | -0.01234 | -0.00043 | -0.00373 | 0.0001 | -0.057 | 0.03015 | 0.00614 | -0.00378 | -0.025 | -0.02081 | -0.00077 | -0.02726
[RO-RS] [OPP] TIE 400 kV Resita-Pancevo c1 | N-1 TIE 400 kV Sandorfalva-Subotica 3 | 0.00643 | 0.0005 | 0.02851 | -0.0003 | -0.02352 | 0.00029 | -0.00191 | -0.00095 | 0.00012 | 6e-05 | -0.01091 | 0.01509 | -0.00139 | 0.0016 | 0.0243 | -0.00761 | -0.00051 | -0.00421 | 0.00012 | -0.05448 | 0.03752 | 0.0073 | -0.00468 | -0.02106 | -0.02074 | 0.00449 | -0.02622
[RO-RS] [OPP] TIE 400 kV Resita-Pancevo c1 | N-1 OHL 400 kV Bor 2 – Nis 2 | 0.00185 | 0.0006 | 0.01902 | -0.00023 | -0.02916 | 0.00022 | -0.00126 | -0.00073 | 9e-05 | 5e-05 | -0.0149 | 0.01006 | 0.00134 | 0.00117 | 0.01601 | -0.01069 | -0.00039 | -0.00351 | 9e-05 | -0.0669 | 0.01436 | 0.00538 | -0.00315 | -0.02635 | -0.02222 | 0.00161 | -0.03001
[RO-RS] [OPP] TIE 400 kV Resita-Pancevo c1 | N-1 OHL 400 kV Portile de Fier-Resita | 0.00685 | 0.00027 | 0.01461 | -0.00016 | -0.00633 | 0.00015 | -0.00098 | -0.00049 | 6e-05 | 3e-05 | -0.0005 | 0.00808 | -0.00013 | 0.00082 | 0.0144 | 0.00116 | -0.00026 | -0.00216 | 6e-05 | -0.0269 | 0.02262 | 0.00371 | -0.0025 | -0.00528 | -0.00966 | 0.00653 | -0.01103
[RO-RS] [OPP] TIE 400 kV Resita-Pancevo c1 | N-1 OHL 400 kV Paks -Sandorfalva | -0.00738 | 0.00071 | 0.01573 | -0.00021 | -0.03529 | 0.00021 | -0.00111 | -0.00069 | 8e-05 | 4e-05 | -0.02392 | 0.00769 | 0.00301 | 0.00107 | 0.00929 | -0.02115 | -0.00036 | -0.00345 | 8e-05 | -0.06357 | 0.01709 | 0.0051 | -0.00293 | -0.03296 | -0.02289 | -0.01008 | -0.03102
[RO-RS] [OPP] TIE 400 kV Resita-Pancevo c1 | N-1 TIE 400 kV Resita-Pancevo c2 | -0.0094 | 0.00097 | 0.02646 | -0.00033 | -0.05336 | 0.00032 | -0.00179 | -0.00107 | 0.00013 | 7e-05 | -0.03541 | 0.01293 | 0.00267 | 0.00169 | 0.01701 | -0.031 | -0.00056 | -0.00524 | 0.00013 | -0.09807 | 0.03023 | 0.00796 | -0.00453 | -0.04969 | -0.03449 | -0.0135 | -0.04704
[RO-BG] [OPP] TIE 400 kV DOBRUDJA- MEDGIDIA SUD | BC | 0.05719 | 0.00111 | 0.02551 | -0.00033 | 0.13083 | 0.00033 | -0.00141 | -0.00109 | 0.00013 | 7e-05 | 0.09015 | 0.01923 | 0.00318 | 0.00167 | 0.04089 | 0.07631 | -0.00057 | -0.00593 | 0.00013 | -0.00991 | 0.0225 | 0.00696 | -0.00267 | 0.13453 | -0.05941 | 0.05729 | -0.09595
[RO-BG] [OPP] TIE 400 kV DOBRUDJA- MEDGIDIA SUD | N-1 OHL 400 kV Isaccea - Stupina | 0.05565 | 0.00106 | 0.02468 | -0.00032 | 0.12799 | 0.00031 | -0.00137 | -0.00105 | 0.00012 | 6e-05 | 0.088 | 0.01862 | 0.00298 | 0.00161 | 0.03968 | 0.07439 | -0.00055 | -0.00568 | 0.00012 | -0.01068 | 0.02149 | 0.0067 | -0.0026 | 0.13166 | -0.05658 | 0.05572 | -0.09123
[RO-BG] [OPP] TIE 400 kV DOBRUDJA- MEDGIDIA SUD | N-1 TIE 400 kV MEDGIDIA SUD - VARNA | 0.09827 | 0.00191 | 0.04383 | -0.00057 | 0.22464 | 0.00056 | -0.00243 | -0.00187 | 0.00022 | 0.00012 | 0.15492 | 0.03304 | 0.00547 | 0.00286 | 0.07026 | 0.13113 | -0.00098 | -0.01018 | 0.00022 | -0.01702 | 0.03866 | 0.01196 | -0.00458 | 0.23123 | -0.10208 | 0.09845 | -0.16487
[RO-BG] [OPP] TIE 400 kV DOBRUDJA- MEDGIDIA SUD | N-1 OHL 400 kV Cernavoda - Pelicanu | 0.05677 | 0.00119 | 0.02591 | -0.00035 | 0.12708 | 0.00034 | -0.00142 | -0.00113 | 0.00013 | 7e-05 | 0.08838 | 0.01947 | 0.00358 | 0.00172 | 0.04106 | 0.07527 | -0.00059 | -0.00621 | 0.00013 | -0.00562 | 0.02403 | 0.0072 | -0.00263 | 0.13049 | -0.06354 | 0.05705 | -0.10311
[RO-BG] [OPP] TIE 400 kV DOBRUDJA- MEDGIDIA SUD | N-1 OHL 400 kV Gura Ialomitei - Bucuresti Sud | 0.05724 | 0.00124 | 0.0264 | -0.00035 | 0.12682 | 0.00035 | -0.00144 | -0.00116 | 0.00014 | 7e-05 | 0.08859 | 0.01979 | 0.00379 | 0.00176 | 0.04161 | 0.07566 | -0.00061 | -0.0064 | 0.00013 | -0.00377 | 0.02502 | 0.00738 | -0.00266 | 0.13014 | -0.06595 | 0.0576 | -0.10719
[RO-BG] [OPP] TIE 400 kV DOBRUDJA- MEDGIDIA SUD | N-1 OHL 400 kV Gutinas – Smardan | 0.05554 | 0.00123 | 0.02518 | -0.00034 | 0.12591 | 0.00034 | -0.00136 | -0.00112 | 0.00013 | 7e-05 | 0.08707 | 0.01901 | 0.0038 | 0.00169 | 0.03995 | 0.07387 | -0.00059 | -0.00625 | 0.00013 | -0.00682 | 0.02239 | 0.0071 | -0.00243 | 0.12939 | -0.06582 | 0.05567 | -0.10773
[RO-BG] [OPP] TIE 400 kV DOBRUDJA- MEDGIDIA SUD | N-1 TIE 400 kV Resita-Pancevo c2 | 0.05716 | 0.00111 | 0.02558 | -0.00034 | 0.13067 | 0.00033 | -0.00142 | -0.00109 | 0.00013 | 7e-05 | 0.09005 | 0.01927 | 0.00319 | 0.00167 | 0.04094 | 0.07622 | -0.00057 | -0.00594 | 0.00013 | -0.01019 | 0.02259 | 0.00699 | -0.00268 | 0.13438 | -0.05951 | 0.05726 | -0.09608
[RO-BG] [OPP] TIE 400 kV DOBRUDJA- MEDGIDIA SUD | N-1 TIE 400 kV Resita-Pancevo c1 | 0.05716 | 0.00111 | 0.02558 | -0.00034 | 0.13067 | 0.00033 | -0.00142 | -0.00109 | 0.00013 | 7e-05 | 0.09005 | 0.01927 | 0.00319 | 0.00167 | 0.04094 | 0.07622 | -0.00057 | -0.00594 | 0.00013 | -0.01019 | 0.02259 | 0.00699 | -0.00268 | 0.13438 | -0.05951 | 0.05726 | -0.09608
[RO-BG] [OPP] TIE 400 kV MEDGIDIA SUD - VARNA | BC | 0.05905 | 0.00115 | 0.02633 | -0.00035 | 0.13484 | 0.00034 | -0.00146 | -0.00112 | 0.00013 | 7e-05 | 0.0931 | 0.01985 | 0.00329 | 0.00172 | 0.04222 | 0.07879 | -0.00059 | -0.00612 | 0.00013 | -0.01023 | 0.02322 | 0.00719 | -0.00275 | 0.13899 | -0.06133 | 0.05915 | -0.09906
[RO-BG] [OPP] TIE 400 kV MEDGIDIA SUD - VARNA | N-1 OHL 400 kV Isaccea - Rahman | 0.05759 | 0.0011 | 0.02554 | -0.00033 | 0.13215 | 0.00033 | -0.00142 | -0.00108 | 0.00013 | 7e-05 | 0.09105 | 0.01928 | 0.0031 | 0.00166 | 0.04107 | 0.07696 | -0.00057 | -0.00589 | 0.00013 | -0.01096 | 0.02227 | 0.00694 | -0.00269 | 0.13626 | -0.05864 | 0.05765 | -0.09457
[RO-BG] [OPP] TIE 400 kV MEDGIDIA SUD - VARNA | N-1 TIE 400 kV DOBRUDJA- MEDGIDIA SUD | 0.09922 | 0.00193 | 0.04425 | -0.00058 | 0.22674 | 0.00057 | -0.00245 | -0.00189 | 0.00022 | 0.00012 | 0.15642 | 0.03336 | 0.00552 | 0.00289 | 0.07094 | 0.1324 | -0.00099 | -0.01028 | 0.00022 | -0.01718 | 0.03903 | 0.01208 | -0.00462 | 0.23349 | -0.10306 | 0.0994 | -0.16646
[RO-BG] [OPP] TIE 400 kV MEDGIDIA SUD - VARNA | N-1 OHL 400 kV Cernavoda - Pelicanu | 0.05862 | 0.00123 | 0.02675 | -0.00036 | 0.13097 | 0.00035 | -0.00147 | -0.00116 | 0.00014 | 7e-05 | 0.09127 | 0.0201 | 0.0037 | 0.00177 | 0.04239 | 0.07771 | -0.00061 | -0.00641 | 0.00013 | -0.0058 | 0.0248 | 0.00743 | -0.00272 | 0.13482 | -0.0656 | 0.0589 | -0.10645
[RO-BG] [OPP] TIE 400 kV MEDGIDIA SUD - VARNA | N-1 OHL 400 kV Gura Ialomitei - Bucuresti Sud | 0.0591 | 0.00128 | 0.02725 | -0.00037 | 0.13071 | 0.00036 | -0.00149 | -0.0012 | 0.00014 | 7e-05 | 0.09149 | 0.02043 | 0.00391 | 0.00182 | 0.04296 | 0.07812 | -0.00063 | -0.00661 | 0.00014 | -0.00389 | 0.02582 | 0.00762 | -0.00274 | 0.13446 | -0.06809 | 0.05947 | -0.11066
[RO-BG] [OPP] TIE 400 kV MEDGIDIA SUD - VARNA | N-1 OHL 400 kV Gutinas – Smardan | 0.05735 | 0.00127 | 0.026 | -0.00035 | 0.12976 | 0.00035 | -0.0014 | -0.00116 | 0.00014 | 7e-05 | 0.08992 | 0.01963 | 0.00392 | 0.00175 | 0.04125 | 0.07627 | -0.0006 | -0.00645 | 0.00013 | -0.00704 | 0.02312 | 0.00733 | -0.00251 | 0.13369 | -0.06795 | 0.05747 | -0.11122
[RO-BG] [OPP] TIE 400 kV MEDGIDIA SUD - VARNA | N-1 OHL 400 kV Medgidia Sud - Stupina | 0.05746 | 0.00109 | 0.02548 | -0.00033 | 0.13192 | 0.00032 | -0.00141 | -0.00108 | 0.00013 | 7e-05 | 0.09088 | 0.01923 | 0.00308 | 0.00166 | 0.04097 | 0.0768 | -0.00057 | -0.00587 | 0.00013 | -0.01103 | 0.02219 | 0.00692 | -0.00268 | 0.13602 | -0.05841 | 0.05752 | -0.09419
[RO-BG] [OPP] TIE 400 kV MEDGIDIA SUD - VARNA | N-1 OHL 400 kV Cernavodă - Medgidia Sud | 0.05374 | 0.00118 | 0.02476 | -0.00033 | 0.11909 | 0.00033 | -0.00135 | -0.00109 | 0.00013 | 7e-05 | 0.08329 | 0.01858 | 0.0036 | 0.00165 | 0.03903 | 0.07108 | -0.00057 | -0.00604 | 0.00013 | -0.00371 | 0.02331 | 0.00694 | -0.00247 | 0.12254 | -0.06247 | 0.05406 | -0.10168
[RO-BG] [OPP] TIE 400 kV MEDGIDIA SUD - VARNA | N-1 TIE 400 kV Resita-Pancevo c2 | 0.05902 | 0.00115 | 0.02641 | -0.00035 | 0.13468 | 0.00034 | -0.00146 | -0.00113 | 0.00013 | 7e-05 | 0.09299 | 0.01989 | 0.00329 | 0.00173 | 0.04227 | 0.0787 | -0.00059 | -0.00613 | 0.00013 | -0.01052 | 0.02332 | 0.00721 | -0.00277 | 0.13884 | -0.06143 | 0.05911 | -0.0992
[RO-BG] [OPP] TIE 400 kV MEDGIDIA SUD - VARNA | N-1 TIE 400 kV Resita-Pancevo c1 | 0.05902 | 0.00115 | 0.02641 | -0.00035 | 0.13468 | 0.00034 | -0.00146 | -0.00113 | 0.00013 | 7e-05 | 0.09299 | 0.01989 | 0.00329 | 0.00173 | 0.04227 | 0.0787 | -0.00059 | -0.00613 | 0.00013 | -0.01052 | 0.02332 | 0.00721 | -0.00277 | 0.13884 | -0.06143 | 0.05911 | -0.0992
[RO-RO] [OPP] OHL 400 kV Arad-Nadab | N-1 TIE 400 kV Arad-Sandorfalva | -0.10542 | 0.00117 | -0.05869 | 0.00041 | -0.14302 | -0.00034 | 0.00416 | 0.00118 | -0.00017 | -9e-05 | -0.12889 | -0.03822 | 0.01237 | -0.00244 | -0.08958 | -0.12626 | 0.00067 | 0.00243 | -0.00016 | -0.17765 | -0.10605 | -0.00989 | 0.01128 | -0.13987 | -0.04747 | -0.11371 | -0.08837
[RO-RO] [OPP] OHL 400 kV Arad-Nadab | N-1 TIE 400 kV Resita-Pancevo c2 | -0.0774 | -0.00111 | -0.05578 | 0.00066 | -0.08997 | -0.00062 | 0.00469 | 0.00207 | -0.00026 | -0.00014 | -0.08632 | -0.03746 | -0.01131 | -0.0035 | -0.07188 | -0.08624 | 0.00111 | 0.0083 | -0.00025 | -0.10015 | -0.08752 | -0.01574 | 0.01454 | -0.08864 | -0.00184 | -0.08238 | -0.03402
[RO-RO] [OPP] OHL 400 kV Mintia-Arad | BC | -0.06413 | 0.00157 | -0.02726 | 7e-05 | -0.10357 | -4e-05 | 0.0018 | 0.00015 | -4e-05 | -2e-05 | -0.08688 | -0.01796 | 0.01421 | -0.00066 | -0.04876 | -0.08272 | 0.00011 | -0.00169 | -4e-05 | -0.13584 | -0.04823 | -0.00204 | 0.00456 | -0.10055 | -0.05065 | -0.069 | -0.08004
[RO-RO] [OPP] OHL 400 kV Mintia-Arad | N-1 TIE 400 kV Rosiori-Mukacevo | -0.07241 | 0.00124 | -0.03326 | 0.00017 | -0.11364 | -0.00012 | 0.00226 | 0.00044 | -7e-05 | -4e-05 | -0.09631 | -0.02217 | 0.01198 | -0.00111 | -0.05634 | -0.09205 | 0.00027 | -0.0002 | -7e-05 | -0.14966 | -0.05684 | -0.00408 | 0.00592 | -0.11045 | -0.045 | -0.07773 | -0.08052
[RO-RO] [OPP] OHL 400 kV Mintia-Arad | N-1 TIE 400 kV Portile de Fier-Djerdap | -0.06142 | 0.00161 | -0.02526 | 5e-05 | -0.10439 | -2e-05 | 0.00167 | 8e-05 | -3e-05 | -2e-05 | -0.08556 | -0.01667 | 0.01424 | -0.00055 | -0.04594 | -0.08055 | 7e-05 | -0.002 | -3e-05 | -0.14374 | -0.03945 | -0.00157 | 0.00427 | -0.10101 | -0.05264 | -0.06543 | -0.08276
[RO-RO] [OPP] OHL 400 kV Mintia-Arad | N-1 OHL 400 kV Iernut-Sibiu Sud | -0.08385 | 0.00137 | -0.03868 | 0.0002 | -0.13143 | -0.00015 | 0.00264 | 0.00054 | -9e-05 | -5e-05 | -0.11147 | -0.02583 | 0.01336 | -0.00132 | -0.06527 | -0.10657 | 0.00032 | -6e-05 | -8e-05 | -0.15585 | -0.06551 | -0.0049 | 0.00696 | -0.12764 | -0.05071 | -0.08997 | -0.09137
[RO-RO] [OPP] OHL 400 kV Mintia-Arad | N-1 OHL 220 kV Portile de Fier-Resita 1&2 | -0.06562 | 0.00159 | -0.02786 | 8e-05 | -0.10563 | -4e-05 | 0.00184 | 0.00016 | -4e-05 | -2e-05 | -0.08877 | -0.01839 | 0.01438 | -0.00068 | -0.04985 | -0.0846 | 0.00012 | -0.00167 | -4e-05 | -0.13958 | -0.04975 | -0.00213 | 0.00466 | -0.10255 | -0.0512 | -0.07066 | -0.08109
[RO-RO] [OPP] OHL 400 kV Mintia-Arad | N-1 OHL 220 kV Resita-Timisoara 1&2 | -0.06909 | 0.00158 | -0.03072 | 0.0001 | -0.10849 | -6e-05 | 0.00203 | 0.00024 | -5e-05 | -3e-05 | -0.09205 | -0.02014 | 0.01469 | -0.00082 | -0.05356 | -0.08807 | 0.00016 | -0.00138 | -5e-05 | -0.14078 | -0.05523 | -0.00273 | 0.00515 | -0.10545 | -0.05097 | -0.07442 | -0.08158
[RO-RO] [OPP] OHL 400 kV Mintia-Arad | N-1 OHL 220 kV Urechesti-Targu Jiu Nord | -0.05785 | 0.00154 | -0.02398 | 5e-05 | -0.09486 | -1e-05 | 0.00157 | 7e-05 | -3e-05 | -1e-05 | -0.07903 | -0.01576 | 0.01369 | -0.00051 | -0.04362 | -0.07502 | 7e-05 | -0.00192 | -3e-05 | -0.13062 | -0.04238 | -0.00144 | 0.00397 | -0.09213 | -0.04916 | -0.06219 | -0.07624
[RO-RO] [OPP] OHL 400 kV Mintia-Arad | N-1 OHL 220 kV Paroseni-Targu Jiu Nord | -0.05785 | 0.00154 | -0.02398 | 5e-05 | -0.09486 | -1e-05 | 0.00157 | 7e-05 | -3e-05 | -1e-05 | -0.07903 | -0.01576 | 0.01369 | -0.00051 | -0.04362 | -0.07502 | 7e-05 | -0.00192 | -3e-05 | -0.13062 | -0.04238 | -0.00144 | 0.00397 | -0.09213 | -0.04916 | -0.06219 | -0.07624
[RO-RO] [OPP] OHL 400 kV Mintia-Arad | N-1 TRA 400/220 kV AT3 Arad | -0.07342 | 0.00165 | -0.03305 | 0.00012 | -0.11427 | -7e-05 | 0.00218 | 0.00027 | -5e-05 | -3e-05 | -0.09731 | -0.02162 | 0.01548 | -0.0009 | -0.05724 | -0.09325 | 0.00018 | -0.00135 | -5e-05 | -0.1486 | -0.0598 | -0.00304 | 0.00553 | -0.1111 | -0.05313 | -0.07913 | -0.0852
[RO-RO] [OPP] OHL 400 kV Mintia-Arad | N-1 TIE 400 kV Resita-Pancevo c2 | -0.06423 | 0.00158 | -0.027 | 7e-05 | -0.10411 | -3e-05 | 0.00178 | 0.00014 | -4e-05 | -2e-05 | -0.08723 | -0.01783 | 0.01424 | -0.00064 | -0.04859 | -0.08303 | 0.00011 | -0.00174 | -3e-05 | -0.13683 | -0.04793 | -0.00196 | 0.00452 | -0.10105 | -0.051 | -0.06913 | -0.08051
[RO-RO] [OPP] OHL 400 kV Mintia-Arad | N-1 TIE 400 kV Resita-Pancevo c1 | -0.06423 | 0.00158 | -0.027 | 7e-05 | -0.10411 | -3e-05 | 0.00178 | 0.00014 | -4e-05 | -2e-05 | -0.08723 | -0.01783 | 0.01424 | -0.00064 | -0.04859 | -0.08303 | 0.00011 | -0.00174 | -3e-05 | -0.13683 | -0.04793 | -0.00196 | 0.00452 | -0.10105 | -0.051 | -0.06913 | -0.08051
[RO-RO] [OPP] OHL 400 kV Sibiu Sud-Mintia | N-1 TIE 400 kV Resita-Pancevo c2 | -0.04743 | 0.0014 | -0.01713 | 1e-05 | -0.08504 | 2e-05 | 0.00115 | -6e-05 | -1e-05 | 0 | -0.06831 | -0.01157 | 0.01159 | -0.00025 | -0.03364 | -0.06377 | 0 | -0.0022 | -1e-05 | -0.09252 | -0.02685 | -0.0004 | 0.00298 | -0.08239 | -0.04677 | -0.05062 | -0.07309
[RO-RO] [OPP] OHL 400 kV Iernut-Sibiu Sud | N-1 TIE 400 kV Rosiori-Mukacevo | 0.04127 | -0.00055 | 0.01931 | -0.00012 | 0.0645 | 9e-05 | -0.00135 | -0.00032 | 5e-05 | 3e-05 | 0.05487 | 0.01303 | -0.00533 | 0.00073 | 0.03207 | 0.05255 | -0.00019 | -0.00034 | 5e-05 | 0.02123 | 0.03102 | 0.00281 | -0.00365 | 0.06234 | 0.02176 | 0.04417 | 0.04005
[RO-RO] [OPP] OHL 400 kV Iernut-Sibiu Sud | N-1 TIE 400 kV Resita-Pancevo c2 | 0.07291 | 0.00072 | 0.042 | -0.00046 | 0.10329 | 0.00043 | -0.00312 | -0.00144 | 0.00018 | 9e-05 | 0.09108 | 0.02898 | 0.00315 | 0.00244 | 0.06088 | 0.08833 | -0.00078 | -0.00596 | 0.00018 | 0.07461 | 0.06363 | 0.01052 | -0.00881 | 0.10042 | 0.00044 | 0.07757 | 0.04218
[RO-RO] [OPP] OHL 400 kV Iernut-Gadalin | N-1 OHL 400 kV Mintia-Arad | -0.08174 | -0.00036 | -0.04555 | 0.00045 | -0.11875 | -0.00042 | 0.00336 | 0.0014 | -0.00018 | -9e-05 | -0.1034 | -0.03119 | -0.0002 | -0.00246 | -0.06758 | -0.09974 | 0.00076 | 0.00529 | -0.00018 | -0.15393 | -0.07051 | -0.01046 | 0.00945 | -0.11582 | -0.01294 | -0.08702 | -0.06164
[RO-RO] [OPP] OHL 400 kV Iernut-Gadalin | N-1 TIE 400 kV Resita-Pancevo c2 | -0.0674 | -0.00071 | -0.03925 | 0.00043 | -0.09585 | -0.00041 | 0.00294 | 0.00136 | -0.00017 | -9e-05 | -0.08413 | -0.02706 | -0.00337 | -0.0023 | -0.05651 | -0.08137 | 0.00073 | 0.00563 | -0.00017 | -0.12409 | -0.05947 | -0.00994 | 0.0084 | -0.09358 | -0.0018 | -0.07162 | -0.04398
[RO-RO] [OPP] OHL 400 kV Rosiori-Gadalin | N-1 OHL 400 kV Mintia-Arad | 0.08174 | 0.00036 | 0.04555 | -0.00045 | 0.11875 | 0.00042 | -0.00336 | -0.0014 | 0.00018 | 9e-05 | 0.1034 | 0.03119 | 0.0002 | 0.00246 | 0.06758 | 0.09974 | -0.00076 | -0.00529 | 0.00018 | 0.15393 | 0.07051 | 0.01046 | -0.00945 | 0.11582 | 0.01294 | 0.08702 | 0.06164
[RO-RO] [OPP] OHL 400 kV Rosiori-Gadalin | N-1 TIE 400 kV Resita-Pancevo c2 | 0.0674 | 0.00071 | 0.03925 | -0.00043 | 0.09585 | 0.00041 | -0.00294 | -0.00136 | 0.00017 | 9e-05 | 0.08413 | 0.02706 | 0.00337 | 0.0023 | 0.05651 | 0.08137 | -0.00073 | -0.00563 | 0.00017 | 0.12409 | 0.05947 | 0.00994 | -0.0084 | 0.09358 | 0.0018 | 0.07162 | 0.04398
[RO-RO] [OPP] OHL 400 kV Arefu-Tantareni | BC | 0.05778 | 0.00022 | 0.03028 | -0.00029 | 0.0787 | 0.00027 | -0.00204 | -0.0009 | 0.00012 | 6e-05 | 0.07246 | 0.02088 | -0.00146 | 0.00158 | 0.04668 | 0.07188 | -0.00049 | -0.0036 | 0.00011 | 0.01603 | 0.04612 | 0.00656 | -0.00522 | 0.07368 | -0.00563 | 0.06213 | 0.00537
[RO-RO] [OPP] OHL 400 kV Arefu-Tantareni | N-1 OHL 400 kV Brasov - Sibiu Sud | 0.06946 | 5e-05 | 0.03567 | -0.00032 | 0.09914 | 0.00029 | -0.00245 | -0.00099 | 0.00013 | 7e-05 | 0.08869 | 0.02456 | -0.00278 | 0.00179 | 0.05562 | 0.08686 | -0.00054 | -0.00363 | 0.00013 | 0.02684 | 0.05432 | 0.00737 | -0.00645 | 0.094 | 0.00431 | 0.07445 | 0.026
[RO-RO] [OPP] OHL 400 kV Arefu-Tantareni | N-1 TIE 400 kV Rosiori-Mukacevo | 0.0488 | -0.00015 | 0.02378 | -0.00019 | 0.06777 | 0.00017 | -0.00153 | -0.00058 | 8e-05 | 4e-05 | 0.06223 | 0.01632 | -0.00388 | 0.00109 | 0.03846 | 0.06176 | -0.00032 | -0.00199 | 8e-05 | 0.00104 | 0.03679 | 0.00435 | -0.00374 | 0.06294 | 0.0005 | 0.05266 | 0.00485
[RO-RO] [OPP] OHL 400 kV Arefu-Tantareni | N-1 OHL 400 kV Mintia-Arad | 0.04976 | 0.00041 | 0.02687 | -0.00028 | 0.06574 | 0.00026 | -0.00181 | -0.00089 | 0.00011 | 6e-05 | 0.06159 | 0.01863 | 0.00031 | 0.0015 | 0.04058 | 0.06153 | -0.00048 | -0.00381 | 0.00011 | -0.00097 | 0.04008 | 0.00631 | -0.00465 | 0.0611 | -0.01196 | 0.0535 | -0.00464
[RO-RO] [OPP] OHL 400 kV Arefu-Tantareni | N-1 OHL 400 kV Sibiu Sud-Mintia | 0.04721 | 0.00053 | 0.02646 | -0.00029 | 0.05976 | 0.00027 | -0.00178 | -0.00092 | 0.00011 | 6e-05 | 0.05725 | 0.0183 | 0.00112 | 0.00152 | 0.03918 | 0.05768 | -0.00049 | -0.00409 | 0.00011 | -0.00457 | 0.04013 | 0.00647 | -0.00455 | 0.05533 | -0.01604 | 0.05085 | -0.0109
[RO-RO] [OPP] OHL 400 kV Arefu-Tantareni | N-1 OHL 400 kV Tantareni-Urechesti | 0.06272 | 0.00012 | 0.03015 | -0.00028 | 0.09294 | 0.00026 | -0.00203 | -0.00087 | 0.00011 | 6e-05 | 0.08256 | 0.02123 | -0.00202 | 0.00154 | 0.04837 | 0.08076 | -0.00047 | -0.00335 | 0.00011 | 0.01148 | 0.03936 | 0.0063 | -0.00519 | 0.08634 | -0.00262 | 0.06689 | 0.01
[RO-RO] [OPP] OHL 400 kV Arefu-Tantareni | N-1 OHL 220 kV Portile de Fier-Resita 1&2 | 0.05937 | 0.0002 | 0.03091 | -0.0003 | 0.0809 | 0.00027 | -0.00208 | -0.00092 | 0.00012 | 6e-05 | 0.07448 | 0.02133 | -0.00164 | 0.0016 | 0.04784 | 0.07389 | -0.0005 | -0.00362 | 0.00011 | 0.02003 | 0.04774 | 0.00665 | -0.00533 | 0.07582 | -0.00504 | 0.06391 | 0.00649
[RO-RO] [OPP] OHL 400 kV Arefu-Tantareni | N-1 OHL 220 kV Resita-Timisoara 1&2 | 0.06457 | 0.0002 | 0.03501 | -0.00033 | 0.08544 | 0.0003 | -0.00235 | -0.00103 | 0.00013 | 7e-05 | 0.07953 | 0.02385 | -0.00211 | 0.0018 | 0.05324 | 0.0792 | -0.00056 | -0.00402 | 0.00013 | 0.02279 | 0.05569 | 0.0075 | -0.00603 | 0.08039 | -0.00519 | 0.06956 | 0.00748
[RO-RO] [OPP] OHL 400 kV Arefu-Tantareni | N-1 OHL 220 kV Urechesti-Targu Jiu Nord | 0.063 | 0.00019 | 0.03301 | -0.00031 | 0.08593 | 0.00029 | -0.00222 | -0.00097 | 0.00013 | 7e-05 | 0.07897 | 0.02271 | -0.0019 | 0.0017 | 0.05095 | 0.07827 | -0.00053 | -0.0038 | 0.00012 | 0.02036 | 0.05098 | 0.00706 | -0.00571 | 0.08067 | -0.00438 | 0.06778 | 0.00852
[RO-RO] [OPP] OHL 400 kV Arefu-Tantareni | N-1 OHL 220 kV Paroseni-Targu Jiu Nord | 0.063 | 0.00019 | 0.03301 | -0.00031 | 0.08593 | 0.00029 | -0.00222 | -0.00097 | 0.00013 | 7e-05 | 0.07897 | 0.02271 | -0.0019 | 0.0017 | 0.05095 | 0.07827 | -0.00053 | -0.0038 | 0.00012 | 0.02036 | 0.05098 | 0.00706 | -0.00571 | 0.08067 | -0.00438 | 0.06778 | 0.00852
[RO-RO] [OPP] OHL 400 kV Arefu-Tantareni | N-1 TRA 400/220 kV AT3 Arad | 0.05956 | 0.0002 | 0.03139 | -0.0003 | 0.08075 | 0.00028 | -0.00211 | -0.00093 | 0.00012 | 6e-05 | 0.07446 | 0.02158 | -0.00171 | 0.00163 | 0.0483 | 0.0739 | -0.0005 | -0.00367 | 0.00012 | 0.01847 | 0.04833 | 0.00675 | -0.0054 | 0.0757 | -0.00515 | 0.06407 | 0.00636
[RO-RO] [OPP] OHL 400 kV Arefu-Tantareni | N-1 TIE 400 kV Resita-Pancevo c2 | 0.05782 | 0.00021 | 0.03018 | -0.00029 | 0.0789 | 0.00027 | -0.00203 | -0.0009 | 0.00012 | 6e-05 | 0.0726 | 0.02083 | -0.00148 | 0.00157 | 0.04661 | 0.072 | -0.00049 | -0.00358 | 0.00011 | 0.01641 | 0.046 | 0.00653 | -0.0052 | 0.07387 | -0.00549 | 0.06218 | 0.00555
[RO-RO] [OPP] OHL 400 kV Arefu-Tantareni | N-1 TIE 400 kV Resita-Pancevo c1 | 0.05782 | 0.00021 | 0.03018 | -0.00029 | 0.0789 | 0.00027 | -0.00203 | -0.0009 | 0.00012 | 6e-05 | 0.0726 | 0.02083 | -0.00148 | 0.00157 | 0.04661 | 0.072 | -0.00049 | -0.00358 | 0.00011 | 0.01641 | 0.046 | 0.00653 | -0.0052 | 0.07387 | -0.00549 | 0.06218 | 0.00555
[RO-RO] [OPP] OHL 400 kV Arefu-Sibiu Sud | N-1 OHL 400 kV Mintia-Arad | -0.05931 | -0.00032 | -0.03156 | 0.00032 | -0.08261 | -0.00029 | 0.00218 | 0.00098 | -0.00013 | -7e-05 | -0.07477 | -0.02183 | 0.00043 | -0.0017 | -0.04805 | -0.07358 | 0.00053 | 0.00396 | -0.00012 | -0.02007 | -0.04737 | -0.00713 | 0.00576 | -0.07813 | 0.00425 | -0.06353 | -0.01266
[RO-RO] [OPP] OHL 400 kV Arefu-Sibiu Sud | N-1 OHL 400 kV Sibiu Sud-Mintia | -0.05602 | -0.00046 | -0.03103 | 0.00033 | -0.07486 | -0.0003 | 0.00214 | 0.00102 | -0.00013 | -7e-05 | -0.06915 | -0.0214 | -0.00061 | -0.00173 | -0.04625 | -0.0686 | 0.00055 | 0.00432 | -0.00013 | -0.01543 | -0.04745 | -0.00735 | 0.00564 | -0.07066 | 0.00954 | -0.06012 | -0.00454
[RO-RO] [OPP] OHL 400 kV Arefu-Sibiu Sud | N-1 OHL 220 kV Resita-Timisoara 1&2 | -0.07829 | -4e-05 | -0.04194 | 0.00038 | -0.10796 | -0.00034 | 0.00287 | 0.00116 | -0.00015 | -8e-05 | -0.09782 | -0.02849 | 0.00356 | -0.00209 | -0.06424 | -0.09625 | 0.00063 | 0.00422 | -0.00015 | -0.05071 | -0.06725 | -0.00864 | 0.00752 | -0.10295 | -0.00456 | -0.08411 | -0.02837
[RO-RO] [OPP] OHL 400 kV Arefu-Sibiu Sud | N-1 TIE 400 kV Resita-Pancevo c2 | -0.06981 | -5e-05 | -0.03588 | 0.00033 | -0.09976 | -0.0003 | 0.00247 | 0.001 | -0.00013 | -7e-05 | -0.08912 | -0.0247 | 0.00276 | -0.0018 | -0.05592 | -0.08722 | 0.00055 | 0.00366 | -0.00013 | -0.0427 | -0.05509 | -0.00743 | 0.00649 | -0.09477 | -0.00418 | -0.07486 | -0.02595
[RO-RO] [OPP] OHL 400 kV Tantareni-Urechesti | N-1 TIE 400 kV Portile de Fier-Djerdap | -0.04772 | 0.00045 | -0.00863 | 3e-05 | -0.09652 | -2e-05 | 0.00052 | 7e-05 | -1e-05 | -1e-05 | -0.07746 | -0.00856 | 0.00379 | -0.00024 | -0.0253 | -0.07292 | 5e-05 | -0.00028 | -1e-05 | 0.06953 | 0.00599 | -0.00045 | 0.00118 | -0.08708 | -0.01175 | -0.05048 | -0.01972
[RO-RO] [OPP] OHL 400 kV Tantareni-Urechesti | N-1 OHL 400 kV Portile de Fier-Urechesti | -0.03356 | -0.0002 | -0.01515 | 0.00015 | -0.04718 | -0.00014 | 0.00093 | 0.00048 | -6e-05 | -3e-05 | -0.04419 | -0.01096 | 0.00059 | -0.00081 | -0.02504 | -0.04437 | 0.00026 | 0.00215 | -6e-05 | 0.07717 | -0.01626 | -0.00331 | 0.00214 | -0.04143 | 0.01237 | -0.03593 | 0.0169
[RO-RO] [OPP] OHL 400 kV Tantareni-Urechesti | N-1 OHL 400 kV Slatina-Portile de Fier | -0.03589 | 0.00099 | 0.00615 | -0.00015 | -0.12031 | 0.00016 | -0.00038 | -0.00051 | 6e-05 | 3e-05 | -0.08145 | 0.00036 | 0.00532 | 0.00067 | -0.00787 | -0.06963 | -0.00026 | -0.00325 | 5e-05 | 0.02511 | 0.06885 | 0.0036 | -0.00091 | -0.10756 | -0.03498 | -0.03337 | -0.0537
[RO-RO] [OPP] OHL 400 kV Tantareni-Urechesti | N-1 TIE 400 kV Resita-Pancevo c2 | -0.03466 | 0.00063 | 0.00034 | -6e-05 | -0.0993 | 7e-05 | -3e-05 | -0.00023 | 2e-05 | 1e-05 | -0.07046 | -0.0027 | 0.00386 | 0.00026 | -0.01227 | -0.06198 | -0.00011 | -0.00168 | 2e-05 | 0.0341 | 0.04701 | 0.00165 | -0.00011 | -0.08825 | -0.02048 | -0.03329 | -0.03164
[RO-RO] [OPP] OHL 400 kV Portile de Fier-Urechesti | BC | 0.00201 | -0.00133 | -0.02498 | 0.00035 | 0.08292 | -0.00034 | 0.00156 | 0.00114 | -0.00013 | -7e-05 | 0.04208 | -0.01329 | -0.00519 | -0.00172 | -0.02045 | 0.02844 | 0.0006 | 0.00613 | -0.00013 | 0.07029 | -0.09951 | -0.00799 | 0.00365 | 0.07454 | 0.05228 | -0.00367 | 0.07714
[RO-RO] [OPP] OHL 400 kV Portile de Fier-Urechesti | N-1 TIE 400 kV Portile de Fier-Djerdap | 0.02021 | -0.00104 | -0.01152 | 0.0002 | 0.0774 | -0.00021 | 0.00073 | 0.00068 | -8e-05 | -4e-05 | 0.05093 | -0.00463 | -0.005 | -0.00097 | -0.00151 | 0.04299 | 0.00035 | 0.00399 | -8e-05 | 0.01725 | -0.04059 | -0.00478 | 0.0017 | 0.07141 | 0.0389 | 0.02025 | 0.05888
[RO-RO] [OPP] OHL 400 kV Portile de Fier-Urechesti | N-1 OHL 400 kV Slatina-Portile de Fier | 0.00363 | -0.00185 | -0.03319 | 0.00047 | 0.11393 | -0.00047 | 0.00205 | 0.00155 | -0.00018 | -9e-05 | 0.05805 | -0.01765 | -0.00738 | -0.00232 | -0.02676 | 0.03935 | 0.00081 | 0.0084 | -0.00018 | 0.08109 | -0.13259 | -0.01078 | 0.00475 | 0.10303 | 0.07376 | -0.00398 | 0.11
[RO-RO] [OPP] OHL 400 kV Portile de Fier-Urechesti | N-1 OHL 220 kV Portile de Fier-Resita 1&2 | -0.00245 | -0.00128 | -0.02677 | 0.00036 | 0.07673 | -0.00035 | 0.00167 | 0.00117 | -0.00014 | -7e-05 | 0.03641 | -0.01456 | -0.00469 | -0.00179 | -0.02371 | 0.0228 | 0.00061 | 0.00618 | -0.00014 | 0.05904 | -0.10406 | -0.00824 | 0.00396 | 0.06851 | 0.05063 | -0.00868 | 0.07398
[RO-RO] [OPP] OHL 400 kV Portile de Fier-Urechesti | N-1 OHL 220 kV Resita-Timisoara 1&2 | -0.01302 | -0.0013 | -0.03546 | 0.00044 | 0.06799 | -0.00042 | 0.00226 | 0.00141 | -0.00017 | -9e-05 | 0.02641 | -0.01987 | -0.00375 | -0.00222 | -0.03498 | 0.01224 | 0.00074 | 0.00707 | -0.00017 | 0.05531 | -0.12072 | -0.01007 | 0.00544 | 0.05968 | 0.05131 | -0.02012 | 0.07246
[RO-RO] [OPP] OHL 400 kV Portile de Fier-Urechesti | N-1 TIE 400 kV Resita-Pancevo c2 | 0.00173 | -0.0013 | -0.0242 | 0.00034 | 0.08134 | -0.00033 | 0.0015 | 0.00111 | -0.00013 | -7e-05 | 0.04103 | -0.01291 | -0.00511 | -0.00167 | -0.01994 | 0.02752 | 0.00058 | 0.00597 | -0.00013 | 0.06737 | -0.09862 | -0.00775 | 0.00352 | 0.07306 | 0.05125 | -0.00407 | 0.07574
[RO-RO] [OPP] OHL 400 kV Portile de Fier-Urechesti | N-1 TIE 400 kV Resita-Pancevo c1 | 0.00173 | -0.0013 | -0.0242 | 0.00034 | 0.08134 | -0.00033 | 0.0015 | 0.00111 | -0.00013 | -7e-05 | 0.04103 | -0.01291 | -0.00511 | -0.00167 | -0.01994 | 0.02752 | 0.00058 | 0.00597 | -0.00013 | 0.06737 | -0.09862 | -0.00775 | 0.00352 | 0.07306 | 0.05125 | -0.00407 | 0.07574
[RO-RO] [OPP] OHL 400 kV Slatina-Portile de Fier | BC | -0.00308 | 0.001 | 0.01561 | -0.00023 | -0.05898 | 0.00023 | -0.00094 | -0.00077 | 9e-05 | 5e-05 | -0.03037 | 0.00828 | 0.00417 | 0.00114 | 0.01201 | -0.02075 | -0.0004 | -0.00433 | 9e-05 | -0.02054 | 0.06291 | 0.0053 | -0.00209 | -0.05419 | -0.04086 | 0.00059 | -0.06251
[RO-RO] [OPP] OHL 400 kV Slatina-Portile de Fier | N-1 TIE 400 kV Portile de Fier-Djerdap | -0.0146 | 0.00082 | 0.00708 | -0.00014 | -0.05548 | 0.00015 | -0.00041 | -0.00048 | 5e-05 | 3e-05 | -0.03597 | 0.00279 | 0.00405 | 0.00066 | 1e-05 | -0.02996 | -0.00025 | -0.00297 | 5e-05 | 0.01305 | 0.0256 | 0.00327 | -0.00085 | -0.05221 | -0.03239 | -0.01456 | -0.05095
[RO-RO] [OPP] OHL 400 kV Slatina-Portile de Fier | N-1 OHL 400 kV Portile de Fier-Urechesti | -0.0039 | 0.00154 | 0.02583 | -0.00038 | -0.09291 | 0.00037 | -0.00157 | -0.00124 | 0.00014 | 7e-05 | -0.04759 | 0.01372 | 0.00629 | 0.00184 | 0.02038 | -0.03239 | -0.00064 | -0.00683 | 0.00014 | -0.0493 | 0.10363 | 0.00857 | -0.00358 | -0.08469 | -0.06225 | 0.00209 | -0.09408
[RO-RO] [OPP] OHL 400 kV Slatina-Portile de Fier | N-1 OHL 220 kV Portile de Fier-Resita 1&2 | -0.00041 | 0.00097 | 0.01667 | -0.00024 | -0.05527 | 0.00024 | -0.00101 | -0.00079 | 9e-05 | 5e-05 | -0.02697 | 0.00904 | 0.00387 | 0.00118 | 0.01397 | -0.01737 | -0.00041 | -0.00435 | 9e-05 | -0.0138 | 0.06564 | 0.00545 | -0.00227 | -0.05058 | -0.03988 | 0.00359 | -0.06063
[RO-RO] [OPP] OHL 400 kV Slatina-Portile de Fier | N-1 OHL 220 kV Resita-Timisoara 1&2 | 0.00565 | 0.00098 | 0.02169 | -0.00029 | -0.05031 | 0.00028 | -0.00134 | -0.00093 | 0.00011 | 6e-05 | -0.02127 | 0.0121 | 0.00333 | 0.00143 | 0.02045 | -0.01134 | -0.00049 | -0.00487 | 0.00011 | -0.01185 | 0.07523 | 0.00651 | -0.00313 | -0.04557 | -0.0403 | 0.01014 | -0.0598
[RO-RO] [OPP] OHL 400 kV Slatina-Portile de Fier | N-1 TIE 400 kV Resita-Pancevo c2 | -0.0029 | 0.00098 | 0.0151 | -0.00023 | -0.05796 | 0.00023 | -0.0009 | -0.00075 | 9e-05 | 5e-05 | -0.02969 | 0.00803 | 0.00412 | 0.00111 | 0.01168 | -0.02016 | -0.00039 | -0.00423 | 8e-05 | -0.01867 | 0.06234 | 0.00515 | -0.002 | -0.05324 | -0.0402 | 0.00085 | -0.06162
[RO-RO] [OPP] OHL 400 kV Slatina-Portile de Fier | N-1 TIE 400 kV Resita-Pancevo c1 | -0.0029 | 0.00098 | 0.0151 | -0.00023 | -0.05796 | 0.00023 | -0.0009 | -0.00075 | 9e-05 | 5e-05 | -0.02969 | 0.00803 | 0.00412 | 0.00111 | 0.01168 | -0.02016 | -0.00039 | -0.00423 | 8e-05 | -0.01867 | 0.06234 | 0.00515 | -0.002 | -0.05324 | -0.0402 | 0.00085 | -0.06162
[RO-RO] [OPP] OHL 400 kV Medgidia Sud - Stupina | BC | -0.03549 | -0.00126 | -0.01921 | 0.00029 | -0.06549 | -0.00029 | 0.00097 | 0.00096 | -0.00011 | -6e-05 | -0.04972 | -0.0141 | -0.0046 | -0.00141 | -0.02799 | -0.04459 | 0.0005 | 0.00568 | -0.00011 | -0.01794 | -0.02329 | -0.00603 | 0.00151 | -0.06642 | 0.06546 | -0.03647 | 0.10908
[RO-RO] [OPP] OHL 400 kV Medgidia Sud - Stupina | N-1 OHL 400 kV Isaccea - Rahman | -0.04936 | -0.00175 | -0.02672 | 0.00041 | -0.09108 | -0.0004 | 0.00135 | 0.00134 | -0.00015 | -8e-05 | -0.06915 | -0.01962 | -0.00639 | -0.00196 | -0.03892 | -0.06202 | 0.00069 | 0.0079 | -0.00015 | -0.02495 | -0.0324 | -0.00838 | 0.00209 | -0.09238 | 0.09105 | -0.05072 | 0.15172
[RO-RO] [OPP] OHL 400 kV Medgidia Sud - Stupina | N-1 OHL 400 kV Cernavoda - Pelicanu | -0.03573 | -0.00121 | -0.01897 | 0.00028 | -0.06773 | -0.00028 | 0.00097 | 0.00094 | -0.00011 | -6e-05 | -0.05078 | -0.01396 | -0.00436 | -0.00138 | -0.02788 | -0.04522 | 0.00049 | 0.00551 | -0.00011 | -0.01537 | -0.02238 | -0.00589 | 0.00152 | -0.06884 | 0.06299 | -0.03662 | 0.10479
[RO-RO] [OPP] OHL 400 kV Medgidia Sud - Stupina | N-1 OHL 400 kV Pelicanu - Bucuresti Sud | -0.03567 | -0.00121 | -0.01895 | 0.00028 | -0.06755 | -0.00028 | 0.00096 | 0.00094 | -0.00011 | -6e-05 | -0.05066 | -0.01395 | -0.00436 | -0.00138 | -0.02785 | -0.04513 | 0.00049 | 0.00551 | -0.00011 | -0.01548 | -0.02238 | -0.00589 | 0.00152 | -0.06865 | 0.06304 | -0.03656 | 0.1049
[RO-RO] [OPP] OHL 400 kV Medgidia Sud - Stupina | N-1 OHL 400 kV Gura Ialomitei - Bucuresti Sud | -0.03549 | -0.00126 | -0.01926 | 0.00029 | -0.06527 | -0.00029 | 0.00097 | 0.00097 | -0.00011 | -6e-05 | -0.04963 | -0.01413 | -0.00463 | -0.00141 | -0.02802 | -0.04456 | 0.0005 | 0.00571 | -0.00011 | -0.01827 | -0.02343 | -0.00605 | 0.00151 | -0.06618 | 0.06582 | -0.03649 | 0.10969
[RO-RO] [OPP] OHL 400 kV Medgidia Sud - Stupina | N-1 OHL 400 kV Varna-Dobrudja circ1 | -0.03543 | -0.00126 | -0.01919 | 0.00029 | -0.06537 | -0.00029 | 0.00097 | 0.00096 | -0.00011 | -6e-05 | -0.04963 | -0.01408 | -0.00459 | -0.0014 | -0.02795 | -0.04452 | 0.0005 | 0.00568 | -0.00011 | -0.01795 | -0.02327 | -0.00602 | 0.0015 | -0.06629 | 0.06541 | -0.03642 | 0.10899
[RO-RO] [OPP] OHL 400 kV Medgidia Sud - Stupina | N-1 OHL 400 kV Varna-Dobrudja circ2 | -0.03543 | -0.00126 | -0.01919 | 0.00029 | -0.06537 | -0.00029 | 0.00097 | 0.00096 | -0.00011 | -6e-05 | -0.04963 | -0.01408 | -0.00459 | -0.0014 | -0.02795 | -0.04452 | 0.0005 | 0.00568 | -0.00011 | -0.01795 | -0.02327 | -0.00602 | 0.0015 | -0.06629 | 0.06541 | -0.03642 | 0.10899
[RO-RO] [OPP] OHL 400 kV Medgidia Sud - Stupina | N-1 OHL 400 kV Cernavodă - Medgidia Sud | -0.05058 | -0.00117 | -0.0237 | 0.00032 | -0.11033 | -0.00032 | 0.00128 | 0.00106 | -0.00012 | -6e-05 | -0.07764 | -0.01774 | -0.0037 | -0.0016 | -0.03705 | -0.06657 | 0.00055 | 0.00592 | -0.00012 | 0.00062 | -0.02305 | -0.00674 | 0.00231 | -0.11326 | 0.06221 | -0.05099 | 0.1016
[RO-RO] [OPP] OHL 400 kV Medgidia Sud - Rahman | BC | 0.03346 | 0.00118 | 0.01811 | -0.00027 | 0.06174 | 0.00027 | -0.00092 | -0.00091 | 0.0001 | 5e-05 | 0.04688 | 0.0133 | 0.00433 | 0.00133 | 0.02639 | 0.04204 | -0.00047 | -0.00536 | 0.0001 | 0.01691 | 0.02196 | 0.00568 | -0.00142 | 0.06262 | -0.06172 | 0.03439 | -0.10285
[RO-RO] [OPP] OHL 400 kV Medgidia Sud - Rahman | N-1 OHL 400 kV Cernavoda - Pelicanu | 0.03369 | 0.00114 | 0.01788 | -0.00027 | 0.06386 | 0.00027 | -0.00091 | -0.00089 | 0.0001 | 5e-05 | 0.04787 | 0.01316 | 0.00411 | 0.0013 | 0.02629 | 0.04263 | -0.00046 | -0.0052 | 0.0001 | 0.01449 | 0.0211 | 0.00555 | -0.00144 | 0.06491 | -0.05939 | 0.03452 | -0.0988
[RO-RO] [OPP] OHL 400 kV Medgidia Sud - Rahman | N-1 OHL 400 kV Pelicanu - Bucuresti Sud | 0.03364 | 0.00114 | 0.01787 | -0.00027 | 0.06369 | 0.00027 | -0.00091 | -0.00089 | 0.0001 | 5e-05 | 0.04777 | 0.01315 | 0.00411 | 0.0013 | 0.02626 | 0.04255 | -0.00046 | -0.0052 | 0.0001 | 0.0146 | 0.0211 | 0.00555 | -0.00143 | 0.06472 | -0.05944 | 0.03447 | -0.0989
[RO-RO] [OPP] OHL 400 kV Medgidia Sud - Rahman | N-1 OHL 400 kV Gura Ialomitei - Bucuresti Sud | 0.03346 | 0.00119 | 0.01816 | -0.00028 | 0.06154 | 0.00027 | -0.00092 | -0.00091 | 0.00011 | 5e-05 | 0.0468 | 0.01333 | 0.00436 | 0.00133 | 0.02642 | 0.04201 | -0.00047 | -0.00538 | 0.0001 | 0.01722 | 0.02209 | 0.0057 | -0.00142 | 0.0624 | -0.06205 | 0.0344 | -0.10342
[RO-RO] [OPP] OHL 400 kV Medgidia Sud - Rahman | N-1 OHL 400 kV Varna-Dobrudja circ1 | 0.03341 | 0.00118 | 0.01809 | -0.00027 | 0.06163 | 0.00027 | -0.00091 | -0.00091 | 0.0001 | 5e-05 | 0.04679 | 0.01328 | 0.00433 | 0.00132 | 0.02635 | 0.04197 | -0.00047 | -0.00535 | 0.0001 | 0.01692 | 0.02194 | 0.00568 | -0.00142 | 0.0625 | -0.06167 | 0.03433 | -0.10276
[RO-RO] [OPP] OHL 400 kV Medgidia Sud - Rahman | N-1 OHL 400 kV Varna-Dobrudja circ2 | 0.03341 | 0.00118 | 0.01809 | -0.00027 | 0.06163 | 0.00027 | -0.00091 | -0.00091 | 0.0001 | 5e-05 | 0.04679 | 0.01328 | 0.00433 | 0.00132 | 0.02635 | 0.04197 | -0.00047 | -0.00535 | 0.0001 | 0.01692 | 0.02194 | 0.00568 | -0.00142 | 0.0625 | -0.06167 | 0.03433 | -0.10276
[RO-RO] [OPP] OHL 400 kV Medgidia Sud - Rahman | N-1 OHL 400 kV Cernavodă - Medgidia Sud | 0.04769 | 0.00111 | 0.02235 | -0.00031 | 0.10403 | 0.0003 | -0.00121 | -0.001 | 0.00012 | 6e-05 | 0.0732 | 0.01673 | 0.00349 | 0.00151 | 0.03493 | 0.06276 | -0.00052 | -0.00558 | 0.00011 | -0.00059 | 0.02173 | 0.00635 | -0.00218 | 0.10678 | -0.05865 | 0.04807 | -0.0958
[RO-RO] [OPP] OHL 400 kV Medgidia Sud- Cernavoda | BC | -0.04465 | 0.00024 | -0.01329 | 0.0001 | -0.13266 | -8e-05 | 0.00092 | 0.00029 | -4e-05 | -2e-05 | -0.08259 | -0.01076 | 0.00265 | -0.00057 | -0.02681 | -0.065 | 0.00016 | 0.0007 | -4e-05 | 0.0549 | 0.00071 | -0.00209 | 0.00237 | -0.13853 | -0.00963 | -0.04293 | -0.02212
[RO-RO] [OPP] OHL 400 kV Medgidia Sud- Cernavoda | N-1 OHL 400 kV Isaccea - Tulcea Vest | -0.03665 | 0.0006 | -0.0085 | 2e-05 | -0.11998 | -1e-05 | 0.00068 | 3e-05 | -1e-05 | -1e-05 | -0.07221 | -0.00729 | 0.00404 | -0.00021 | -0.02015 | -0.05531 | 3e-05 | -0.00085 | -1e-05 | 0.06218 | 0.00722 | -0.0005 | 0.00205 | -0.12584 | -0.02824 | -0.03458 | -0.05338
[RO-RO] [OPP] OHL 400 kV Medgidia Sud- Cernavoda | N-1 OHL 400 kV Lacu Sarat - Gura Ialomitei | -0.03065 | 0.00081 | -0.00467 | -3e-05 | -0.11253 | 5e-05 | 0.00047 | -0.00015 | 1e-05 | 0 | -0.06522 | -0.00462 | 0.00478 | 6e-05 | -0.01487 | -0.04836 | -6e-05 | -0.00185 | 1e-05 | 0.06943 | 0.01349 | 0.00065 | 0.00164 | -0.11858 | -0.03845 | -0.02816 | -0.06973
[RO-RO] [OPP] OHL 400 kV Medgidia Sud- Cernavoda | N-1 OHL 400 kV Tulcea Vest - Tariverde | -0.03665 | 0.0006 | -0.0085 | 2e-05 | -0.11998 | -1e-05 | 0.00068 | 3e-05 | -1e-05 | -1e-05 | -0.07221 | -0.00729 | 0.00404 | -0.00021 | -0.02015 | -0.05531 | 3e-05 | -0.00085 | -1e-05 | 0.06218 | 0.00722 | -0.0005 | 0.00205 | -0.12584 | -0.02824 | -0.03458 | -0.05338
[RO-RO] [OPP] OHL 400 kV Medgidia Sud- Cernavoda | N-1 OHL 400 kV Gutinas – Smardan | -0.0453 | 0.00029 | -0.01341 | 9e-05 | -0.13459 | -8e-05 | 0.00094 | 0.00027 | -4e-05 | -2e-05 | -0.0838 | -0.01085 | 0.00289 | -0.00056 | -0.02718 | -0.06595 | 0.00015 | 0.00057 | -4e-05 | 0.05611 | 0.00067 | -0.00204 | 0.00246 | -0.14055 | -0.01215 | -0.04357 | -0.02674
[RO-RO] [OPP] OHL 400 kV Medgidia Sud- Cernavoda | N-1 OHL 400 kV Isaccea - Rahman | -0.06037 | -0.00031 | -0.0218 | 0.00023 | -0.16167 | -0.00021 | 0.00135 | 0.00071 | -9e-05 | -5e-05 | -0.10462 | -0.01701 | 0.00061 | -0.0012 | -0.03921 | -0.08475 | 0.00038 | 0.00322 | -9e-05 | 0.04696 | -0.00961 | -0.00476 | 0.00304 | -0.16796 | 0.01937 | -0.05909 | 0.0262
[RO-RO] [OPP] OHL 400 kV Medgidia Sud- Cernavoda | N-1 OHL 400 kV Isaccea - Stupina | -0.06173 | -0.00036 | -0.02253 | 0.00024 | -0.16417 | -0.00022 | 0.00138 | 0.00075 | -9e-05 | -5e-05 | -0.10652 | -0.01755 | 0.00044 | -0.00125 | -0.04028 | -0.08646 | 0.0004 | 0.00344 | -9e-05 | 0.04627 | -0.0105 | -0.00499 | 0.0031 | -0.1705 | 0.02187 | -0.06049 | 0.03038
[RO-RO] [OPP] OHL 400 kV Medgidia Sud- Cernavoda | N-1 TIE 400 kV MEDGIDIA SUD - VARNA | -0.03302 | 0.00047 | -0.0081 | 3e-05 | -0.1061 | -2e-05 | 0.00063 | 6e-05 | -1e-05 | -1e-05 | -0.06426 | -0.00685 | 0.00329 | -0.00024 | -0.0185 | -0.04948 | 4e-05 | -0.0005 | -1e-05 | 0.05289 | 0.00529 | -0.00068 | 0.00183 | -0.11116 | -0.02171 | -0.03129 | -0.04163
[RO-RO] [OPP] OHL 400 kV Medgidia Sud- Cernavoda | N-1 TIE 400 kV DOBRUDJA- MEDGIDIA SUD | -0.03364 | 0.00046 | -0.00837 | 3e-05 | -0.10746 | -2e-05 | 0.00064 | 8e-05 | -2e-05 | -1e-05 | -0.06523 | -0.00706 | 0.00326 | -0.00025 | -0.01894 | -0.0503 | 5e-05 | -0.00044 | -1e-05 | 0.05299 | 0.00504 | -0.00075 | 0.00186 | -0.11262 | -0.02107 | -0.0319 | -0.0406
[RO-RO] [OPP] OHL 400 kV Medgidia Sud- Cernavoda | N-1 OHL 400 kV Constanta Nord- Cernavoda | -0.03598 | 0.00067 | -0.00787 | 1e-05 | -0.11998 | 1e-05 | 0.00066 | -1e-05 | -1e-05 | 0 | -0.07177 | -0.00686 | 0.00433 | -0.00015 | -0.01942 | -0.05469 | 1e-05 | -0.00111 | -1e-05 | 0.06442 | 0.00839 | -0.00026 | 0.00203 | -0.12594 | -0.03172 | -0.03383 | -0.05933
[RO-RO] [OPP] OHL 400 kV Medgidia Sud- Cernavoda | N-1 OHL 400 kV Cernavoda - Pelicanu | -0.04334 | -2e-05 | -0.01458 | 0.00013 | -0.12077 | -0.00012 | 0.00094 | 0.00041 | -5e-05 | -3e-05 | -0.07699 | -0.01151 | 0.00138 | -0.00073 | -0.02735 | -0.06169 | 0.00022 | 0.0016 | -5e-05 | 0.04133 | -0.00413 | -0.00284 | 0.00227 | -0.12573 | 0.00346 | -0.04216 | 0.00057
[RO-RO] [OPP] OHL 400 kV Medgidia Sud- Cernavoda | N-1 OHL 400 kV Pelicanu - Bucuresti Sud | -0.04353 | -5e-05 | -0.01483 | 0.00014 | -0.12043 | -0.00013 | 0.00095 | 0.00043 | -6e-05 | -3e-05 | -0.07698 | -0.01167 | 0.00127 | -0.00076 | -0.02761 | -0.06181 | 0.00023 | 0.0017 | -5e-05 | 0.04033 | -0.00468 | -0.00294 | 0.00228 | -0.12533 | 0.00472 | -0.0424 | 0.00271
[RO-RO] [OPP] OHL 400 kV Medgidia Sud- Cernavoda | N-1 OHL 400 kV Gura Ialomitei - Bucuresti Sud | -0.04476 | -1e-05 | -0.01497 | 0.00014 | -0.12508 | -0.00012 | 0.00097 | 0.00042 | -5e-05 | -3e-05 | -0.07965 | -0.01183 | 0.0015 | -0.00075 | -0.02818 | -0.06377 | 0.00023 | 0.0016 | -5e-05 | 0.04331 | -0.00405 | -0.00289 | 0.00235 | -0.13024 | 0.00274 | -0.04352 | -0.00087
[RO-RO] [OPP] OHL 400 kV Medgidia Sud- Cernavoda | N-1 OHL 400 kV Medgidia Sud - Stupina | -0.06173 | -0.00036 | -0.02253 | 0.00024 | -0.16417 | -0.00022 | 0.00138 | 0.00075 | -9e-05 | -5e-05 | -0.10652 | -0.01755 | 0.00044 | -0.00125 | -0.04028 | -0.08646 | 0.0004 | 0.00344 | -9e-05 | 0.04627 | -0.0105 | -0.00499 | 0.0031 | -0.1705 | 0.02187 | -0.06049 | 0.03038
[RO-RO] [OPP] OHL 400 kV Medgidia Sud- Cernavoda | N-1 OHL 400 kV Medgidia Sud - Rahman | -0.06037 | -0.00031 | -0.0218 | 0.00023 | -0.16167 | -0.00021 | 0.00135 | 0.00071 | -9e-05 | -5e-05 | -0.10462 | -0.01701 | 0.00061 | -0.0012 | -0.03921 | -0.08475 | 0.00038 | 0.00322 | -9e-05 | 0.04696 | -0.00961 | -0.00476 | 0.00304 | -0.16796 | 0.01937 | -0.05909 | 0.0262
[RO-RO] [OPP] OHL 400 kV Medgidia Sud- Cernavoda | N-1 TIE 400 kV Isaccea - Vulcanesti | -0.0505 | -0.0001 | -0.01701 | 0.00016 | -0.14126 | -0.00015 | 0.00108 | 0.00051 | -6e-05 | -3e-05 | -0.0899 | -0.01348 | 0.00126 | -0.00088 | -0.03181 | -0.07193 | 0.00027 | 0.00209 | -6e-05 | 0.04804 | -0.00436 | -0.00343 | 0.00252 | -0.14708 | 0.00824 | -0.04905 | 0.00838
[RO-RO] [OPP] OHL 400 kV Cernavoda - Pelicanu | BC | 0.00388 | -0.00078 | -0.00384 | 0.00011 | 0.03526 | -0.00011 | 8e-05 | 0.00038 | -4e-05 | -2e-05 | 0.01661 | -0.00221 | -0.00375 | -0.00047 | -0.00159 | 0.00981 | 0.00019 | 0.00267 | -4e-05 | -0.04029 | -0.01436 | -0.00222 | -0.0003 | 0.03799 | 0.03885 | 0.0023 | 0.06734
[RO-RO] [OPP] OHL 400 kV Cernavoda - Pelicanu | N-1 OHL 400 kV Isaccea - Tulcea Vest | 0.00483 | -0.00074 | -0.00327 | 0.0001 | 0.03677 | -0.00011 | 6e-05 | 0.00035 | -4e-05 | -2e-05 | 0.01785 | -0.00179 | -0.00358 | -0.00043 | -0.0008 | 0.01096 | 0.00017 | 0.00249 | -4e-05 | -0.03942 | -0.01359 | -0.00203 | -0.00033 | 0.0395 | 0.03664 | 0.00329 | 0.06363
[RO-RO] [OPP] OHL 400 kV Cernavoda - Pelicanu | N-1 OHL 400 kV Lacu Sarat - Gura Ialomitei | 0.00443 | -0.00076 | -0.00351 | 0.0001 | 0.03604 | -0.00011 | 7e-05 | 0.00036 | -4e-05 | -2e-05 | 0.01729 | -0.00197 | -0.00366 | -0.00045 | -0.00113 | 0.01045 | 0.00018 | 0.00257 | -4e-05 | -0.03972 | -0.01387 | -0.00211 | -0.00032 | 0.03877 | 0.03773 | 0.00287 | 0.06549
[RO-RO] [OPP] OHL 400 kV Cernavoda - Pelicanu | N-1 OHL 400 kV Tulcea Vest - Tariverde | 0.00483 | -0.00074 | -0.00327 | 0.0001 | 0.03677 | -0.00011 | 6e-05 | 0.00035 | -4e-05 | -2e-05 | 0.01785 | -0.00179 | -0.00358 | -0.00043 | -0.0008 | 0.01096 | 0.00017 | 0.00249 | -4e-05 | -0.03942 | -0.01359 | -0.00203 | -0.00033 | 0.0395 | 0.03664 | 0.00329 | 0.06363
[RO-RO] [OPP] OHL 400 kV Cernavoda - Pelicanu | N-1 OHL 400 kV Tariverde - Constanta Nord | 0.00483 | -0.00074 | -0.00327 | 0.0001 | 0.03677 | -0.00011 | 6e-05 | 0.00035 | -4e-05 | -2e-05 | 0.01785 | -0.00179 | -0.00358 | -0.00043 | -0.0008 | 0.01096 | 0.00017 | 0.00249 | -4e-05 | -0.03942 | -0.01359 | -0.00203 | -0.00033 | 0.0395 | 0.03664 | 0.00329 | 0.06363
[RO-RO] [OPP] OHL 400 kV Cernavoda - Pelicanu | N-1 OHL 400 kV Constanta Nord- Cernavoda | 0.00461 | -0.00075 | -0.00339 | 0.0001 | 0.03633 | -0.00011 | 6e-05 | 0.00035 | -4e-05 | -2e-05 | 0.01753 | -0.00188 | -0.00361 | -0.00044 | -0.00097 | 0.01068 | 0.00018 | 0.00252 | -4e-05 | -0.03948 | -0.01372 | -0.00207 | -0.00032 | 0.03905 | 0.03699 | 0.00306 | 0.06421
[RO-RO] [OPP] OHL 400 kV Cernavoda - Pelicanu | N-1 OHL 400 kV Gura Ialomitei - Bucuresti Sud | 0.00367 | -0.00127 | -0.00713 | 0.00018 | 0.05003 | -0.00019 | 0.0002 | 0.00063 | -7e-05 | -3e-05 | 0.02235 | -0.00428 | -0.00597 | -0.00081 | -0.00426 | 0.0122 | 0.00032 | 0.00442 | -7e-05 | -0.0629 | -0.02365 | -0.00377 | -0.00033 | 0.05418 | 0.06298 | 0.00116 | 0.10878
[RO-RO] [OPP] OHL 400 kV Cernavoda - Pelicanu | N-1 OHL 400 kV Gutinas – Smardan | 0.00606 | -0.00094 | -0.00341 | 0.00012 | 0.04178 | -0.00013 | 1e-05 | 0.00042 | -4e-05 | -2e-05 | 0.0207 | -0.00191 | -0.00456 | -0.00051 | -0.00035 | 0.01305 | 0.00021 | 0.0031 | -4e-05 | -0.04438 | -0.01422 | -0.0024 | -0.00061 | 0.0448 | 0.04735 | 0.00445 | 0.08296
[RO-RO] [OPP] OHL 400 kV Cernavoda - Pelicanu | N-1 OHL 400 kV Brasov – Gutinas | 0.00456 | -0.00096 | -0.00433 | 0.00013 | 0.04005 | -0.00014 | 7e-05 | 0.00045 | -5e-05 | -2e-05 | 0.01896 | -0.00254 | -0.00465 | -0.00056 | -0.00166 | 0.01127 | 0.00023 | 0.00326 | -5e-05 | -0.04573 | -0.01572 | -0.00264 | -0.00045 | 0.04319 | 0.04814 | 0.00282 | 0.08369
[RO-RO] [OPP] OHL 400 kV Pelicanu - Bucuresti Sud | N-1 OHL 400 kV Gura Ialomitei - Bucuresti Sud | 0.00302 | -0.00135 | -0.00792 | 0.0002 | 0.05099 | -0.00021 | 0.00023 | 0.00068 | -7e-05 | -4e-05 | 0.02229 | -0.00481 | -0.00632 | -0.00088 | -0.00513 | 0.01175 | 0.00034 | 0.00474 | -7e-05 | -0.06605 | -0.0254 | -0.00408 | -0.0003 | 0.05532 | 0.06702 | 0.00036 | 0.11561
[RO-RO] [OPP] OHL 400 kV Pelicanu - Bucuresti Sud | N-1 OHL 400 kV Gutinas – Smardan | 0.00556 | -0.001 | -0.004 | 0.00013 | 0.04234 | -0.00014 | 4e-05 | 0.00046 | -5e-05 | -2e-05 | 0.02058 | -0.00231 | -0.00484 | -0.00056 | -0.001 | 0.01267 | 0.00023 | 0.00335 | -5e-05 | -0.04656 | -0.01547 | -0.00264 | -0.00059 | 0.04549 | 0.05061 | 0.00384 | 0.0885
[RO-RO] [OPP] OHL 400 kV Gura Ialomitei - Bucuresti Sud | BC | -0.00048 | -0.00112 | -0.00758 | 0.00017 | 0.03402 | -0.00018 | 0.00026 | 0.00059 | -6e-05 | -3e-05 | 0.01321 | -0.00478 | -0.00513 | -0.00078 | -0.00614 | 0.00551 | 0.0003 | 0.00403 | -6e-05 | -0.0521 | -0.02138 | -0.00357 | -8e-05 | 0.03728 | 0.05558 | -0.00261 | 0.09548
[RO-RO] [OPP] OHL 400 kV Gura Ialomitei - Bucuresti Sud | N-1 OHL 400 kV Isaccea - Tulcea Vest | -0.00024 | -0.00111 | -0.00744 | 0.00017 | 0.03439 | -0.00018 | 0.00025 | 0.00059 | -6e-05 | -3e-05 | 0.01351 | -0.00468 | -0.00509 | -0.00077 | -0.00595 | 0.00579 | 0.0003 | 0.00398 | -6e-05 | -0.05189 | -0.0212 | -0.00352 | -9e-05 | 0.03765 | 0.05504 | -0.00237 | 0.09457
[RO-RO] [OPP] OHL 400 kV Gura Ialomitei - Bucuresti Sud | N-1 OHL 400 kV Lacu Sarat - Gura Ialomitei | 0.00439 | -0.00092 | -0.00458 | 0.00013 | 0.04102 | -0.00014 | 0.0001 | 0.00044 | -5e-05 | -2e-05 | 0.01924 | -0.00264 | -0.00439 | -0.00056 | -0.00199 | 0.01129 | 0.00022 | 0.00314 | -5e-05 | -0.04705 | -0.01694 | -0.00262 | -0.00033 | 0.04421 | 0.04557 | 0.00252 | 0.07894
[RO-RO] [OPP] OHL 400 kV Gura Ialomitei - Bucuresti Sud | N-1 OHL 400 kV Tulcea Vest - Tariverde | -0.00024 | -0.00111 | -0.00744 | 0.00017 | 0.03439 | -0.00018 | 0.00025 | 0.00059 | -6e-05 | -3e-05 | 0.01351 | -0.00468 | -0.00509 | -0.00077 | -0.00595 | 0.00579 | 0.0003 | 0.00398 | -6e-05 | -0.05189 | -0.0212 | -0.00352 | -9e-05 | 0.03765 | 0.05504 | -0.00237 | 0.09457
[RO-RO] [OPP] OHL 400 kV Gura Ialomitei - Bucuresti Sud | N-1 OHL 400 kV Tariverde - Constanta Nord | -0.00024 | -0.00111 | -0.00744 | 0.00017 | 0.03439 | -0.00018 | 0.00025 | 0.00059 | -6e-05 | -3e-05 | 0.01351 | -0.00468 | -0.00509 | -0.00077 | -0.00595 | 0.00579 | 0.0003 | 0.00398 | -6e-05 | -0.05189 | -0.0212 | -0.00352 | -9e-05 | 0.03765 | 0.05504 | -0.00237 | 0.09457
[RO-RO] [OPP] OHL 400 kV Gura Ialomitei - Bucuresti Sud | N-1 OHL 400 kV Constanta Nord- Cernavoda | -0.00026 | -0.00111 | -0.00744 | 0.00017 | 0.03435 | -0.00018 | 0.00025 | 0.00059 | -6e-05 | -3e-05 | 0.01348 | -0.00468 | -0.00509 | -0.00077 | -0.00595 | 0.00577 | 0.0003 | 0.00398 | -6e-05 | -0.05185 | -0.02119 | -0.00352 | -9e-05 | 0.0376 | 0.05502 | -0.00238 | 0.09453
[RO-RO] [OPP] OHL 400 kV Gura Ialomitei - Bucuresti Sud | N-1 OHL 400 kV Cernavoda - Pelicanu | 0.00126 | -0.00147 | -0.0093 | 0.00022 | 0.04985 | -0.00023 | 0.0003 | 0.00076 | -8e-05 | -4e-05 | 0.02066 | -0.00577 | -0.00681 | -0.00099 | -0.00686 | 0.00991 | 0.00039 | 0.00523 | -8e-05 | -0.07018 | -0.02783 | -0.00457 | -0.00021 | 0.05433 | 0.07302 | -0.00158 | 0.1257
[RO-RO] [OPP] OHL 400 kV Gura Ialomitei - Bucuresti Sud | N-1 OHL 400 kV Gutinas – Smardan | 0.00279 | -0.00135 | -0.00693 | 0.00019 | 0.0438 | -0.0002 | 0.00015 | 0.00066 | -7e-05 | -4e-05 | 0.01933 | -0.00434 | -0.00635 | -0.00083 | -0.00428 | 0.01036 | 0.00033 | 0.00467 | -7e-05 | -0.05823 | -0.02118 | -0.00384 | -0.00055 | 0.04749 | 0.06832 | 0.00062 | 0.1189
[RO-RO] [OPP] OHL 400 kV Gura Ialomitei - Bucuresti Sud | N-1 OHL 400 kV Brasov – Gutinas | 0.00056 | -0.00139 | -0.00832 | 0.00021 | 0.04136 | -0.00022 | 0.00024 | 0.00071 | -8e-05 | -4e-05 | 0.0168 | -0.00529 | -0.00651 | -0.00091 | -0.00623 | 0.00774 | 0.00036 | 0.00493 | -7e-05 | -0.06045 | -0.02346 | -0.00422 | -0.00032 | 0.04525 | 0.06981 | -0.00181 | 0.12054
[RO-RO] [OPP] OHL 400 kV Gutinas - Smardan | BC | 0.01452 | -0.00104 | 0.00287 | 7e-05 | 0.04339 | -9e-05 | -0.00048 | 0.00028 | -2e-05 | -1e-05 | 0.02717 | 0.00196 | -0.00543 | -0.00023 | 0.00828 | 0.02155 | 0.00013 | 0.00283 | -2e-05 | -0.02721 | 0.00093 | -0.00121 | -0.00209 | 0.0453 | 0.05653 | 0.01433 | 0.10391
[RO-RO] [OPP] OHL 400 kV Gutinas - Smardan | N-1 OHL 400 kV Isaccea - Tulcea Vest | 0.01361 | -0.00108 | 0.00233 | 8e-05 | 0.04195 | -0.0001 | -0.00046 | 0.00031 | -3e-05 | -1e-05 | 0.02599 | 0.00156 | -0.00559 | -0.00027 | 0.00752 | 0.02045 | 0.00015 | 0.00301 | -3e-05 | -0.02804 | 0.00019 | -0.00139 | -0.00206 | 0.04386 | 0.05865 | 0.01338 | 0.10746
[RO-RO] [OPP] OHL 400 kV Gutinas - Smardan | N-1 OHL 400 kV Lacu Sarat - Gura Ialomitei | 0.01119 | -0.00118 | 0.00082 | 0.0001 | 0.0386 | -0.00012 | -0.00038 | 0.00038 | -4e-05 | -2e-05 | 0.02304 | 0.00049 | -0.00594 | -0.00038 | 0.00544 | 0.01759 | 0.00018 | 0.00344 | -4e-05 | -0.03066 | -0.00211 | -0.00187 | -0.00192 | 0.04056 | 0.06339 | 0.01082 | 0.11524
[RO-RO] [OPP] OHL 400 kV Gutinas - Smardan | N-1 OHL 400 kV Tulcea Vest - Tariverde | 0.01361 | -0.00108 | 0.00233 | 8e-05 | 0.04195 | -0.0001 | -0.00046 | 0.00031 | -3e-05 | -1e-05 | 0.02599 | 0.00156 | -0.00559 | -0.00027 | 0.00752 | 0.02045 | 0.00015 | 0.00301 | -3e-05 | -0.02804 | 0.00019 | -0.00139 | -0.00206 | 0.04386 | 0.05865 | 0.01338 | 0.10746
[RO-RO] [OPP] OHL 400 kV Gutinas - Smardan | N-1 OHL 400 kV Tariverde - Constanta Nord | 0.01361 | -0.00108 | 0.00233 | 8e-05 | 0.04195 | -0.0001 | -0.00046 | 0.00031 | -3e-05 | -1e-05 | 0.02599 | 0.00156 | -0.00559 | -0.00027 | 0.00752 | 0.02045 | 0.00015 | 0.00301 | -3e-05 | -0.02804 | 0.00019 | -0.00139 | -0.00206 | 0.04386 | 0.05865 | 0.01338 | 0.10746
[RO-RO] [OPP] OHL 400 kV Gutinas - Smardan | N-1 OHL 400 kV Constanta Nord- Cernavoda | 0.0139 | -0.00107 | 0.00249 | 8e-05 | 0.04249 | -9e-05 | -0.00046 | 0.0003 | -3e-05 | -1e-05 | 0.0264 | 0.00168 | -0.00555 | -0.00026 | 0.00775 | 0.02082 | 0.00014 | 0.00296 | -3e-05 | -0.02788 | 0.00038 | -0.00134 | -0.00207 | 0.04441 | 0.0581 | 0.01369 | 0.10655
[RO-RO] [OPP] OHL 400 kV Gutinas - Smardan | N-1 OHL 400 kV Cernavoda - Pelicanu | 0.01496 | -0.00113 | 0.00244 | 8e-05 | 0.04739 | -0.0001 | -0.00047 | 0.00032 | -3e-05 | -1e-05 | 0.02906 | 0.00171 | -0.00586 | -0.00028 | 0.0081 | 0.02266 | 0.00015 | 0.00314 | -3e-05 | -0.03178 | -0.0007 | -0.00147 | -0.00213 | 0.04962 | 0.06094 | 0.01459 | 0.11156
[RO-RO] [OPP] OHL 400 kV Gutinas - Smardan | N-1 OHL 400 kV Gura Ialomitei - Bucuresti Sud | 0.01444 | -0.00123 | 0.00163 | 0.0001 | 0.04899 | -0.00012 | -0.00044 | 0.00038 | -3e-05 | -2e-05 | 0.02935 | 0.00117 | -0.00628 | -0.00036 | 0.00727 | 0.02246 | 0.00018 | 0.0035 | -3e-05 | -0.03579 | -0.00259 | -0.0018 | -0.00211 | 0.05144 | 0.06568 | 0.0139 | 0.11963
[RO-RO] [OPP] OHL 400 kV Gutinas - Smardan | N-1 OHL 400 kV Bucuresti Sud - Domnesti | 0.01593 | -0.00113 | 0.003 | 8e-05 | 0.0485 | -0.0001 | -0.00051 | 0.00031 | -3e-05 | -1e-05 | 0.03018 | 0.00208 | -0.00591 | -0.00025 | 0.00894 | 0.02381 | 0.00014 | 0.00309 | -3e-05 | -0.03459 | 0.00034 | -0.00135 | -0.00224 | 0.05066 | 0.0612 | 0.01566 | 0.11232
[RO-RO] [OPP] OHL 400 kV Gutinas - Smardan | N-1 OHL 400 kV Brasov – Gutinas | 0.01183 | -0.00032 | 0.0048 | -1e-05 | 0.02432 | 1e-05 | -0.00044 | -2e-05 | 1e-05 | 0 | 0.01783 | 0.00329 | -0.00186 | 0.00013 | 0.00852 | 0.01574 | -2e-05 | 0.0005 | 1e-05 | -0.00551 | 0.00633 | 0.00046 | -0.00146 | 0.02461 | 0.01956 | 0.01226 | 0.0388
[RO-RO] [OPP] OHL 400 kV Gutinas - Smardan | N-1 TIE 400 kV Isaccea - Vulcanesti | 0.03654 | 0.00025 | 0.01689 | -0.00018 | 0.07579 | 0.00016 | -0.00109 | -0.00055 | 7e-05 | 4e-05 | 0.05469 | 0.01219 | -0.00021 | 0.00093 | 0.02711 | 0.04768 | -0.0003 | -0.00242 | 7e-05 | -0.00137 | 0.02003 | 0.00384 | -0.00266 | 0.07752 | -0.01082 | 0.03737 | -0.01101
[RO-RO] [OPP] OHL 400 kV Smardan - Isaccea c1 | BC | 0 | 0 | 0 |  | 0 | 0 | 0 |  | 0 | 0 | 0 | 0 |  |  | 0 | 0 | 0 |  | 0 | 0 | 0 | 0 | 0 | 0 | 0 | 0 | 0
[RO-RO] [OPP] OHL 400 kV Smardan - Isaccea c1 | N-1 OHL 400 kV Lacu Sarat - Isaccea | 0 | 0 | 0 |  | 0 | 0 | 0 |  | 0 | 0 | 0 | 0 |  |  | 0 | 0 | 0 |  | 0 | 0 | 0 | 0 | 0 | 0 | 0 | 0 | 0
[RO-RO] [OPP] OHL 400 kV Smardan - Isaccea c2 | BC | -0.00107 | -0.00127 | -0.00521 | 0.00017 | 0.01534 | -0.00018 | 2e-05 | 0.00058 | -6e-05 | -3e-05 | 0.00555 | -0.00379 | -0.00591 | -0.00071 | -0.00399 | 0.00196 | 0.00029 | 0.00431 | -6e-05 | -0.03297 | -0.01023 | -0.00325 | -0.00096 | 0.01692 | 0.0672 | -0.00187 | 0.11896
[RO-RO] [OPP] OHL 400 kV Smardan - Isaccea c2 | N-1 OHL 400 kV Lacu Sarat - Isaccea | -0.00627 | -0.00193 | -0.01008 | 0.00027 | 0.01404 | -0.00029 | 0.00018 | 0.00094 | -0.0001 | -5e-05 | 0.0016 | -0.00729 | -0.00881 | -0.00119 | -0.00956 | -0.00304 | 0.00047 | 0.00677 | -0.0001 | -0.05008 | -0.01838 | -0.00539 | -0.00106 | 0.01625 | 0.10175 | -0.00763 | 0.17897
[RO-RO] [OPP] OHL 400 kV Cernavoda - Gura Ialomitei c1 | N-1 OHL 400 kV Cernavoda - Pelicanu | 0.01363 | -0.00023 | 0.0032 | -1e-05 | 0.04436 | 0 | -0.00026 | -1e-05 | 0 | 0 | 0.02676 | 0.00272 | -0.00153 | 8e-05 | 0.00753 | 0.02054 | -1e-05 | 0.00033 | 0 | -0.02271 | -0.0025 | 0.00019 | -0.00078 | 0.04652 | 0.01093 | 0.01289 | 0.02066
[RO-RO] [OPP] OHL 400 kV Domnesti - Urechesti | BC | 0.0095 | 0.00069 | 0.0108 | -0.00016 | -0.01066 | 0.00016 | -0.0006 | -0.00053 | 6e-05 | 3e-05 | 0.00184 | 0.00689 | 0.0027 | 0.00078 | 0.01238 | 0.00662 | -0.00028 | -0.00305 | 6e-05 | -0.00489 | 0.02649 | 0.0035 | -0.00117 | -0.0123 | -0.03161 | 0.01172 | -0.05039
[RO-RO] [OPP] OHL 400 kV Domnesti - Urechesti | N-1 OHL 400 kV Slatina - Iepuresti | 0.01297 | 0.00092 | 0.01434 | -0.00022 | -0.01351 | 0.00021 | -0.00079 | -0.00071 | 8e-05 | 4e-05 | 0.00307 | 0.00918 | 0.00361 | 0.00104 | 0.01657 | 0.00943 | -0.00037 | -0.00407 | 8e-05 | -0.00764 | 0.03461 | 0.00465 | -0.00153 | -0.01592 | -0.04256 | 0.01593 | -0.06808
[RO-RO] [OPP] OHL 400 kV Domnesti - Urechesti | N-1 OHL 400 kV Iepuresti - Bucuresti Sud | 0.01297 | 0.00092 | 0.01434 | -0.00022 | -0.01351 | 0.00021 | -0.00079 | -0.00071 | 8e-05 | 4e-05 | 0.00307 | 0.00918 | 0.00361 | 0.00104 | 0.01657 | 0.00943 | -0.00037 | -0.00407 | 8e-05 | -0.00764 | 0.03461 | 0.00465 | -0.00153 | -0.01592 | -0.04256 | 0.01593 | -0.06808
[RO-RO] [OPP] OHL 400 kV Tantareni - Bradu | BC | -0.02993 | -0.00039 | -0.01657 | 0.00018 | -0.0348 | -0.00018 | 0.00104 | 0.00059 | -7e-05 | -4e-05 | -0.0355 | -0.0115 | -0.00056 | -0.00096 | -0.02478 | -0.03671 | 0.00031 | 0.00277 | -7e-05 | 0.00828 | -0.02508 | -0.00405 | 0.00246 | -0.03094 | 0.01739 | -0.03249 | 0.02285
[RO-RO] [OPP] OHL 400 kV Tantareni - Bradu | N-1 OHL 400 kV Domnesti-Urechesti | -0.03123 | -0.00048 | -0.01805 | 0.00021 | -0.03334 | -0.0002 | 0.00112 | 0.00066 | -8e-05 | -4e-05 | -0.03575 | -0.01244 | -0.00093 | -0.00107 | -0.02647 | -0.03762 | 0.00035 | 0.00319 | -8e-05 | 0.00894 | -0.0287 | -0.00453 | 0.00262 | -0.02926 | 0.02172 | -0.03409 | 0.02975
[RO-RO] [OPP] OHL 400 kV Bucuresti Sud - Domnesti | N-1 OHL 400 kV Gutinas – Smardan | 0.01536 | -0.00101 | 0.00178 | 8e-05 | 0.05322 | -9e-05 | -0.00037 | 0.0003 | -3e-05 | -1e-05 | 0.0317 | 0.00151 | -0.00533 | -0.00027 | 0.00753 | 0.02414 | 0.00014 | 0.00282 | -3e-05 | -0.06804 | -0.00461 | -0.00144 | -0.00171 | 0.05571 | 0.05276 | 0.01459 | 0.09562
[RO-RO] [OPP] OHL 400 kV Slatina-Iepuresti | BC | -0.01435 | -0.00096 | -0.01465 | 0.00022 | 0.0118 | -0.00022 | 0.00079 | 0.00073 | -8e-05 | -4e-05 | -0.00507 | -0.00951 | -0.00374 | -0.00107 | -0.01731 | -0.01165 | 0.00038 | 0.00424 | -8e-05 | 0.01141 | -0.03362 | -0.00476 | 0.00148 | 0.01502 | 0.04532 | -0.0174 | 0.07322
[RO-RO] [OPP] OHL 400 kV Slatina-Iepuresti | N-1 OHL 400 kV Domnesti-Urechesti | -0.01733 | -0.00117 | -0.01803 | 0.00027 | 0.01513 | -0.00027 | 0.00098 | 0.0009 | -0.0001 | -5e-05 | -0.00565 | -0.01166 | -0.00459 | -0.00132 | -0.02119 | -0.01371 | 0.00047 | 0.00519 | -0.0001 | 0.01294 | -0.0419 | -0.00585 | 0.00184 | 0.01886 | 0.05521 | -0.02107 | 0.08898
[RO-RO] [OPP] OHL 400 kV Iepuresti - Bucuresti Sud | BC | -0.01435 | -0.00096 | -0.01465 | 0.00022 | 0.0118 | -0.00022 | 0.00079 | 0.00073 | -8e-05 | -4e-05 | -0.00507 | -0.00951 | -0.00374 | -0.00107 | -0.01731 | -0.01165 | 0.00038 | 0.00424 | -8e-05 | 0.01141 | -0.03362 | -0.00476 | 0.00148 | 0.01502 | 0.04532 | -0.0174 | 0.07322
[RO-RO] [OPP] OHL 400 kV Iepuresti - Bucuresti Sud | N-1 OHL 400 kV Domnesti-Urechesti | -0.01733 | -0.00117 | -0.01803 | 0.00027 | 0.01513 | -0.00027 | 0.00098 | 0.0009 | -0.0001 | -5e-05 | -0.00565 | -0.01166 | -0.00459 | -0.00132 | -0.02119 | -0.01371 | 0.00047 | 0.00519 | -0.0001 | 0.01294 | -0.0419 | -0.00585 | 0.00184 | 0.01886 | 0.05521 | -0.02107 | 0.08898
[RO-RO] [OPP] OHL 400 kV Portile de Fier - Urechesti | BC | 0.00201 | -0.00133 | -0.02498 | 0.00035 | 0.08292 | -0.00034 | 0.00156 | 0.00114 | -0.00013 | -7e-05 | 0.04208 | -0.01329 | -0.00519 | -0.00172 | -0.02045 | 0.02844 | 0.0006 | 0.00613 | -0.00013 | 0.07029 | -0.09951 | -0.00799 | 0.00365 | 0.07454 | 0.05228 | -0.00367 | 0.07714
[RO-RO] [OPP] OHL 400 kV Portile de Fier - Urechesti | N-1 OHL 400 kV Domnesti-Urechesti | 0.00517 | -0.0011 | -0.0214 | 0.0003 | 0.07938 | -0.00029 | 0.00136 | 0.00096 | -0.00011 | -6e-05 | 0.04269 | -0.01101 | -0.00429 | -0.00146 | -0.01633 | 0.03064 | 0.0005 | 0.00512 | -0.00011 | 0.06866 | -0.09072 | -0.00683 | 0.00326 | 0.07045 | 0.04178 | 0.00022 | 0.0604
[RO-RO] [OPP] OHL 400 kV Brasov – Gutinas | N-1 OHL 400 kV Gutinas – Smardan | -0.00542 | -0.00038 | -0.00464 | 8e-05 | -0.00018 | -8e-05 | 0.00025 | 0.00026 | -3e-05 | -2e-05 | -0.00388 | -0.00318 | -0.0017 | -0.00037 | -0.00566 | -0.0054 | 0.00013 | 0.00156 | -3e-05 | -0.01402 | -0.00843 | -0.00165 | 0.00043 | 0.00096 | 0.01736 | -0.00618 | 0.02778
[RO-RO] [OPP] OHL 220 kV Portile de Fier-Resita c1 | N-1 TIE 400 kV Resita-Pancevo c2 | -0.01477 | 0.00014 | -0.00638 | 4e-05 | -0.01989 | -3e-05 | 0.00042 | 0.00012 | -2e-05 | -1e-05 | -0.01843 | -0.00445 | 0.00162 | -0.00025 | -0.0112 | -0.01839 | 7e-05 | 0.00023 | -2e-05 | -0.03611 | -0.01569 | -0.00095 | 0.00109 | -0.01938 | -0.00496 | -0.01655 | -0.00982
[RO-RO] [OPP] OHL 220 kV Portile de Fier-Resita c2 | N-1 TIE 400 kV Resita-Pancevo c2 | -0.01477 | 0.00014 | -0.00638 | 4e-05 | -0.01989 | -3e-05 | 0.00042 | 0.00012 | -2e-05 | -1e-05 | -0.01843 | -0.00445 | 0.00162 | -0.00025 | -0.0112 | -0.01839 | 7e-05 | 0.00023 | -2e-05 | -0.03611 | -0.01569 | -0.00095 | 0.00109 | -0.01938 | -0.00496 | -0.01655 | -0.00982
[RO-RO] [OPP] OHL 220 kV Resita-Timisoara c1 | N-1 OHL 220 kV Resita-Timisoara c2 | -0.04413 | 9e-05 | -0.03074 | 0.00026 | -0.04383 | -0.00023 | 0.00205 | 0.00079 | -0.00011 | -5e-05 | -0.046 | -0.01931 | 0.00421 | -0.00145 | -0.04266 | -0.04756 | 0.00043 | 0.00275 | -0.0001 | -0.04395 | -0.06222 | -0.00611 | 0.00524 | -0.04361 | -0.00284 | -0.04828 | -0.01372
[RO-RO] [OPP] OHL 220 kV Resita-Timisoara c1 | N-1 TIE 400 kV Resita-Pancevo c2 | -0.02835 | 8e-05 | -0.01897 | 0.00016 | -0.02921 | -0.00014 | 0.00127 | 0.00048 | -6e-05 | -3e-05 | -0.03016 | -0.01201 | 0.00275 | -0.00089 | -0.0268 | -0.03105 | 0.00026 | 0.00163 | -6e-05 | -0.03034 | -0.03896 | -0.00371 | 0.00323 | -0.02898 | -0.00263 | -0.0311 | -0.00986
[RO-RO] [OPP] OHL 220 kV Resita-Timisoara c2 | N-1 TIE 400 kV Resita-Pancevo c2 | -0.02835 | 8e-05 | -0.01897 | 0.00016 | -0.02921 | -0.00014 | 0.00127 | 0.00048 | -6e-05 | -3e-05 | -0.03016 | -0.01201 | 0.00275 | -0.00089 | -0.0268 | -0.03105 | 0.00026 | 0.00163 | -6e-05 | -0.03034 | -0.03896 | -0.00371 | 0.00323 | -0.02898 | -0.00263 | -0.0311 | -0.00986
[RO-RO] [OPP] OHL 220 kV Arad-Timisoara | N-1 TIE 400 kV Resita-Pancevo c2 | 0.03178 | -0.00026 | 0.01934 | -0.00014 | 0.03716 | 0.00012 | -0.00129 | -0.00042 | 6e-05 | 3e-05 | 0.03603 | 0.01233 | -0.00405 | 0.00083 | 0.02858 | 0.03631 | -0.00024 | -0.00118 | 6e-05 | 0.04449 | 0.03893 | 0.00338 | -0.00328 | 0.03659 | 0.00818 | 0.03472 | 0.01766
[RO-RO] [OPP] OHL 220 kV Arad-Calea Aradului | N-1 TIE 400 kV Resita-Pancevo c2 | 0.02242 | -0.00018 | 0.01365 | -0.0001 | 0.02622 | 9e-05 | -0.00091 | -0.0003 | 4e-05 | 2e-05 | 0.02542 | 0.0087 | -0.00286 | 0.00059 | 0.02017 | 0.02562 | -0.00017 | -0.00083 | 4e-05 | 0.03139 | 0.02747 | 0.00239 | -0.00231 | 0.02582 | 0.00577 | 0.0245 | 0.01246
[RO-RO] [OPP] OHL 220 kV CaleaAradului-Sacalaz | N-1 TIE 400 kV Resita-Pancevo c2 | 0.02242 | -0.00018 | 0.01365 | -0.0001 | 0.02622 | 9e-05 | -0.00091 | -0.0003 | 4e-05 | 2e-05 | 0.02542 | 0.0087 | -0.00286 | 0.00059 | 0.02017 | 0.02562 | -0.00017 | -0.00083 | 4e-05 | 0.03139 | 0.02747 | 0.00239 | -0.00231 | 0.02582 | 0.00577 | 0.0245 | 0.01246
[RO-RO] [OPP] OHL 220 kV Sacalaz-Timisoara | N-1 TIE 400 kV Resita-Pancevo c2 | 0.01907 | -0.00015 | 0.01161 | -9e-05 | 0.0223 | 7e-05 | -0.00077 | -0.00025 | 4e-05 | 2e-05 | 0.02162 | 0.0074 | -0.00243 | 0.0005 | 0.01716 | 0.02179 | -0.00014 | -0.00071 | 3e-05 | 0.0267 | 0.02337 | 0.00203 | -0.00197 | 0.02196 | 0.00491 | 0.02084 | 0.0106
[RO-RO] [OPP] OHL 220 kV Mintia-Timisoara | N-1 TIE 400 kV Resita-Pancevo c2 | 0.0025 | 0.00028 | 0.00495 | -7e-05 | -0.00497 | 7e-05 | -0.00034 | -0.00024 | 3e-05 | 1e-05 | -0.00113 | 0.00298 | 0.00141 | 0.00036 | 0.00484 | 0.00017 | -0.00012 | -0.00125 | 3e-05 | -0.01521 | 0.01151 | 0.00165 | -0.00088 | -0.00446 | -0.0087 | 0.00299 | -0.0104
[RO-RO] [OPP] OHL 220 kV Urechesti-Targu Jiu Nord | N-1 TIE 400 kV Resita-Pancevo c2 | -0.02907 | 0.00015 | -0.01512 | 0.00012 | -0.04036 | -0.0001 | 0.00104 | 0.00036 | -5e-05 | -3e-05 | -0.03632 | -0.01017 | 0.00242 | -0.00068 | -0.02372 | -0.03563 | 0.0002 | 0.00107 | -5e-05 | -0.0243 | -0.02698 | -0.00277 | 0.00272 | -0.03903 | -0.00699 | -0.03146 | -0.01765
[RO-RO] [OPP] OHL 220 kV Paroseni-Targu Jiu Nord | N-1 TIE 400 kV Resita-Pancevo c2 | 0.02907 | -0.00015 | 0.01512 | -0.00012 | 0.04036 | 0.0001 | -0.00104 | -0.00036 | 5e-05 | 3e-05 | 0.03632 | 0.01017 | -0.00242 | 0.00068 | 0.02372 | 0.03563 | -0.0002 | -0.00107 | 5e-05 | 0.0243 | 0.02698 | 0.00277 | -0.00272 | 0.03903 | 0.00699 | 0.03146 | 0.01765
[RO-RO] [OPP] OHL 220 kV Paroseni-Baru Mare | N-1 TIE 400 kV Resita-Pancevo c2 | -0.02644 | 0.00013 | -0.01375 | 0.00011 | -0.03671 | -0.0001 | 0.00094 | 0.00032 | -4e-05 | -2e-05 | -0.03303 | -0.00925 | 0.0022 | -0.00062 | -0.02157 | -0.0324 | 0.00018 | 0.00097 | -4e-05 | -0.0221 | -0.02454 | -0.00252 | 0.00247 | -0.0355 | -0.00635 | -0.02861 | -0.01606
[RO-RO] [OPP] OHL 220 kV Baru Mare-Hasdat | N-1 TIE 400 kV Resita-Pancevo c2 | -0.02907 | 0.00015 | -0.01512 | 0.00012 | -0.04036 | -0.0001 | 0.00104 | 0.00036 | -5e-05 | -3e-05 | -0.03632 | -0.01017 | 0.00242 | -0.00068 | -0.02372 | -0.03563 | 0.0002 | 0.00107 | -5e-05 | -0.0243 | -0.02698 | -0.00277 | 0.00272 | -0.03903 | -0.00699 | -0.03146 | -0.01765
[RO-RO] [OPP] TRA 400/220 kV AT3 Arad | N-1 TIE 400 kV Resita-Pancevo c2 | 0.04352 | -0.00041 | 0.02617 | -0.00019 | 0.05136 | 0.00016 | -0.00173 | -0.00055 | 8e-05 | 4e-05 | 0.04959 | 0.01666 | -0.00599 | 0.00109 | 0.03897 | 0.04991 | -0.00031 | -0.00143 | 7e-05 | 0.06224 | 0.05294 | 0.00442 | -0.00439 | 0.05056 | 0.01252 | 0.04756 | 0.02538
[RO-RO] [OPP] TRA 400/220 kV AT Urechesti | BC | -0.02334 | 1e-05 | -0.01329 | 0.00012 | -0.02816 | -0.00011 | 0.00089 | 0.00036 | -5e-05 | -2e-05 | -0.02729 | -0.00883 | 0.00143 | -0.00065 | -0.01998 | -0.02758 | 0.0002 | 0.00129 | -5e-05 | -0.02237 | -0.02538 | -0.00268 | 0.00228 | -0.02705 | -0.00053 | -0.02552 | -0.00588
[RO-RO] [OPP] TRA 400/220 kV AT Urechesti | N-1 OHL 400 kV Domnesti-Urechesti | -0.02465 | -9e-05 | -0.01478 | 0.00014 | -0.02669 | -0.00013 | 0.00097 | 0.00043 | -6e-05 | -3e-05 | -0.02754 | -0.00978 | 0.00106 | -0.00075 | -0.02168 | -0.02849 | 0.00023 | 0.00171 | -5e-05 | -0.02169 | -0.02903 | -0.00316 | 0.00244 | -0.02535 | 0.00382 | -0.02713 | 0.00106
[RO-RO] [OPP] TRA 400/220 kV AT Urechesti | N-1 OHL 400 kV Arefu-Sibiu Sud | -0.02827 | 0 | -0.01583 | 0.00014 | -0.03519 | -0.00013 | 0.00106 | 0.00043 | -6e-05 | -3e-05 | -0.03357 | -0.01059 | 0.00163 | -0.00077 | -0.02394 | -0.03373 | 0.00023 | 0.00155 | -5e-05 | -0.02535 | -0.02928 | -0.0032 | 0.00274 | -0.03373 | -0.00082 | -0.03081 | -0.0077
[RO-RO] [OPP] TRA 400/220 kV AT Urechesti | N-1 OHL 400 kV Tantareni-Urechesti | -0.01664 | -0.00012 | -0.01346 | 0.00013 | -0.00885 | -0.00012 | 0.0009 | 0.00041 | -5e-05 | -3e-05 | -0.01359 | -0.00837 | 0.00068 | -0.0007 | -0.01769 | -0.01553 | 0.00022 | 0.00164 | -5e-05 | -0.02853 | -0.03454 | -0.00303 | 0.00232 | -0.00987 | 0.00355 | -0.01906 | 0.00039
[RO-RO] [OPP] TRA 400/220 kV AT Urechesti | N-1 OHL 220 kV Portile de Fier-Resita 1&2 | -0.02484 | 2e-05 | -0.01389 | 0.00012 | -0.03025 | -0.00011 | 0.00093 | 0.00037 | -5e-05 | -3e-05 | -0.0292 | -0.00926 | 0.0016 | -0.00067 | -0.02108 | -0.02948 | 0.0002 | 0.00131 | -5e-05 | -0.02616 | -0.02691 | -0.00276 | 0.00238 | -0.02908 | -0.00109 | -0.02721 | -0.00695
[RO-RO] [OPP] TRA 400/220 kV AT Urechesti | N-1 OHL 220 kV Resita-Timisoara 1&2 | -0.02996 | 2e-05 | -0.0179 | 0.00016 | -0.03474 | -0.00014 | 0.0012 | 0.00048 | -6e-05 | -3e-05 | -0.03419 | -0.01173 | 0.00207 | -0.00086 | -0.02638 | -0.03471 | 0.00026 | 0.0017 | -6e-05 | -0.02896 | -0.03472 | -0.00359 | 0.00306 | -0.03359 | -0.00096 | -0.03277 | -0.00794
[RO-RO] [OPP] TRA 400/220 kV AT Urechesti | N-1 TRA 400/220 kV AT3 Arad | -0.02345 | 1e-05 | -0.01336 | 0.00012 | -0.02829 | -0.00011 | 0.00089 | 0.00036 | -5e-05 | -2e-05 | -0.02741 | -0.00888 | 0.00145 | -0.00065 | -0.02008 | -0.0277 | 0.0002 | 0.0013 | -5e-05 | -0.02252 | -0.02552 | -0.00269 | 0.00229 | -0.02718 | -0.00056 | -0.02564 | -0.00594
[RO-RO] [OPP] TRA 400/220 kV AT Urechesti | N-1 TIE 400 kV Resita-Pancevo c2 | -0.02337 | 1e-05 | -0.01322 | 0.00012 | -0.02831 | -0.0001 | 0.00088 | 0.00035 | -5e-05 | -2e-05 | -0.02739 | -0.0088 | 0.00144 | -0.00064 | -0.01993 | -0.02766 | 0.00019 | 0.00128 | -5e-05 | -0.02264 | -0.0253 | -0.00265 | 0.00227 | -0.02719 | -0.00063 | -0.02556 | -0.00601
[RO-RO] [OPP] TRA 400/220 kV AT Urechesti | N-1 OHL 400 kV Arefu-Tantareni | -0.02733 | -1e-05 | -0.01538 | 0.00014 | -0.0336 | -0.00012 | 0.00103 | 0.00042 | -6e-05 | -3e-05 | -0.03229 | -0.01028 | 0.00154 | -0.00076 | -0.0232 | -0.03254 | 0.00023 | 0.00154 | -5e-05 | -0.02347 | -0.02857 | -0.00313 | 0.00264 | -0.03214 | -0.00014 | -0.02981 | -0.00625
[RO-RO] [OPP] TRA 400/220 kV AT Urechesti | N-1 TIE 400 kV Resita-Pancevo c1 | -0.02337 | 1e-05 | -0.01322 | 0.00012 | -0.02831 | -0.0001 | 0.00088 | 0.00035 | -5e-05 | -2e-05 | -0.02739 | -0.0088 | 0.00144 | -0.00064 | -0.01993 | -0.02766 | 0.00019 | 0.00128 | -5e-05 | -0.02264 | -0.0253 | -0.00265 | 0.00227 | -0.02719 | -0.00063 | -0.02556 | -0.00601
[RO-RO] [OPP] TRA 400/220 kV AT1 Iernut | BC | 0 | 0 | 0 |  | 0 | 0 | 0 |  | 0 | 0 | 0 | 0 |  |  | 0 | 0 | 0 |  | 0 | 0 | 0 | 0 | 0 | 0 | 0 | 0 | 0
[RO-RO] [OPP] TRA 400/220 kV AT1 Iernut | N-1 TIE 400 kV Rosiori-Mukacevo | 0 | 0 | 0 |  | 0 | 0 | 0 |  | 0 | 0 | 0 | 0 |  |  | 0 | 0 | 0 |  | 0 | 0 | 0 | 0 | 0 | 0 | 0 | 0 | 0
[RO-RO] [OPP] TRA 400/220 kV AT2 Iernut | BC | -0.00552 | -2e-05 | -0.00275 | 3e-05 | -0.00744 | -2e-05 | 0.00017 | 8e-05 | -1e-05 | -1e-05 | -0.00696 | -0.00191 | 0.00022 | -0.00014 | -0.00437 | -0.00696 | 4e-05 | 0.00033 | -1e-05 | 0.04947 | -0.00416 | -0.00057 | 0.00042 | -0.00685 | 0.00136 | -0.00596 | 0.00179
[RO-RO] [OPP] TRA 400/220 kV AT2 Iernut | N-1 TIE 400 kV Rosiori-Mukacevo | -0.00553 | -2e-05 | -0.00276 | 3e-05 | -0.00746 | -2e-05 | 0.00018 | 8e-05 | -1e-05 | -1e-05 | -0.00697 | -0.00192 | 0.00022 | -0.00014 | -0.00438 | -0.00697 | 4e-05 | 0.00033 | -1e-05 | 0.04945 | -0.00417 | -0.00058 | 0.00042 | -0.00686 | 0.00136 | -0.00597 | 0.00179
[RO-RO] [OPP] TRA 400/220 kV AT Rosiori | BC | 0.02323 | 0.00045 | 0.01475 | -0.00018 | 0.03127 | 0.00017 | -0.00112 | -0.00058 | 7e-05 | 4e-05 | 0.02801 | 0.01018 | 0.00266 | 0.00095 | 0.02021 | 0.02728 | -0.00031 | -0.00261 | 7e-05 | 0.06032 | 0.02226 | 0.00416 | -0.00324 | 0.03069 | -0.00385 | 0.02463 | 0.01193
[RO-RO] [OPP] TRA 400/220 kV AT Rosiori | N-1 TIE 400 kV Rosiori-Mukacevo | 0.0086 | -0.00015 | 0.00415 | -2e-05 | 0.01347 | 2e-05 | -0.0003 | -6e-05 | 1e-05 | 1e-05 | 0.01135 | 0.00275 | -0.00128 | 0.00015 | 0.00681 | 0.0108 | -4e-05 | 1e-05 | 1e-05 | 0.0359 | 0.00706 | 0.00056 | -0.00083 | 0.0132 | 0.00614 | 0.00921 | 0.01109
[RO-RO] [OPP] TRA 400/220 kV AT Rosiori | N-1 OHL 400 kV Iernut-Sibiu Sud | 0.02082 | 0.00042 | 0.01335 | -0.00017 | 0.02787 | 0.00016 | -0.00102 | -0.00053 | 7e-05 | 3e-05 | 0.02501 | 0.00922 | 0.00255 | 0.00086 | 0.01819 | 0.02437 | -0.00028 | -0.00241 | 6e-05 | 0.05787 | 0.02015 | 0.00381 | -0.00295 | 0.02738 | -0.00386 | 0.02207 | 0.01055